## Titulní list
Titulní list | [11 empty] | Při vyplňování položek Titulního listu postupujte podle pokynů uvedených ve Standardu ČEZ_ST_0093 (Požadavky na projektovou a související dokumentaci)
VYPRACOVAL: |  |  | KONTROLOVAL: |  |  | HIP: |  |  |  | PROJEKTOVÁ FIRMA:
kdo vypracoval |  |  | kdo kontroloval |  |  | hlavní inženýr projektu |  |  |  | Místo pro logo |  |  | Položka Titulního listu | Údaje vyplněné v tomto sloupci jsou automaticky přeneseny na příslušné místo v Titulním listu
[10 empty] | sem budou psát název svojí firmy s.r.o |  |  | VYPRACOVAL: | kdo vypracoval
INVESTOR: |  |  | LOKALITA: |  |  | DATUM: | [6 empty] | KONTROLOVAL: | kdo kontroloval
| investor |  |  |  | EDU |  |  | datum |  |  |  |  | HIP: | hlavní inženýr projektu
[13 empty] | PROJEKTOVÁ FIRMA: | sem budou psát název svojí firmy s.r.o
[13 empty] | INVESTOR: | investor
ČÍSLO A NÁZEV AKCE: |  |  | číslo a název akce | [6 empty] | PARE: |  |  | LOKALITA: | EDU
[11 empty] | 1 |  | DATUM: | datum
[13 empty] | ČÍSLO A NÁZEV AKCE: | číslo a název akce
ČÍSLO A NÁZEV SO / DPS: |  |  | číslo a název SO / DPS | [9 empty] | ČÍSLO A NÁZEV SO / DPS: | číslo a název SO / DPS
[13 empty] | SLOŽKA: | číslo složky
[13 empty] | PARE: | 1
SLOŽKA: | [9 empty] | STUPEŇ: |  |  | STUPEŇ: | DoSP
|  |  | číslo složky | [7 empty] | DoSP |  | POČET LISTŮ: | počet
[13 empty] | POŘ. ČÍSLO: | číslo
[13 empty] | TYP / PODTYP: | Vyplní se na Titulní list automaticky dle vybraného stupně
NÁZEV DOKUMENTU: | [9 empty] | POČET LISTŮ: | počet |  | ZAKÁZKA ČÍSLO: | číslo zakázky
|  | SEZNAM ROZVÁDĚČŮ | [10 empty] | DODAVATELSKÉ ČÍSLO: | dodavatelské číslo
[10 empty] | POŘ. ČÍSLO: | číslo |  | REVIZE: | č. revize
[13 empty] | EL. SOUBOR: | číslo elektronického souboru
[10 empty] | TYP / PODTYP: | H01T
[10 empty] | KÓD TŔÍDY DOKUMENTU: | 044
ZAKÁZKA ČÍSLO: |  |  |  | DODAVATELSKÉ ČÍSLO: |  |  | REVIZE: |  | EL. SOUBOR:
číslo zakázky |  |  |  | dodavatelské číslo |  |  | č. revize |  | číslo elektronického souboru
Tabulka "Titulní list" je zamčená. Konkrétní údaje se do ní propíšou po jejich vyplnění v okně napravo (modrý text). Tisk je nastaven: A4 na výšku, vycentrování vodorovně a přispůsobení listu na jednu stránku.

## SEZNAM ROZVÁDĚČŮ EDU
3DH02 | Podružný rozváděč osvětlení | AE1019 | EKM | 4 | IP40/20 | 3NPE~50HZ 380V | TN-C | B01.51 | 2 | 1a | (3) b) 1 | 602/060#125 | N |  | Skříňový jednostr. | 8000 | 600 | 2000 | DOLE | DOLE | Nahoře | 63 | 40 | aut. odpojením od zdroje | 3 | AM3 | NE | 3.01.08
Projektové označení | Funkce provozní | Výrobní Typ | Výrobce | Počet polí | Krytí | Hl. nap. soustava | Síť | BSYS | BT | SEIK | TB | SO # Místnost | Změna | Poznámka 1 | Provedení | Délka | Hloubka | Výška | Směr přívodů | Směr vývodů | Umístění Přípojnic | In [A] | Výdržný zkrat 1s [kA] | Ochrana proti nebezp. dotyku | Blok | Technologický Systém | Divize | DPS | Poznámka 2

## SEZNAM POLÍ
3DH02 | 2A | Dole | 800 | 2000 | 800 | N
Rozváděč | Označení pole | Vstup kabelů do pole | Šířka [mm] | Výška [mm] | Hloubka [mm] | Změna [mm] | Poznámka

## SYSTÉMY PŘÍPOJNIC
0ANJ1 | WP1 | 3PEN~50Hz 380V | TN-C-S | Propoj.lišty | V prostoru | 80 | 25 | 10 | N
Rozváděč | Označení systému přípojnic | Napěťová soustava | Síť | Provedení | Umístění | In [A] | Idyn [kA] | Ik 1s [kA] | Změna | Poznámka

## Návod na vyplnění
POZOR: Nejprve je potřeba vyplnit Seznam rozváděčů, který slouží jako číselník pro další tabulky
Legenda jednotlivých polí:
Seznam rozváděčů
Název pole | Obsah pole | Vyplnění
Projektové označení | Projektové označení rozvaděče | Povinný
Funkce provozní | Pro co rozváděč slouží | Povinný
Výrobní Typ | Typ rozvaděče podle výrobce | Povinný
Výrobce | Výrobce rozvaděče | Povinný
Počet polí | Počet polí | Povinný
Krytí | Krytí rozvaděče | Povinný
Hl. Nap. soustava | Hlavní napěťová soustava rozváděče (na hlavním systému přípojnic) | Povinný
Síť | Síť rozvaděče | Povinný
BSYS | Bezpečnostní systém dle platného číselníku EDU/ETE | Povinný
BT | Bezpečnostní třída napájení zařízení vyplývající z jeho funkce podle Vyhl. 329/17 Sb., určena dle platného číselníku EDU /ETE | Povinný
SEIK | Kvalifikace zařízení napájecího obvodu na podmínky seizmické události | Povinný
TB | Technická bezpečnost dle V358/2016 Uvádí se číslo odstavce §12, podle kterého se provádí posouzení shody VZ | Povinný
Objekt # místnost | Stavební objekt a místnost či prostor v objektu, kde je rozváděč umístěn | Povinný
Změna | Změna dle JMA: N = Nový, S = Úprava stávajícího, Z = Zrušený | Povinný
Poznámka 1 | Poznámka - nesmí být užito namísto zavedených atributů | Nepovinný
Provedení | Provedení rozváděče podle číselníku | Povinný
Délka | Celková délka sestavy rozvaděče [mm] | Povinný
Hloubka | Hloubka sestavy rozvaděče [mm] | Povinný
Výška | Výška sestavy rozvaděče [mm] | Povinný
Provedení přívodů a vývodů | Umístění přívodů a vývodů rozvaděče | Povinný
Umístění přípojnic | Umístění přípojnic v rozváděči | Povinný
In [A] | Jmenovitý proud hlavního systému přípojnic rozváděče [A] | Povinný
Výdržný zkrat 1s [kA] | Zkratová odolnost rozváděče [kA] po dobu 1s | Povinný
Ochrana proti nebezp. dotyku | Způsob ochrany před nebezpečným dotykem | Povinný
Blok | Blok (číselné označení bloků EDU/ETE) | Povinný
Technologický systém | Značení funkčního systému ELEKTRO dle číselníku EDU/ETE | Povinný
Divize | Divize systému zajištěného napájení | Povinný
DPS | Označení dílčího provozního souboru/Stavebního objektu dle platného číselníku EDU/ETE | Povinný
Poznámka 2 | Poznámka - nesmí být užito namísto zavedených atributů | Nepovinný
Seznam polí
Název pole | Obsah pole | Vyplnění
Rozvaděč | Projektové označení rozváděče | Povinný
Označení | Označení pole v rámci rozváděče | Povinný
Vstup kabelů | Odkud vstupují kabely do pole | Povinný
Šířka | Šířka pole [mm] | Povinný
Výška | Výška pole [mm] | Povinný
Hloubka | Hloubka pole [mm] | Povinný
Změna | Změna dle JMA: N = Nový, S = Úprava stávajícího, V = Výměna (nový rozváděč se stejným označením), Z = Zrušený | Povinný
Poznámka | Poznámka | Nepovinný
Seznam systémů přípojnic
Název pole | Obsah pole | Vyplnění
Rozvaděč | Projektové označení rozvaděče | Povinný
Označení systému přípojnic | Označení systému přípojnic (unikátní v rámci rozváděče) každý úsek musí mít jiné označení | Povinný
Napěťová soustava | Napěťová soustava na systému přípojnic (značení podle ČSN EN IEC 61293) | Povinný
Síť | Síť systému přípojnic (konfigurace uzemnění a středního vodiče ) | Povinný
Provedení | Provedení přípojnic -prefabrikované Cu profily či pásovina /modulové propojovací lišty /samostatné vodiče | Povinný
Umístění | Umístění přípojnic -nahoře /dole /v prostoru skříně (typ. Pro propojovací lišty či samostatné vodiče) | Povinný
In | Jmenovitý proud systému přípojnic In [A] z normalizované řady | Povinný
Idyn | Dynamický proud systému přípojnic Idyn [kA] z normalizované řady | Povinný
Ik 1s | Výdržný zkratový proud systému přípojnic Ik 1s [kA] z normalizované řady | Povinný
Změna | Změna dle JMA: N = Nový, S = Stávající (např. úprava)), Z = Zrušený | Povinný
Poznámka | Poznámka | Nepovinný

## Číselníky
Lokalita | Krytí | Napájecí soustava značení podle ČSN EN IEC 61293 | Síť | BSYS | BT | SEIK | TB | Změna | Provedení rozvaděče | Vstup kabelů | Druh odbočky | Fáze | Provedení přípojnic | Umístění přípojnnic | SO | SO EDU description | DPS EDU | DPS EDU description | Proudy | Provedení přívodů a vývodů | Prostředí | Ochrana před nebezp. Dotykem | Divize | Místnost EDU | Mistnost EDU desctiption | Technol. systém | Technologický systém description | Blok EDU | Stupeň | Typ/Podtyp | Číselníkový kód SO | Označení podlaží | Číslo místnosti (dveří) | Název (popis) místnosti EDU | SO # místn. (max. 18 znaků)
EDU | IP00 | 3 AC 6 kV 50 Hz | TN-C | B01.51 | NE | 1a | (3) b) | N | Skříňový jednostr. | Dole | přívod | L1 | Cu profily | Nahoře | 0.A32 | 0.A32 Záchytná nádrž na Skryj. Potoce | A.32.00 | DPS - ZÁCHYTNÁ NÁDRŽ NA SKRYJ. POTOCE | 1 | ZDOLA | Prostory normalni - CSN 33 2000-3 | Automatickým odpojením od zdroje | 1 | U.102.----- | U.102.----- Úložiště radioaktivních odpadů - oplocení | AM1 | SKŘE-ED | 0 | PDPS | H09O | EDU_0.C3.1 | -3.6 | 101 | Chodba | 0.C3.1#0101
ETE | IP20 | 3/PEN AC 230/400 V 50Hz | TN-S | B01.52 | N/A | 1c | NE | S | Skříňový oboustr. | Nahoře | vývod | L2 | Propoj.lišty | Dole | 0.C.H | 0.C.H Úprava dešťov. kanal. pro 0.C3.1 | A.32.01 | DPS - ZÁCHYTNÁ NÁDRŽ NA SKRYJ. POTOCE | 1.25 | ZHORA | Prostory nebezpecne - CSN 33 2000-3 | Dvojitá izolace | 2 | U.200.----- | U.200.----- Úložiště radioaktivních odpadů - provozní budova | AM2 | ŘSBE | 1 | DoSP | H01T | EDU_0.C3.1 | -3.6 | 102 | Schodiště | 0.C3.1#0102
| IP21 | 3/N/PE AC 230/400 V 50Hz | TN-C-S | B01.53 | 2 | NE |  | V | Nástěnný | Nahoře i dole | rezerva | L3 | Vodiče | V prostoru | 0.C3.1 | 0.C3.1 Administrativní budova 2 | A.32.03 | DPS - ZÁCHYTNÁ NÁDRŽ NA SKRYJ. POTOCE | 1.6 | H + D | Prostory zvlást nebezpecne - CSN 33 2000-3 | Polohou | 3 | U.200.TK31 | U.200.TK31 @ Zakresleno bez informaci | AM3 | Automatiky elektro - REA | 2 |  |  | EDU_0.C3.1 | -3.6 | 103 | Výtah | 0.C3.1#0103
| IP30 | 3/N AC 230/400 V 50Hz | TT | B01.54 | 3 |  |  | Z | Litinový |  | měření | L1+L2 |  |  | 0.C3.2 | 0.C3.2 Plnorozsahový trenažer BD | A.32.06 | DPS - ZÁCHYTNÁ NÁDRŽ NA SKRYJ. POTOCE | 2 | ZBOKU |  | Zábranou | NE | U.200.01 | U.200.01 venkovní záchytná jímka URAO | AM4 | Automatiky ZN elektro - REAZN | 3 |  |  | EDU_0.C3.1 | -3.6 | 104 | Hala | 0.C3.1#0104
| IP10 | 2/PEN AC 230/400 V 50Hz | IT | B01.56 |  |  |  |  | Venkovní s atm iz. |  | spínač | L1+L3 |  |  | 0.C3.3 | 0.C3.3 Informační centrum | A.32.08 | DPS - ZÁCHYTNÁ NÁDRŽ NA SKRYJ. POTOCE | 2.5 |  |  |  |  | U.200.02 | U.200.02 Jímka otevřená pod m.č. 23 | AM5 | El. měření bloku | 4 |  |  | EDU_0.C3.1 | -3.6 | 105 | Chodba | 0.C3.1#0105
| IP30/20 | 2/N/PE AC 230/400 V 50Hz |  | B01.57 | [6 empty] | pom. obvody | L2+L3 |  |  | 0.C3.D | 0.C3.D Kabel. kanál pro 0.C3.1 | A.32.09 | DPS - ZÁCHYTNÁ NÁDRŽ NA SKRYJ. POTOCE | 3.15 |  |  |  |  | U.200.03 | U.200.03 Jímka pod archivem URAO | AO | Objekty administrativní | 7 |  |  | EDU_0.C3.1 | -3.6 | 106 | Kancelář | 0.C3.1#0106
| IP40 | 2/N AC 230/400 V 50Hz |  | B01.71 | [7 empty] | L1+L2+L3 |  |  | 0.C3.G | 0.C3.G Úpravy dešťov. kanal. pro 0.C3.1 | A.32.10 | DPS - ZÁCHYTNÁ NÁDRŽ NA SKRYJ. POTOCE | 4 |  |  |  |  | U.200.04 | U.200.04 Jímka pod chodbou URAO | ASRI | SKŘ VZT+výměník.stanic IP | 9 |  |  | EDU_0.C3.1 | -3.6 | 107 | Kancelář | 0.C3.1#0107
| IP40/20 | 1/PEN AC 230 V 50Hz |  | B01.72 | [10 empty] | 0.C3.H | 0.C3.H Úpravy splaš. kanal. pitný vod. 0.C7.3 | III.13 | PS-DEZAKTIVACE - 3. A 4.BLOK | 5 |  |  |  |  | U.200.05 | U.200.05 Jímka výměníkové stanice URAO | ASRP | Regulace a automatiky MO I.O. | NE |  |  | EDU_0.C3.1 | -3.6 | 108 | Kancelář | 0.C3.1#0108
| IP42/20 | 1/N/PE AC 230 V 50Hz |  | B01.90 | [10 empty] | 0.C6 | 0.C6 Olejárna | III.14 | PS-HAVARIJNÍ SYSTÉMY REAKTORU - 3.BLOK | 6.3 |  |  |  |  | U.200.1 | U.200.1 rampa | ASRS | Regulace a automatiky MO II.O. |  |  |  | EDU_0.C3.1 | -3.6 | 109 | Kancelář | 0.C3.1#0109
| IP43 | 1/N AC 230 V 50Hz |  | B01.91 | [10 empty] | 0.C6.J | 0.C6.J Přeložka pitného vodovodu pro 0.C6 | III.15 | PS-VNĚJŠÍ SPOJOVACÍ POTRUBÍ II. HVB | 8 |  |  |  |  | U.200.10 | U.200.10 Předsíň WC ženy | ASRX | Obvody automatik a regul.obvod |  |  |  | EDU_0.C3.1 | -3.6 | 110 | Kancelář | 0.C3.1#0110
| IP43/00 | 2 DC 24 V |  | B01.92 | [10 empty] | 0.C6M | 0.C6M Potrubní kanál pro stáčení 0.C6 | III.16 | PS-CENTRÁLNÍ ČERPACÍ STANICE PRŮMYSLOVÉ VODY II.HVB | 10 |  |  |  |  | U.200.101 | U.200.101 střecha | AT1 | VS DGS - TR6/0,4kV, R6 a 0,4kV |  |  |  | EDU_0.C3.1 | -3.6 | 111 | Kancelář | 0.C3.1#0111
| IP43/20 | 2 DC 48 V |  | B01.93 | [10 empty] | 0.C7.1 | 0.C7.1 Mechanické dílny - kryt CO | III.17 | PS-CHLADÍCÍ SYSTÉMY V REAKTOROVNĚ - 3.BLOK | 12.5 |  |  |  |  | U.200.102 | U.200.102 střecha | AT2 | Vyvedení výkonu DG - rozv. 6kV |  |  |  | EDU_0.C3.1 | -3.6 | 0111A | Kuchyňka | 0.C3.1#0111A
| IP44 | 2 DC 60 V |  | B02 | [10 empty] | 0.C7.1.1 | 0.C7.1.1 Výdejna | III.19 | PS-LABORATOŘE HVB II | 16 |  |  |  |  | U.200.103 | U.200.103 střecha | AT3 | SKŘE DGS-buz, aut, sig, ochr. |  |  |  | EDU_0.C3.1 | -3.6 | 112 | Hala | 0.C3.1#0112
| IP44/00 | 2 DC 220 V |  | B03 | [10 empty] | 0.C7.1.G | 0.C7.1.G Přeložka dešť. kanal. pro 0.C7.1 | III.20 | PS-DIESELGENERÁTOROVÁ STANICE A PALIVOVÉ HOSPODÁŘSTVÍ - 3.BLOK | 20 |  |  |  |  | U.200.104 | U.200.104 střecha | AT4 | SKŘE DGS - monitoring DGS |  |  |  | EDU_0.C3.1 | -3.6 | 113 | Knihovna | 0.C3.1#0113
| IP44/20 | 2/M DC 48 V |  | B04 | [10 empty] | 0.C7.1.R | 0.C7.1.R Přeložka prům. kanal. pro 0.C7.1 | III.22 | PS-OLEJOVÉ HOSPODÁŘSTVÍ - 3. A 4.BLOK | 25 |  |  |  |  | U.200.105 | U.200.105 střecha | AT5 | VS DGS a palivové hosp -R0,4kV |  |  |  | EDU_0.C3.1 | -3.6 | 114 | Kancelář | 0.C3.1#0114
| IP4X | 2/M DC 60 V |  | B05 | [10 empty] | 0.C7.2 | 0.C7.2 Doprava - kryt CO | III.25 | PS-DÍLNY PRO OPRAVY RA ZAŘÍZENÍ - 3.BLOK | 31.5 |  |  |  |  | U.200.11 | U.200.11 Výměníková stanice | COH | Centrální olejové hosp. TG+ENČ |  |  |  | EDU_0.C3.1 | -3.6 | 115 | Kancelář | 0.C3.1#0115
| IP54 | 2/M DC 220 V |  | B06 | [10 empty] | 0.C7.3 | 0.C7.3 Administrativní budova 2 - kryt CO | III.29 | PS-SYSTÉMY SHZ V PRIMÁRNÍ ÁSTI - 3.BLOK | 40 |  |  |  |  | U.200.12 | U.200.12 Trafostanice | CSRK | Centrální informační systém RK |  |  |  | EDU_0.C3.1 | -3.6 | 116 | Sklad knih | 0.C3.1#0116
| IP54/00 | 3/PEN AC 123 kV 50 Hz |  | B07 | [10 empty] | 000/0001 | 000/0001 Lokalita JE Dukovany areál i mimo | III.30 | PS-PLYNOVÉ HOSPODÁŘSTVÍ - 3. A 4.BLOK | 50 |  |  |  |  | U.200.13 | U.200.13 Čistý sklad | CVNZ | Centrální velín neblok.zaříz. |  |  |  | EDU_0.C3.1 | -3.6 | 0116A | Sklad | 0.C3.1#0116A
| IP54/20 | 3/PEN AC 420 kV 50 Hz |  | B08 | [10 empty] | 000/0002 | 000/0002 Lokalita Moravský Krumlov areál i mimo | III.31 | PS-SPECIÁLNÍ PRÁDELNA - 3. A 4.BLOK | 63 |  |  |  |  | U.200.14 | U.200.14 Místnost subdodavatelů | DGSM | SKŘ DGS |  |  |  | EDU_0.C3.1 | -3.6 | 117 | Chodba | 0.C3.1#0117
| IP55 |  |  | B09 | [10 empty] | 0000000 | 0000000 Mimo budovy | III.38 | PS-ÚLOŽIŠTĚ RA MÉDIÍ II.HVB | 80 |  |  |  |  | U.200.15 | U.200.15 Kancelář | DIAG | DIAG diagnostický systém ŘSBx |  |  |  | EDU_0.C3.1 | -3.6 | 118 | Předsíň WC ženy | 0.C3.1#0118
| IP55/20 |  |  | B10 | [10 empty] | 016 | 016 Přečíslován - KORD 1 a 2 - trafostanice | III.40 | PS-STABILNÍ SKRÁPĚCÍ ZAŘÍZENÍ - 3.BLOK | 100 |  |  |  |  | U.200.16 | U.200.16 Kancelář | DP | Systémy provozní diagn. I.O |  |  |  | EDU_0.C3.1 | -3.6 | 119 | WC ženy | 0.C3.1#0119
| IP65 |  |  | B11 | [10 empty] | 02 | 02 Neznámý objekt v M.K. | III.46 | PS-VYSOKOTLAKÁ KOMPRESNÍ STANICE - 3. A 4.BLOK | 125 |  |  |  |  | U.200.17 | U.200.17 Kuchyňka | DPR | Dopravní prostředky |  |  |  | EDU_0.C3.1 | -3.6 | 0119A | WC ženy | 0.C3.1#0119A
| IP65/20 |  |  | B12 | [10 empty] | 1.2.B5-1 | 1.2.B5-1 Stabil. has. zař. pro olej. hosp. 1 | III.74 | PS-VNĚJŠÍ KABELÁŽ A UZEMĚNÍ - 3. A 4.BLOK | 160 |  |  |  |  | U.200.18 | U.200.18 Jednací místnost | EM1 | Monitorovací systém elektro |  |  |  | EDU_0.C3.1 | -3.6 | 0119B | WC ženy | 0.C3.1#0119B
| IP66 |  |  | B13 | [10 empty] | 1.A23 | 1.A23 4.syst.zaj.napáj.I.kateg. 1.blok | II.15 | DPS-STÍNÍCÍ DESKY A PŘEKRYTÍ | 200 |  |  |  |  | U.200.19 | U.200.19 Archiv | EM2 | Monitorovací systém TR |  |  |  | EDU_0.C3.1 | -3.6 | 120 | Úklidová komora | 0.C3.1#0120
| IP66/20 |  |  | B14 | [10 empty] | 1B1-08 | 1B1-08 Zrušeno, není objekt | IV.13 | DPS-BLOKOVÁ ÚPRAVA KONDENZÁTU | 250 |  |  |  |  | U.200.2 | U.200.2 čistý vstup do provozu | HDA | NT havar.syst.pasivní-hydroaku |  |  |  | EDU_0.C3.1 | -3.6 | 121 | Umývárna | 0.C3.1#0121
|  |  |  | B15 | [10 empty] | 2.A23 | 2.A23 4.syst.zaj.napáj.I.kateg. 2.blok | IV.14 | DPS-POMOCNÁ ZAŘÍZENÍ PRO ZÁSOBOVÁNÍ DEMIVODY | 315 |  |  |  |  | U.200.20 | U.200.20 Nečistá chodba osobní dozimetrie | IO | Inženýrské stav.objekty |  |  |  | EDU_0.C3.1 | -3.6 | 122 | Předsíň | 0.C3.1#0122
|  |  |  | B16.03 | [10 empty] | 2B1-08 | 2B1-08 Zrušeno, není objekt | IV.15 | DPS-ELEKTROČÁST HAVARIJNÍHO ZÁSOBOVÁNÍ DEMIVODOU | 400 |  |  |  |  | U.200.21 | U.200.21 Chodba | IS | Inženýrské sítě a TZB |  |  |  | EDU_0.C3.1 | -3.6 | 123 | WC muži | 0.C3.1#0123
|  |  |  | B16.04 | [10 empty] | 2M.840 | 2M.840 Sklad vyhořelého paliva | IV.16 | DPS-KONTINUÁLNÍ ČIŠTĚNÍ KONDENZÁTORŮ | 500 |  |  |  |  | U.200.22 | U.200.22 Laboratoř | JAO | Objekty jaderné |  |  |  | EDU_0.C3.1 | -3.6 | 0123A | WC muži | 0.C3.1#0123A
|  |  |  | B16.05 | [10 empty] | 3.4.B5-1 | 3.4.B5-1 Stabil. has. zař. pro olej. hosp. 2 | IV.51 | PS-PRIMÁRNÍ OKRUH - 4.BLOK | 630 |  |  |  |  | U.200.23 | U.200.23 Dezaktivace | KAB | Kabeláž |  |  |  | EDU_0.C3.1 | -3.6 | 0123B | WC muži | 0.C3.1#0123B
|  |  |  | B16.05A | [10 empty] | 3.4.B5-2 | 3.4.B5-2 Zrušen | IV.52 | PS-TRANSPORTNĚ TECHNOLOGICKÁ ČÁST - 4.BLOK | 800 |  |  |  |  | U.200.24 | U.200.24 Průjezdný přístřešekj desaktivac | KCHA | Chemická měření |  |  |  | EDU_0.C3.1 | -3.6 | 124 | Kancelář | 0.C3.1#0124
|  |  |  | B16.07 | [10 empty] | 3.A23 | 3.A23 4.syst.zaj.napáj.I.kateg. 3.blok | IV.53 | PS-POMOCNÉ SYSTÉMY PRIMÁRNÍHO OKRUHU - 4.BLOK | 1000 |  |  |  |  | U.200.25 | U.200.25 Nečístý sklad | KO | Komunikace a plochy |  |  |  | EDU_0.C3.1 | -3.6 | 125 | Strojovna VZT | 0.C3.1#0125
|  |  |  | B16.08 | [10 empty] | 313/1-11 | 313/1-11 Zdi opěrné | IV.54 | PS-ZAŘÍZENÍ STROJOVNY A TURBOSOUSTROJÍ - 4.BLOK | 1250 |  |  |  |  | U.200.26 | U.200.26 Nečistá denní místnost,ohřívárna | KO1 | Hermetické kabelové průchodky |  |  |  | EDU_0.C3.1 | -3.6 | 126 | Kancelář | 0.C3.1#0126
|  |  |  | B16.09 | [10 empty] | 320/1-01 | 320/1-01 Zeď železobetonová - bariéra vnější | IV.55 | PS-VÝMĚNÍKOVÁ STANICE - 4.BLOK | 1600 |  |  |  |  | U.200.27 | U.200.27 výstup do areálu | KO1M | Kabely SKŘ |  |  |  | EDU_0.C3.1 | -3.6 | 127 | Kancelář | 0.C3.1#0127
|  |  |  | B16.10 | [10 empty] | 320/1-03 | 320/1-03 Vodík. a dusík. hospodářství - oplocení | IV.57 | PS-VENKOVNÍ ROZVODNY VVN - 4.BLOK | 2000 |  |  |  |  | U.200.28 | U.200.28 Sklad údržby | KO2 | Prac. osvětlení, napájení zás. |  |  |  | EDU_0.C3.1 | -3.6 | 128 | Hlavní uzávěr vody | 0.C3.1#0128
|  |  |  | B16.11 | [10 empty] | 320/1-05 | 320/1-05 Oplocení ČOV | IV.58 | PS-CENTRÁLNÍ ELEKTRICKÁ ZAŘÍZENÍ - 4.BLOK | 2500 |  |  |  |  | U.200.29 | U.200.29 Dílna | KO3 | Náhradní a nouzové osvětlení |  |  |  | EDU_0.C3.1 | -3.6 | 129 | Kancelář | 0.C3.1#0129
|  |  |  | NEURC | [10 empty] | 320/1-14 | 320/1-14 Bariéra vnější vč. oplocení | IV.60 | PS-SYSTÉM KONTROLY A ŘÍZENÍ V HVB - 4.BLOK | 3150 |  |  |  |  | U.200.3 | U.200.3 Čistá chodba | N11 | Úsekové rozvaděče NN BVS |  |  |  | EDU_0.C3.1 | -3.6 | 130 | Kancelář | 0.C3.1#0130
|  |  |  | S01.06 | [10 empty] | 320/1-15 | 320/1-15 Bariéra vnější-oplocení drátěné | IV.61 | PS-ČISTÍCÍ STANICE RA MÉDIÍ - 4.BLOK | 4000 |  |  |  |  | U.200.30 | U.200.30 nečistá šatna | N12 | Úsekové rozvaděče NN II.kat.ZN |  |  |  | EDU_0.C3.1 | -3.6 | 0130A | Kancelář | 0.C3.1#0130A
|  |  |  | S01.07 | [10 empty] | 320/1-16 | 320/1-16 Ovládání bran | IV.62 | PS-RADIAČNÍ KONTROLA - 4.BLOK | 5000 |  |  |  |  | U.200.31 | U.200.31 WC | N13 | Úsekové rozvaděče NN venkovní |  |  |  | EDU_0.C3.1 | -3.6 | 131 | Kancelář | 0.C3.1#0131
|  |  |  | S01.08 | [10 empty] | 320/1-17 | 320/1-17 Čerp. stanice 1 - oplocení | IV.64 | PS-HAVARIJNÍ SYSTÉMY REAKTORU - 4.BLOK | 6300 |  |  |  |  | U.200.31A | U.200.31A WC | N21 | Podružné rozvaděče - I.kat.ZN |  |  |  | EDU_0.C3.1 | -3.6 | 132 | Kancelář | 0.C3.1#0132
|  |  |  | S01.09 | [10 empty] | 320/1-18 | 320/1-18 Čerp. stanice 2 - oplocení | IV.67 | PS-CHLADÍCÍ SYSTÉMY V REAKTOROVNĚ - 4.BLOK | 8000 |  |  |  |  | U.200.32 | U.200.32 Sprcha, umývárna | N22 | Podružné rozvaděče - II.kat.ZN |  |  |  | EDU_0.C3.1 | -3.6 | 133 | Kancelář | 0.C3.1#0133
|  |  |  | S01.10 | [10 empty] | 320/1-20 | 320/1-20 Vlečkový vjezd-oplocení | IV.70 | PS-DIESELGENERÁTOROVÁ STANICE A PALIVOVÉ HOSPODÁŘSTVÍ - 4.BLOK | 10000 |  |  |  |  | U.200.33 | U.200.33 Úklid | N23 | Podružné rozvaděče NN |  |  |  | EDU_0.C3.1 | -3.6 | 134 | Archiv | 0.C3.1#0134
|  |  |  | S01.51 | [10 empty] | 320/1-27 | 320/1-27 Oplocení trafostanice u AB I | IV.75 | PS-DÍLNY PRO OPRAVY RA ZAŘÍZENÍ - 4.BLOK | [5 empty] | U.200.34 | U.200.34 Čistá šatna | N24 | Podružné rozvaděče NN venkovní |  |  |  | EDU_0.C3.1 | -3.6 | 0134A | Garáž | 0.C3.1#0134A
|  |  |  | S01.52 | [10 empty] | 321/3-03 | 321/3-03 Oplocení LVD | IV.79 | PS-SYSTÉMY SHZ V PRIMÁRNÍ ÁSTI - 4.BLOK | [5 empty] | U.200.35 | U.200.35 Zimní zahrada | NJO | Objekty nejaderné |  |  |  | EDU_0.C3.1 | -3.6 | 135 | Kancelář | 0.C3.1#0135
|  |  |  | S01.53 | [10 empty] | 321/4-01 | 321/4-01 Čerp. stanice řeka Jihlava - oplocení | IV.90 | PS-STABILNÍ SKRÁPĚCÍ ZAŘÍZENÍ - 4.BLOK | [5 empty] | U.200.37 | U.200.37 Prostor nad jímkou U.200.01 | NLA | Nadbloková technol. síť NLAN |  |  |  | EDU_0.C3.1 | -3.6 | 136 | Zádveří | 0.C3.1#0136
|  |  |  | S01.54 | [10 empty] | 321/4-02 | 321/4-02 Vodojem surové vody - oplocení | I.15 | DPS-STÍNÍCÍ DESKY A PŘEKRYTÍ | [5 empty] | U.200.4 | U.200.4 Předsíň WC muži | NV1 | Rozvodny 6kV II.kat.ZN |  |  |  | EDU_0.C3.1 | -3.6 | 137 | Schodiště | 0.C3.1#0137
|  |  |  | S01.55 | [10 empty] | 330/1-02 | 330/1-02 Úpravy sadové Akoboje | I.16 | DPS-SYSTÉM PROVOZNÍ DIAGNOSTIKY | [5 empty] | U.200.5 | U.200.5 Pisoár | NV2 | Rozvodny 6kV BVS |  |  |  | EDU_0.C3.1 | -3.6 | 138 | Sklad | 0.C3.1#0138
|  |  |  | S01.56 | [10 empty] | 330/1-12 | 330/1-12 Pásmo ochranné bariéry vnější | M.08 | PS-ELEKTROTECHNICKÉ ZAŘÍZENÍ MSVP | [5 empty] | U.200.6 | U.200.6 WC muži | NV3 | Rozvodny 6kV SVS |  |  |  | EDU_0.C3.1 | -3.6 | 139 | Sklad | 0.C3.1#0139
|  |  |  | S01.57 | [10 empty] | 340/1-01 | 340/1-01 Veřejné osvětlení část 1 | M.12 | PS-RADIAČNÍ KONTROLA A BEZPEČNOST | [5 empty] | U.200.7 | U.200.7 WC imobilní | NV4 | Rozvodny 6kV RNVS |  |  |  | EDU_0.C3.1 | -3.6 | 140 | Sklad | 0.C3.1#0140
|  |  |  | S01.58 | [10 empty] | 340/1-02 | 340/1-02 Veřejné osvětlení část 2 | M.12.01 | DPS-RADIAČNÍ KONTROLA PROSTŘEDÍ V BUDOVĚ MSVP | [5 empty] | U.200.8 | U.200.8 Sprcha | NV5 | Pracovní+rezerv.přípojnice 6kV |  |  |  | EDU_0.C3.1 | -3.6 | 141 | Předsíňka | 0.C3.1#0141
|  |  |  | S01.60 | [10 empty] | 340/1-12 | 340/1-12 Osvětlení bariér | M.12.02 | DPS-RADIAČNÍ KONTROLA OSOB V BUDOVĚ MSVP | [5 empty] | U.200.9 | U.200.9 WC ženy | NV6 | Transformátory VS 6/0,4kV |  |  |  | EDU_0.C3.1 | -3.6 | 142 | WC | 0.C3.1#0142
|  |  |  | S01.62 | [10 empty] | 350/1-01 | 350/1-01 El. kabelové kanály EDU | M.74 | PS-VNĚJSÍ KABELÁŽ A UZEMNĚNÍ PRO MSVP | [5 empty] | U.202.----- | U.202.----- Úložiště radioaktivních odpadů | NW1 | Rozvodna 110kV |  |  |  | EDU_0.C3.1 | -3.6 | 143 | Umývárna | 0.C3.1#0143
|  |  |  | S01.63 | [10 empty] | 350/1-01.1 | 350/1-01.1 El. rýhy a kanály na území EDU | M.74.01 | DPS-VYZBROJENÍ VNĚJŠÍCH KANÁLŮ A KABELÁŽ | [5 empty] | U.202.1 | U.202.1 Prostor dlouhého dojezdu jeřábu | NW2 | Rozvodna 400kV |  |  |  | EDU_0.C3.1 | -3.6 | 144 | Šatna | 0.C3.1#0144
|  |  |  | S01.71 | [10 empty] | 350/1-01.2 | 350/1-01.2 El. rýhy a kanály na území EDU | M.74.03 | DPS-HLAVNÍ UZEMŇOVACÍ SÍŤ | [5 empty] | U.202.12 | U.202.12 čistá chodba | NW3 | Generátorové vypínače |  |  |  | EDU_0.C3.1 | -3.6 | 145 | Místnost výměníku | 0.C3.1#0145
|  |  |  | S01.72 | [10 empty] | 350/1-02 | 350/1-02 Kabel. kanály a rýhy silových kabelů v území EDU | M.85.01 | DPS-ZMĚNY V POČÍTAČOVÉ SÍTI VYVOLANÉ OSTRAHOU MSVP | [5 empty] | U.202.2 | U.202.2 Prostor ukládacích jímek | NW4 | Zapouzdřený vývod |  |  |  | EDU_0.C3.1 | -3.6 | 146 | Rozvodna slaboproudu | 0.C3.1#0146
|  |  |  | S01.73 | [10 empty] | 350/1-07 | 350/1-07 Rýhy a kanály silových kabelů k SO 580/1-01 | M.85.02 | DPS-ÚPRAVY SYNOPTICKÉHO TABLA VYVOLANÉ OSTRAHOU MSVP | [5 empty] | U.202.20 | U.202.20 WC muži | NW5 | Blokové transformátory |  |  |  | EDU_0.C3.1 | -3.6 | 147 | Rozvodna NNa MaR | 0.C3.1#0147
|  |  |  | S01.81 | [10 empty] | 350/1-08 | 350/1-08 Rýhy a kanály silových kabelů k SO 580/1-02 | M.85.03 | DPS-TECHNICKÉ ZABEZPEČOVACÍ PRVKY V AKS OSTRAHY MSVP | [5 empty] | U.202.22 | U.202.22 čistá šatna muži | NW6 | Transformátory VS |  |  |  | EDU_0.C3.1 | -3.6 | 148 | Kancelář | 0.C3.1#0148
|  |  |  | S01.82 | [10 empty] | 350/1-15 | 350/1-15 Neznámý objekt | M.85.04 | DPS-DOPLNĚNÍ PTV BARIÉR PRO SYSTÉM OSTRAHY MSVP | [5 empty] | 9.010.240/27.K | 9.010.240/27.K Komunikace v objektu URAO | NW7 | Transformátory RNVS |  |  |  | EDU_0.C3.1 | -3.6 | 149 | Kancelář | 0.C3.1#0149
|  |  |  | S01.83 | [10 empty] | 350/1-16 | 350/1-16 Rýhy a kanály silové akoboje-bezp.úpr. | M.85.05 | DPS-DOPLNĚNÍ EZS VNITŘNÍCH BARIÉR SYSTÉMU OSTRAHY MSVP | [5 empty] | 9.010.240/27.O | 9.010.240/27.O Oplocení objektu URAO | OB1 | Řízení podpůrných služeb |  |  |  | EDU_0.C3.1 | -3.6 | 150 | Chodba | 0.C3.1#0150
|  |  |  | S01.84 | [10 empty] | 350/1-22 | 350/1-22 Rýhy a kanály silové Akoboje | M.85.06 | DPS-DOPLNĚNÍ SDĚLOVACÍCH ZAŘÍZENÍ VYVOLANÉ OSTRAHOU MSVP | [5 empty] | 9.010.240/27.ZP | 9.010.240/27.ZP Zelené plochy objektu URAO | OB2 | Buzení TG |  |  |  | EDU_0.C3.1 | 0 | 101 | Přístupový most | 0.C3.1#101
|  |  |  | S01.85 | [10 empty] | 351/1-02 | 351/1-02 El. rýhy a kanály na území EDU | M.85.07 | DPS-VNĚJŠÍ KABELOVÉ ROZVODY PRO AKS Č.37 | [5 empty] | U.302.----- | U.302.----- Úložiště radioaktivních odpadů - kan. dešť | OB3 | Elektrické ochrany bloku |  |  |  | EDU_0.C3.1 | 0 | 102 | Zádveří | 0.C3.1#102
|  |  |  | S01.86 | [10 empty] | 352/1-16 | 352/1-16 Kanály kabelové Akoboje | M.85.08 | DPS-DOPLNĚNÍ ROZVADĚČŮ VYVOLANÉ OSTRAHOU MSVP | [5 empty] | U.303.----- | U.303.----- Úložiště radioaktivních odpadů - kan. splašk. | OB4 | Elektrické ochrany RNVS |  |  |  | EDU_0.C3.1 | 0 | 102A | Úklidová místnost | 0.C3.1#102A
|  |  |  | S01.87 | [10 empty] | 352/1-22 | 352/1-22 Kanály kabelové slab.proud.pro 650/1-02 | U.010 | PS-ZAŘÍZENÍ PRO MANIPULACI S RAO NA ÚLOŽIŠTI | [5 empty] | U.320.----- | U.320.----- Úložiště radioaktivních odpadů - příp. teplovod. | OO | Objekty ostatní |  |  |  | EDU_0.C3.1 | 0 | 103 | Zádveří | 0.C3.1#103
|  |  |  | S01.90 | [10 empty] | 353/1-01 | 353/1-01 Stavební práce pro uzemnění | U.011 | PS-TRAFOSTANICE PRO URAO | [5 empty] | Z.942.7.----- | Z.942.7.----- AKS 37 Záložní vjezd | OS | Opravárenský systém |  |  |  | EDU_0.C3.1 | 0 | 104 | Šatna vrátného | 0.C3.1#104
|  |  |  | S01.91 | [10 empty] | 353/1-03 | 353/1-03 Stavební práce pro uzemnění | U.011.1 | DPS-TRAFOSTANICE U URAO | [5 empty] | Z.942.7.01 | Z.942.7.01 SEPTIK ZV | PARC | Parcely |  |  |  | EDU_0.C3.1 | 0 | 105 | Vrátnice | 0.C3.1#105
|  |  |  | S01.92 | [10 empty] | 353/1-16 | 353/1-16 Uzemnění drátěného oplocení | U.011.2 | DPS-ZAŘÍZENÍ PRO MANIPULACI RAO | [5 empty] | Z.942.7.1 | Z.942.7.1 zádveří | PCSI | PCS+IN-CORE Techn.poč.s. IP |  |  |  | EDU_0.C3.1 | 0 | 106 | Hala | 0.C3.1#106
|  |  |  | S01.93 | [10 empty] | 355/4-01 | 355/4-01 Kabel. kanál pro čerp. stanici | U.012 | PS-MĚŘENÍ A REGULACE PRO URAO | [5 empty] | Z.942.7.10 | Z.942.7.10 střecha přístřešku | PCSP | PCS+IN-CORE Techn.poč.s.MO I.O |  |  |  | EDU_0.C3.1 | 0 | 107 | Schodiště | 0.C3.1#107
|  |  |  | S01.94 | [10 empty] | 360/1-01 | 360/1-01 Kanalizace dešťová | U.102.00 | DPS - ÚLOŽIŠTĚ RADIOAKTIVNÍCH ODPADŮ - OPLOCENÍ | [5 empty] | Z.942.7.2 | Z.942.7.2 místnost turniketů | PCSS | PCS+IN-CORE Tech.poč.s.MO II.O |  |  |  | EDU_0.C3.1 | 0 | 108 | Výtah | 0.C3.1#108
|  |  |  | S01.95 | [10 empty] | 360/1-02 | 360/1-02 Kanalizace dešťová II. Část | U.102.01 | DPS - ÚLOŽIŠTĚ RADIOAKTIVNÍCH ODPADŮ - OPLOCENÍ | [5 empty] | Z.942.7.3 | Z.942.7.3 zádveří | PCSX | PCS+IN-CORE Technol.poč.systém |  |  |  | EDU_0.C3.1 | 0 | 109 | WC mobilní | 0.C3.1#109
|  |  |  | S01.96 | [10 empty] | 360/1-11 | 360/1-11 Přípojky dešťové kanalizace | U.102.03 | DPS - ÚLOŽIŠTĚ RADIOAKTIVNÍCH ODPADŮ - OPLOCENÍ | [5 empty] | Z.942.7.4 | Z.942.7.4 WC | PMSI | PAMS 1,2 včetně RVLIS IP |  |  |  | EDU_0.C3.1 | 0 | 110 | Expozice IC | 0.C3.1#110
|  |  |  | S02 | [10 empty] | 361/1-01 | 361/1-01 Kanalizace splašková | U.102.06 | DPS - ÚLOŽIŠTĚ RADIOAKTIVNÍCH ODPADŮ - OPLOCENÍ | [5 empty] | Z.942.7.5 | Z.942.7.5 Předsíň WC | PMSP | PAMS 1,2 včetně RVLIS - MO I.O |  |  |  | EDU_0.C3.1 | 0 | 111 | Schodiště | 0.C3.1#111
|  |  |  | S03 | [10 empty] | 361/1-02 | 361/1-02 Kanalizace splašková II.část | U.102.08 | DPS - ÚLOŽIŠTĚ RADIOAKTIVNÍCH ODPADŮ - OPLOCENÍ | [5 empty] | Z.942.7.6 | Z.942.7.6 místnost obsluhy | PMSS | PAMS 1,2 včetně RVLIS -MO II.O |  |  |  | EDU_0.C3.1 | 0 | 112 | Předsíň WC | 0.C3.1#112
|  |  |  | S04 | [10 empty] | 361/1-11 | 361/1-11 Přípojky splaškové kanalizace | U.102.09 | DPS - ÚLOŽIŠTĚ RADIOAKTIVNÍCH ODPADŮ - OPLOCENÍ | [5 empty] | Z.942.7.7 | Z.942.7.7 rampa | PMSX | PAMS 1,2 včetně RVLIS |  |  |  | EDU_0.C3.1 | 0 | 112A | WC | 0.C3.1#112A
|  |  |  | S05 | [10 empty] | 361/1-13 | 361/1-13 Přípojka kanalizace splaškové | U.102.10 | DPS - ÚLOŽIŠTĚ RADIOAKTIVNÍCH ODPADŮ - OPLOCENÍ | [5 empty] | Z.942.7.8 | Z.942.7.8 střecha | PP | Protipožární zařízení |  |  |  | EDU_0.C3.1 | 0 | 112B | WC | 0.C3.1#112B
|  |  |  | S06 | [10 empty] | 361/3-03 | 361/3-03 Kanalizace dešť.a splašk. LVD | U.200.00 | DPS - ÚLOŽIŠTĚ RADIOAKTIVNÍCH ODPADŮ - PROVOZNÍ BUD | [5 empty] | Z.942.7.9 | Z.942.7.9 střecha rampy | PR | Průchodky |  |  |  | EDU_0.C3.1 | 0 | 112C | WC | 0.C3.1#112C
|  |  |  | S07 | [10 empty] | 363/1-01 | 363/1-01 Výsledný kanalizační sběrač dešťový | U.200.01 | DPS - ÚLOŽIŠTĚ RADIOAKTIVNÍCH ODPADŮ - PROVOZNÍ BUD | [5 empty] | 0.A32.----- | 0.A32.----- Záchytná nádrž na Skryj. Potoce | PT1 | Turbína a regulace |  |  |  | EDU_0.C3.1 | 0 | 113 | WC | 0.C3.1#113
|  |  |  | S08 | [10 empty] | 363/1-02 | 363/1-02 Stanice měření odp. vod | U.200.03 | DPS - ÚLOŽIŠTĚ RADIOAKTIVNÍCH ODPADŮ - PROVOZNÍ BUD | [5 empty] | 0.A32.1 | 0.A32.1 Prostor nátoku do nádrže | PT2 | Vakuový systém TG |  |  |  | EDU_0.C3.1 | 0 | 114 | WC | 0.C3.1#114
|  |  |  | S09 | [10 empty] | 364/1-01 | 364/1-01 Čistička odp. vod | U.200.06 | DPS - ÚLOŽIŠTĚ RADIOAKTIVNÍCH ODPADŮ - PROVOZNÍ BUD | [5 empty] | 0.A32.11 | 0.A32.11 Pochůzná lávka | PT3 | Olejový systém TG |  |  |  | EDU_0.C3.1 | 0 | 114A | WC muži | 0.C3.1#114A
|  |  |  | S10 | [10 empty] | 364/4-01 | 364/4-01 Splašková kanalizace | U.200.08 | DPS - ÚLOŽIŠTĚ RADIOAKTIVNÍCH ODPADŮ - PROVOZNÍ BUD | [5 empty] | 0.A32.12 | 0.A32.12 Místnost obsluhy | QA | Dieselgenerátor QA-olej DG |  |  |  | EDU_0.C3.1 | 0 | 114B | WC muži | 0.C3.1#114B
|  |  |  | S11 | [10 empty] | 364/4-02 | 364/4-02 Septik | U.200.09 | DPS - ÚLOŽIŠTĚ RADIOAKTIVNÍCH ODPADŮ - PROVOZNÍ BUD | [5 empty] | 0.A32.13 | 0.A32.13 Základ pro rozvaděč | QF | Dieselgenerátor QF-TVD DG |  |  |  | EDU_0.C3.1 | 0 | 115 | WC | 0.C3.1#115
|  |  |  | S12 | [10 empty] | 367/1-01 | 367/1-01 Retenční nádrže | U.200.10 | DPS - ÚLOŽIŠTĚ RADIOAKTIVNÍCH ODPADŮ - PROVOZNÍ BUD | [5 empty] | 0.A32.14 | 0.A32.14 Základ pro rozvaděč | QM | Dieselgen. QM-spoušt.vzduch |  |  |  | EDU_0.C3.1 | 0 | 115A | WC ženy | 0.C3.1#115A
|  |  |  | S13 | [10 empty] | 368/1-01 | 368/1-01 Průmyslová kanalizace EDU -1. Část | U.202.00 | DPS - ÚLOŽIŠTĚ RADIOAKTIVNÍCH ODPADŮ | [5 empty] | 0.A32.2 | 0.A32.2 Stavidlový uzávěr | QP | Dieselgenerátor QP-palivo DG |  |  |  | EDU_0.C3.1 | 0 | 115B | WC ženy | 0.C3.1#115B
|  |  |  | S14 | [10 empty] | 368/1-02 | 368/1-02 Průmyslová kanalizace EDU -2. Část | U.202.01 | DPS - ÚLOŽIŠTĚ RADIOAKTIVNÍCH ODPADŮ | [5 empty] | 0.A32.3 | 0.A32.3 Stavidlový uzávěr | QS | Dieselgenerátor QS-vn.chlazení |  |  |  | EDU_0.C3.1 | 0 | 115C | WC ženy | 0.C3.1#115C
|  |  |  | S14A | [10 empty] | 368/1-11 | 368/1-11 Přípojky prům. kanalizace | U.202.03 | DPS - ÚLOŽIŠTĚ RADIOAKTIVNÍCH ODPADŮ | [5 empty] | 0.A32.4 | 0.A32.4 Prostor uzavíracích klapek | QV | QV Dieselgenerátor (=DG) |  |  |  | EDU_0.C3.1 | 0 | 116 | Recepce | 0.C3.1#116
|  |  |  | S15 | [10 empty] | 370/1-02 | 370/1-02 Přívodní řád pitné vody do čističky odp. vod | U.202.06 | DPS - ÚLOŽIŠTĚ RADIOAKTIVNÍCH ODPADŮ | [5 empty] | 0.A32.5 | 0.A32.5 Spádiště a odtokový kanál | QW | QW Dieselgenerátor (=DG) |  |  |  | EDU_0.C3.1 | 0 | 116A | Kuchyňka | 0.C3.1#116A
|  |  |  | S16 | [10 empty] | 371/1-01 | 371/1-01 Vodovod pitný | U.202.08 | DPS - ÚLOŽIŠTĚ RADIOAKTIVNÍCH ODPADŮ | [5 empty] | 0.A32.6 | 0.A32.6 Prostor výtoku z nádrže | QX | QX Dieselgenerátor (=DG) |  |  |  | EDU_0.C3.1 | 0 | 117 | Šatna | 0.C3.1#117
|  |  |  | S17 | [10 empty] | 371/1-11 | 371/1-11 Přípojky pitného vodovodu | U.202.09 | DPS - ÚLOŽIŠTĚ RADIOAKTIVNÍCH ODPADŮ | [5 empty] | 0.C.H.----- | 0.C.H.----- Úprava dešťov. kanal. pro 0.C3.1 | QZE | Diverzní a mob.prostř.-elektro |  |  |  | EDU_0.C3.1 | 0 | 118 | Občerstvení | 0.C3.1#118
|  |  |  | S18 | [10 empty] | 371/3-03 | 371/3-03 Vodovod pitný LVD Mor. Krumlov | U.202.10 | DPS - ÚLOŽIŠTĚ RADIOAKTIVNÍCH ODPADŮ | [5 empty] | 0.C3.D.----- | 0.C3.D.----- Kabel. kanál pro 0.C3.1 | QZM | SKŘ AAC DG |  |  |  | EDU_0.C3.1 | 0 | 119 | Obsluha | 0.C3.1#119
|  |  |  | S19 | [10 empty] | 372/1-01 | 372/1-01 Vodovod požární | VII.30 | DPS-VYBAVENÍ KOBKY 22KV V ROZVODNĚ NÁMĚŠŤ NAD OSLAVOU | [5 empty] | 0.C3.G.----- | 0.C3.G.----- Úpravy dešťov. kanal. pro 0.C3.1 | QZS | Diverzní a mob.prost.-SBO dies |  |  |  | EDU_0.C3.1 | 0 | 120 | Přípravna | 0.C3.1#120
|  |  |  | S21 | [10 empty] | 375/4-01 | 375/4-01 Zdroj pitné vody | VII.31 | DPS-FOTOVOLTAICKÁ ELEKTRÁRNA - TECHNOLOGICKÁ ČÁST | [5 empty] | 0.C3.H.----- | 0.C3.H.----- Úpravy splaš. kanal. pitný vod. 0.C7.3 | RA | Ostrá pára |  |  |  | EDU_0.C3.1 | 0 | 121 | Sklad | 0.C3.1#121
|  |  |  | S22 | [10 empty] | 377/1-01 | 377/1-01 Vodojem pitné vody a čerp.stanice | XII.13 | DPS-INDIVIDUÁLNÍ DOZIMETRICKÁ KONTROLA A LABORATOŘE | [5 empty] | 0.C3.1.----- | 0.C3.1.----- Administrativní budova 2 | RB | Separace TG |  |  |  | EDU_0.C3.1 | 0 | 122 | Šatna | 0.C3.1#122
|  |  |  | S23 | [10 empty] | 377/6-02 | 377/6-02 Sklad náhr. dílů střík. techniky | XI.13 | DPS-ČISTÍCÍ STANICE TECHNOLOGICKÉHO ODVZDUŠNĚNÍ | [5 empty] | 0.C3.1.0101 | 0.C3.1.0101 Chodba | RKO | Radiační kontrola osob-SEOD,HS |  |  |  | EDU_0.C3.1 | 0 | 123 | WC | 0.C3.1#123
|  |  |  | S24 | [10 empty] | 378/4-04 | 378/4-04 Vnější elektro rozvody - mimo EDU | XI.15 | DPS-STÍNÍCÍ DESKY A PŘEKRYTÍ | [5 empty] | 0.C3.1.0102 | 0.C3.1.0102 Schodiště | RKT | Radiační kontr.technol.+prostř |  |  |  | EDU_0.C3.1 | 0 | 123A | WC | 0.C3.1#123A
|  |  |  | S25 | [10 empty] | 381/1-01 | 381/1-01 Tepelná síť na území EDU - 1.část | XI.16 | DPS-TECHNOLOGICKÉ PLOŠINY | [5 empty] | 0.C3.1.0103 | 0.C3.1.0103 Výtah | RKV | Radiační kontrola výpustí |  |  |  | EDU_0.C3.1 | 0 | 124 | Předsíň WC ženy | 0.C3.1#124
|  |  |  | S26 | [10 empty] | 381/1-02 | 381/1-02 Tepelná síť na území EDU - 2.část | Z.12 | PS-RADIAČNÍ KONTROLA NA ZÁLOŽNÍM VJEZDU | [5 empty] | 0.C3.1.0104 | 0.C3.1.0104 Hala | RL1 | Havarijní napájení PG |  |  |  | EDU_0.C3.1 | 0 | 125 | WC ženy | 0.C3.1#125
|  |  |  | S27 | [10 empty] | 3B1-08 | 3B1-08 Zrušen, není objekt | Z.12.01 | DPS-DOZIMETRICKÁ ZAŘÍZENÍ ZÁLOŽNÍHO VJEZDU - VJEZD | [5 empty] | 0.C3.1.0105 | 0.C3.1.0105 Chodba | RL2 | Normální napájení PG |  |  |  | EDU_0.C3.1 | 0 | 125A | WC ženy | 0.C3.1#125A
|  |  |  | S28 | [10 empty] | 4.A23 | 4.A23 4.syst.zaj.napáj.I.kateg. 4.blok | Z.12.02 | DPS-DOZIMETRICKÁ ZAŘÍZENÍ ZÁLOŽNÍHO VJEZDU - VSTUP OSOB | [5 empty] | 0.C3.1.0106 | 0.C3.1.0106 kancelář | RM1 | Kondenzace a NT regenerace |  |  |  | EDU_0.C3.1 | 0 | 125B | WC ženy | 0.C3.1#125B
|  |  |  | S29 | [10 empty] | 401/1-01 | 401/1-01 Potrubní kanály a rýhy EDU - západ | Z.83.01 | DPS-DOPLNĚNÍ POČÍTAČOVÉ SÍTĚ PRO AKS Č.37 | [5 empty] | 0.C3.1.0107 | 0.C3.1.0107 kancelář | RM2 | BÚK a dávkování chem.reagentů |  |  |  | EDU_0.C3.1 | 0 | 125C | WC ženy | 0.C3.1#125C
|  |  |  | S30A | [10 empty] | 401/1-02 | 401/1-02 Potrubní kanály a rýhy EDU -východ | Z.83.02 | DPS-ÚPRAVY SYNOPTICKÉHO TABLA VYVOLANÉ AKS Č.37 | [5 empty] | 0.C3.1.0108 | 0.C3.1.0108 kancelář | RM2M | SKŘ BÚK |  |  |  | EDU_0.C3.1 | 0 | 126 | Úklidová komora | 0.C3.1#126
|  |  |  | S31 | [10 empty] | 441/1-01 | 441/1-01 Pomocná kotelna | Z.83.03 | DPS-TECHNICKÉ ZABEZPEČOVACÍ PRVKY V AKS Č.37 | [5 empty] | 0.C3.1.0109 | 0.C3.1.0109 kancelář | RP | Dochlazování bloku |  |  |  | EDU_0.C3.1 | 0 | 127 | Předsíň WC muži | 0.C3.1#127
|  |  |  | S32 | [10 empty] | 442/1-01 | 442/1-01 Pomocná kotelna - komín | Z.83.04 | DPS-DOPLNĚNÍ PTV VSTUPNÍCH BARIÉR PRO AKS Č.37 | [5 empty] | 0.C3.1.0110 | 0.C3.1.0110 kancelář | RQ1 | Pára vl.spotř. a sběr kondenz. |  |  |  | EDU_0.C3.1 | 0 | 128 | WC muži | 0.C3.1#128
|  |  |  | S33 | [10 empty] | 442/3-01 | 442/3-01 Komín pro LVD | Z.83.05 | DPS-DOPLNĚNÍ A ZMĚNY EZS VYVOLANÉ AKS Č.37 | [5 empty] | 0.C3.1.0111 | 0.C3.1.0111 kancelář | RR | Superhavarijní napájení PG |  |  |  | EDU_0.C3.1 | 0 | 128A | WC muži | 0.C3.1#128A
|  |  |  | S34.01 | [10 empty] | 460/1-01 | 460/1-01 Ventilační komín hlav. výr. blok 1 | Z.83.06 | DPS-DOPLNĚNÍ SDĚLOVACÍCH ZAŘÍZENÍ VYVOLANÉ AKS Č.37 | [5 empty] | 0.C3.1.0111A | 0.C3.1.0111A Kuchyňka | RRCS | RRCS Systém řízení kazet HRK |  |  |  | EDU_0.C3.1 | 0 | 128B | WC muži | 0.C3.1#128B
|  |  |  | S34.02 | [10 empty] | 460/1-02 | 460/1-02 Ventilační komín hlav. výr. blok 2 | Z.83.07 | DPS-VNĚJŠÍ KABELOVÉ ROZVODY PRO OSTRAHU MSVP | [5 empty] | 0.C3.1.0112 | 0.C3.1.0112 hala | RSBB | ŘSB-bloková dozorna včetně PI |  |  |  | EDU_0.C3.1 | 0 | 129 | Kancelář | 0.C3.1#129
|  |  |  | S34.03 | [10 empty] | 490/1-01 | 490/1-01 Strojovna 1 | Z.83.08 | DPS-DOPLNĚNÍ ROZVADĚČŮ VYVOLANÉ AKS Č.37 | [5 empty] | 0.C3.1.0116A | 0.C3.1.0116A Sklad | RSBBI | ŘSB-bloková dozorna IP |  |  |  | EDU_0.C3.1 | 0 | 130 | Kancelář | 0.C3.1#130
|  |  |  | S34.04 | [10 empty] | 490/1-02 | 490/1-02 Strojovna 2 | Z.942.7.00 | DPS - AKS 37 ZÁLOŽNÍ VJEZD | [5 empty] | 0.C3.1.0117 | 0.C3.1.0117 Chodba | RSBBP | ŘSB-bloková dozorna MO-I.O |  |  |  | EDU_0.C3.1 | 0 | 131 | Chodba | 0.C3.1#131
|  |  |  | S34.05 | [10 empty] | 4B1-08 | 4B1-08 Zrušen, není objekt | Z.942.7.01 | DPS - AKS 37 ZÁLOŽNÍ VJEZD | [5 empty] | 0.C3.1.0118 | 0.C3.1.0118 Předsíň WC ženy | RSBBS | ŘSB-bloková dozorna MO-II.O |  |  |  | EDU_0.C3.1 | 0 | 131A | Chodba | 0.C3.1#131A
|  |  |  | S34.06 | [10 empty] | 510/1-01 | 510/1-01 Základy transformátorů 1 | Z.942.7.03 | DPS - AKS 37 ZÁLOŽNÍ VJEZD | [5 empty] | 0.C3.1.0119 | 0.C3.1.0119 WC ženy | RSBBX | ŘSB-bloková dozorna |  |  |  | EDU_0.C3.1 | 0 | 132 | Kancelář | 0.C3.1#132
|  |  |  | S34.07 | [10 empty] | 510/1-02 | 510/1-02 Základy transformátorů 2 | Z.942.7.06 | DPS - AKS 37 ZÁLOŽNÍ VJEZD | [5 empty] | 0.C3.1.0119A | 0.C3.1.0119A WC ženy | RSBN | ŘSB-nouzová dozorna včetně PI |  |  |  | EDU_0.C3.1 | 0 | 133 | Kancelář | 0.C3.1#133
|  |  |  | S34.08 | [10 empty] | 510/1-03 | 510/1-03 Stání rezervního blokového transformátoru | Z.942.7.08 | DPS - AKS 37 ZÁLOŽNÍ VJEZD | [5 empty] | 0.C3.1.0119B | 0.C3.1.0119B WC ženy | RSBNI | ŘSB-nouzová dozorna IP |  |  |  | EDU_0.C3.1 | 0 | 134 | Kancelář | 0.C3.1#134
|  |  |  | S34.11 | [10 empty] | 511/1-01 | 511/1-01 Zákl. příč. koleje transformátorů 1 | Z.942.7.09 | DPS - AKS 37 ZÁLOŽNÍ VJEZD | [5 empty] | 0.C3.1.0120 | 0.C3.1.0120 Úklidová komora | RSBNP | ŘSB-nouzová dozorna MO-I.O |  |  |  | EDU_0.C3.1 | 0 | 135 | Kancelář | 0.C3.1#135
|  |  |  | S34.14 | [10 empty] | 511/1-02 | 511/1-02 Zákl. příč. koleje transformátorů 2 | Z.942.7.10 | DPS - AKS 37 ZÁLOŽNÍ VJEZD | [5 empty] | 0.C3.1.0121 | 0.C3.1.0121 Umývárna | RSBNS | ŘSB-nouzová dozorna MO-II.O |  |  |  | EDU_0.C3.1 | 0 | 136 | Kancelář | 0.C3.1#136
|  |  |  | S34.15 | [10 empty] | 521/1-01 | 521/1-01 Rozvodna společná 6kV | 0.A11 | PS-MĚŘENÍ HLADINY V DOZIMETRICKÉ STANICI ZA RETENČNÍMI NÁDRŽEMI | [5 empty] | 0.C3.1.0122 | 0.C3.1.0122 Předsíň | RSBNX | ŘSB-nouzová dozorna |  |  |  | EDU_0.C3.1 | 0 | 137 | Kancelář | 0.C3.1#137
|  |  |  | S34.16 | [10 empty] | 521/1-02 | 521/1-02 Trafostanice 6/0,4kV v areálu býv. ZS Skryje I | 0.A16-1 | PS-MODERN. A INOVACE SYST. RAD.KONTR., POČ. SÍŤ RK (SPOLEČ. ČÁST) | [5 empty] | 0.C3.1.0123 | 0.C3.1.0123 WC muži | RSBP | ŘSB-I.O. včetně polní instrume |  |  |  | EDU_0.C3.1 | 0 | 138 | Kancelář | 0.C3.1#138
|  |  |  | S34.17 | [10 empty] | 521/1-03 | 521/1-03 Sklad hutního materiálu Trafostanice | 0.A16-1.01 | DPS-POČÍTAČOVÁ SÍŤ RK | [5 empty] | 0.C3.1.0123A | 0.C3.1.0123A WC muži | RSBPI | ŘSB-primárního okruhu IP |  |  |  | EDU_0.C3.1 | 0 | 139 | Kancelář | 0.C3.1#139
|  |  |  | S34.18 | [10 empty] | 521/1-04 | 521/1-04 Fotovoltaická elektrárna-stavební základy | 0.A16-1.02 | DPS-MODERNIZACE A INOVACE ODK | [5 empty] | 0.C3.1.0123B | 0.C3.1.0123B WC muži | RSBPP | ŘSB-primárního okruhu MO-I.O |  |  |  | EDU_0.C3.1 | 0 | 140 | Kancelář | 0.C3.1#140
|  |  |  | S34.19 | [10 empty] | 521/1-05 | 521/1-05 Trafostanice u AB1 | 0.A16-1.03 | DPS-DISPEČERSKÁ TECHNIKA PRO CDRK | [5 empty] | 0.C3.1.0124 | 0.C3.1.0124 Kancelář | RSBPX | ŘSB-primárního okruhu |  |  |  | EDU_0.C3.1 | 0 | 140A | Kancelář | 0.C3.1#140A
|  |  |  | S34.46 | [10 empty] | 522/1-01 | 522/1-01 Rozvodna 100kV a 400kV pro hlav. výr. blok 1 | 0.A16-1.04 | DPS-POČÍTAČOVÁ SÍŤ RK - ZDROJOVÝ ČLEN | [5 empty] | 0.C3.1.0125 | 0.C3.1.0125 Strojovna VZT | RSBS | ŘSB-II.O. včetně polní instrum |  |  |  | EDU_0.C3.1 | 0 | 141 | Sklad občerstvení | 0.C3.1#141
|  |  |  | S34.49 | [10 empty] | 522/1-02 | 522/1-02 Rozvodna 100kV a 400kV pro hlav. výr. blok 2 | 0.A16-1.05 | DPS-POČÍTAČOVÁ SÍŤ RK - PŘIPOJENÍ MSVP | [5 empty] | 0.C3.1.0126 | 0.C3.1.0126 Kancelář | RSBSI | ŘSB-sekundárního okruhu IP |  |  |  | EDU_0.C3.1 | 0 | 142 | Kancelář | 0.C3.1#142
|  |  |  | S34.50 | [10 empty] | 524/1-01 | 524/1-01 Kompresorová st. elektro 1 | 0.A16-1.06 | DPS-POČÍTAČOVÁ SÍŤ RK - ÚPRAVA PRO DIAGNOSTIKU A PROVOZ | [5 empty] | 0.C3.1.0127 | 0.C3.1.0127 Kancelář | RSBSS | ŘSB-sekundárního okruh.MO-II.O |  |  |  | EDU_0.C3.1 | 0 | 142a | Sklad | 0.C3.1#142A
|  |  |  | S34.51 | [10 empty] | 524/1-02 | 524/1-02 Kompresorová st. elektro 2 | 0.A16-1.07.1 | DPS-POČÍTAČOVÁ SÍŤ RK - ÚPRAVA PRO MĚŘENÍ NA ODLUZÍCH PG | [5 empty] | 0.C3.1.0128 | 0.C3.1.0128 hlavní uzávěr vody | RSBSX | ŘSB-sekundárního okruhu |  |  |  | EDU_0.C3.1 | 0 | 143 | Kancelář | 0.C3.1#143
|  |  |  | S34.52 | [10 empty] | 526/1-01 | 526/1-01 Oplocení venk. rozvodny | 0.A16-1.07.2 | DPS-POČÍTAČOVÁ SÍŤ RK - KOMUNIKACE SE SÍTÍ CHEMIE | [5 empty] | 0.C3.1.0129 | 0.C3.1.0129 Kancelář | RSBT | ŘSB-turbína včetně polní instr |  |  |  | EDU_0.C3.1 | 0 | 144 | Kancelář | 0.C3.1#144
|  |  |  | S34.56 | [10 empty] | 526/1-02 | 526/1-02 Oplocení venk. rozvodny | 0.A16-1.08.1 | DPS-ELEKTROČÁST PRO POČÍTAČOVOU SÍŤ RK | [5 empty] | 0.C3.1.0130 | 0.C3.1.0130 Kancelář | RSBTI | ŘSB-turbína IP |  |  |  | EDU_0.C3.1 | 0 | 145 | Kancelář | 0.C3.1#145
|  |  |  | S34.57 | [10 empty] | 528/3-01 | 528/3-01 Trafostanice u LVD | 0.A16-1.08.2 | DPS-ELEKTROČÁST PRO VZDUCHOTECHNIKU | [5 empty] | 0.C3.1.0130A | 0.C3.1.0130A kancelář | RSBTS | ŘSB-turbína MO-TG |  |  |  | EDU_0.C3.1 | 0 | 146 | Kancelář | 0.C3.1#146
|  |  |  | S35 | [10 empty] | 529/1-01 | 529/1-01 Ústřední elektrodozorna | 0.A16-1.09 | DPS-VZDUCHOTECHNIKA CDRK A ÚPRAVY VZT V PBII | [5 empty] | 0.C3.1.0131 | 0.C3.1.0131 kancelář | RSBTX | ŘSB-turbína |  |  |  | EDU_0.C3.1 | 0 | 147 | Kancelář | 0.C3.1#147
|  |  |  | S36 | [10 empty] | 529/1-16 | 529/1-16 AKS 34 | 0.A16-1.10 | DPS-POČÍTAČOVÁ SÍŤ RK - METROLOGICKÁ ZKOUŠKA REKONSTRUKCE SEJVAL | [5 empty] | 0.C3.1.0132 | 0.C3.1.0132 kancelář | RSCP | ŘSBx kat.C, N - MO I.O. |  |  |  | EDU_0.C3.1 | 0 | 148 | Kancelář | 0.C3.1#148
|  |  |  | S37 | [10 empty] | 529/1-16.2 | 529/1-16.2 AKS 34 | 0.A16-1.11 | DPS-POČÍTAČOVÁ SÍŤ RK - REKONSTRUKCE MAGISTRÁLY UI-28 | [5 empty] | 0.C3.1.0133 | 0.C3.1.0133 kancelář | RSCS | ŘSBx kat.C, N - MO II.O. |  |  |  | EDU_0.C3.1 | 0 | 148A | Kuchyňka | 0.C3.1#148A
|  |  |  | S49.39 | [10 empty] | 530/1-01 | 530/1-01 Dieselgen. stanice 1, dieselgenerátor 1-6 | 0.A16-1.12 | DPS - MODERNIZACE A INOVACE SYSTÉMU RADIAČNÍ KONTRO | [5 empty] | 0.C3.1.0134 | 0.C3.1.0134 Archiv | RV1 | Výroba demivody a neutralizace |  |  |  | EDU_0.C3.1 | 0 | 149 | Schodiště | 0.C3.1#149
|  |  |  | S49.46 | [10 empty] | 530/1-01.2 | 530/1-01.2 Vysokotlaká kompresorová stanice 1 | 0.A30-1 | PS-TELEDOZIMETRICKÝ SYSTÉM | [5 empty] | 0.C3.1.0134A | 0.C3.1.0134A Garáž | RV1M | SKŘ Demivody a neutralizace |  |  |  | EDU_0.C3.1 | 0 | 150 | WC zdravotně postižených | 0.C3.1#150
|  |  |  | S50-III | [10 empty] | 530/1-01.3 | 530/1-01.3 Trafostanice pro budovu akt. pom. provozů 1 | 0.A30-1.01.1 | DPS-TDS V AREÁLU - RADIAČNÍ KONTROLA | [5 empty] | 0.C3.1.0135 | 0.C3.1.0135 Kancelář | RV2 | Havarijní doplňování NN |  |  |  | EDU_0.C3.1 | 3.6 | 201 | Hala | 0.C3.1#201
|  |  |  | SVP | [10 empty] | 530/1-02 | 530/1-02 Dieselgen. stanice 2, dieselgenerátor 7-12 | 0.A30-1.08 | DPS-TDS V AREÁLU - ELEKTROČÁST | [5 empty] | 0.C3.1.0136 | 0.C3.1.0136 Zádveří | RV3 | Systém demivody 0,4 MPa. |  |  |  | EDU_0.C3.1 | 3.6 | 202 | Výtah | 0.C3.1#202
|  |  |  | X | [10 empty] | 530/1-02.2 | 530/1-02.2 Vysokotlaká kompresorová stanice 2 | 0.A30-1.10 | DPS-TDS PŘENOS DAT JE DUKOVANY - LVD | [5 empty] | 0.C3.1.0137 | 0.C3.1.0137 Schodiště | RY | Odluh PG a čištění odluhu |  |  |  | EDU_0.C3.1 | 3.6 | 203 | Schodiště | 0.C3.1#203
|  |  |  | NE | [10 empty] | 530/1-02.3 | 530/1-02.3 Trafostanice pro budovu akt. pom. provozů 2 | 0.A30-2.10 | DPS-RADIOVÝ PŘENOS DAT ZE STANIČKY ODPADNÍCH VOD DO SÍTĚ RK | [5 empty] | 0.C3.1.0138 | 0.C3.1.0138 Sklad | SCOR | SCORPIO vnitroreaktor. měření |  |  |  | EDU_0.C3.1 | 3.6 | 204 | Hala | 0.C3.1#204
[15 empty] | 530/1-03 | 530/1-03 Dieselgen. stanice 3, DG-AAC I | 0.A9 | PS-AUTOM. KONTR. PARAM. SUROVÉ VODY NA VST. DO CHÚV A MOB. PŘÍST. | [5 empty] | 0.C3.1.0139 | 0.C3.1.0139 Sklad | SGPI | Lokální ochrany PG - IP |  |  |  | EDU_0.C3.1 | 3.6 | 205 | Sekretariát | 0.C3.1#205
[15 empty] | 530/1-04 | 530/1-04 Dieselgen. stanice 4, DG-AAC II | 0.A9.01 | DPS-ČÁST STROJNÍ | [5 empty] | 0.C3.1.0140 | 0.C3.1.0140 Sklad | SGPP | Lokální ochrany PG - MO I.O. |  |  |  | EDU_0.C3.1 | 3.6 | 206 | Šatna | 0.C3.1#206
[15 empty] | 531/1-01 | 531/1-01 Dieselgen. stanice 1 - naftové hospodářství | 0.A9.03 | DPS-MOBILNÍ PŘÍSTROJE | [5 empty] | 0.C3.1.0141 | 0.C3.1.0141 Předsíňka | SGPX | SGPX Lokální ochrany PG |  |  |  | EDU_0.C3.1 | 3.6 | 207 | Kuchyňka | 0.C3.1#207
[15 empty] | 531/1-02 | 531/1-02 Dieselgen. stanice 2 - naftové hospodářství | 0.A9.08 | DPS-ČÁST ELEKTRO | [5 empty] | 0.C3.1.0142 | 0.C3.1.0142 WC | SH | Plynové hašení |  |  |  | EDU_0.C3.1 | 3.6 | 208 | Pracovna ředitele | 0.C3.1#208
[15 empty] | 531/1-03 | 531/1-03 Dieselgen. stanice 1 - stáčení nafty | 0.A9.10 | DPS-ČÁST ASŘTP | [5 empty] | 0.C3.1.0143 | 0.C3.1.0143 Umývárna | SIM | Simulátor (FFS, DS) |  |  |  | EDU_0.C3.1 | 3.6 | 209 | Poradní místnost | 0.C3.1#209
[15 empty] | 531/1-04 | 531/1-04 Dieselgen. stanice 2 - stáčení nafty | 0.A9.19 | DPS-INFORMAČNÍ SYSTÉM CHEMICKÉ SLUŽBY - ASŘTP | [5 empty] | 0.C3.1.0144 | 0.C3.1.0144 Šatna | SK | Speciální kanalizace |  |  |  | EDU_0.C3.1 | 3.6 | 210 | Předsíň | 0.C3.1#210
[15 empty] | 532/1-01 | 532/1-01 Stanice zdroje chladu a nízkotl.kompr.stanice | 0.B9 | PS-PROTIPOŽ. OPATŘENÍ VE VNĚJŠÍM KAB. PROSTORU VČETNĚ NÁSTŘIKŮ | [5 empty] | 0.C3.1.0145 | 0.C3.1.0145 Místnost výměníku | SMS | Seismický monitorovací systém |  |  |  | EDU_0.C3.1 | 3.6 | 211 | Umývárna | 0.C3.1#211
[15 empty] | 561/1-01 | 561/1-01 Záchytná nádrž | 0.B9.08 | DPS-ELEKTROČÁST | [5 empty] | 0.C3.1.0146 | 0.C3.1.0146 Rozvodna slaboproudu | SP | Generátor |  |  |  | EDU_0.C3.1 | 3.6 | 212 | WC | 0.C3.1#212
[15 empty] | 561/3-01 | 561/3-01 Nádrže topného oleje u LVD | 0.C12 | PS-REKONSTRUKCE ZÁSOBOVÁNÍ TEPLEM OBJEKTŮ PŘED VSTUPEM DO ELNY | [5 empty] | 0.C3.1.0147 | 0.C3.1.0147 Rozvodna NN a MaR | SP3I | Bezpečnostní systémy SP3 - IP |  |  |  | EDU_0.C3.1 | 3.6 | 212A | WC | 0.C3.1#212A
[15 empty] | 562/1-01 | 562/1-01 Sklad nebezpečných odpadů | 0.C3.1.00 | DPS - ADMINISTRATIVNÍ BUDOVA 2 | [5 empty] | 0.C3.1.0148 | 0.C3.1.0148 Kancelář | SP3P | Bezpečnostní systémy SP3 - MO |  |  |  | EDU_0.C3.1 | 3.6 | 214 | Kancelář | 0.C3.1#214
[15 empty] | 573/4-01 | 573/4-01 Čerp. stanice řeka Jihlava | 0.C3.1.01 | DPS - ADMINISTRATIVNÍ BUDOVA 2 | [5 empty] | 0.C3.1.0149 | 0.C3.1.0149 Kancelář | SP3X | Bezpečnostní systémy SP3 |  |  |  | EDU_0.C3.1 | 3.6 | 216 | Kancelář | 0.C3.1#216
[15 empty] | 576/4-01 | 576/4-01 Vodojem surové vody | 0.C3.1.03 | DPS - ADMINISTRATIVNÍ BUDOVA 2 | [5 empty] | 0.C3.1.0150 | 0.C3.1.0150 Chodba | SPY | Speciální přípravky |  |  |  | EDU_0.C3.1 | 3.6 | 217 | Kancelář | 0.C3.1#217
[15 empty] | 578/4-01 | 578/4-01 Výtlačné řády | 0.C3.1.06 | DPS - ADMINISTRATIVNÍ BUDOVA 2 | [5 empty] | 0.C3.1.101 | 0.C3.1.101 Přístupový most | SS | Vodní hospodářství generátoru |  |  |  | EDU_0.C3.1 | 3.6 | 218 | Kancelář | 0.C3.1#218
[15 empty] | 578/4-02 | 578/4-02 Odpad z vodojemu | 0.C3.1.08 | DPS - ADMINISTRATIVNÍ BUDOVA 2 | [5 empty] | 0.C3.1.102 | 0.C3.1.102 Zádveří | ST | Plynové hospodář. generátoru |  |  |  | EDU_0.C3.1 | 3.6 | 219 | Sklad | 0.C3.1#219
[15 empty] | 578/4-03 | 578/4-03 Zásobovací řády | 0.C3.1.09 | DPS - ADMINISTRATIVNÍ BUDOVA 2 | [5 empty] | 0.C3.1.102A | 0.C3.1.102A WC | SU | Olejové hospodář. generátoru |  |  |  | EDU_0.C3.1 | 3.6 | 220 | Zasedací místnost | 0.C3.1#220
[15 empty] | 580/1-01 | 580/1-01 Koncový jímač tepla pro HVB I. | 0.C3.1.10 | DPS - ADMINISTRATIVNÍ BUDOVA 2 | [5 empty] | 0.C3.1.103 | 0.C3.1.103 Zádveří | TA2 | Olejový systém HCČ |  |  |  | EDU_0.C3.1 | 3.6 | 221 | Šatna | 0.C3.1#221
[15 empty] | 580/1-02 | 580/1-02 Koncový jímač tepla pro HVB II. | 0.C3.2.00 | DPS - ŠKOLÍCÍ A VÝCVIKOVÉ STŘEDISKO - TRENAŽÉR | [5 empty] | 0.C3.1.104 | 0.C3.1.104 Šatna vrátného | TB1 | Systém doplňování H3BO3 do PO |  |  |  | EDU_0.C3.1 | 3.6 | 222 | Archiv | 0.C3.1#222
[15 empty] | 581/1-01 | 581/1-01 Chladící věž 1 | 0.C3.2.01 | DPS - ŠKOLÍCÍ A VÝCVIKOVÉ STŘEDISKO - TRENAŽÉR | [5 empty] | 0.C3.1.105 | 0.C3.1.105 Vrátnice | TB2 | Příprava chem. reagentů BAPP |  |  |  | EDU_0.C3.1 | 3.6 | 223 | Předsíň WC ženy | 0.C3.1#223
[15 empty] | 581/1-02 | 581/1-02 Chladící věž 2 | 0.C3.2.03 | DPS - ŠKOLÍCÍ A VÝCVIKOVÉ STŘEDISKO - TRENAŽÉR | [5 empty] | 0.C3.1.106 | 0.C3.1.106 Hala | TC | Kontinuální čiště.chladiva I.O |  |  |  | EDU_0.C3.1 | 3.6 | 224 | WC ženy | 0.C3.1#224
[15 empty] | 581/1-03 | 581/1-03 Chladící věž 3 | 0.C3.2.06 | DPS - ŠKOLÍCÍ A VÝCVIKOVÉ STŘEDISKO - TRENAŽÉR | [5 empty] | 0.C3.1.109 | 0.C3.1.109 WC invalidé | TD1 | Skladování odpouštěn.chl.PO |  |  |  | EDU_0.C3.1 | 3.6 | 224A | WC ženy | 0.C3.1#224A
[15 empty] | 581/1-04 | 581/1-04 Chladící věž 4 | 0.C3.2.08 | DPS - ŠKOLÍCÍ A VÝCVIKOVÉ STŘEDISKO - TRENAŽÉR | [5 empty] | 0.C3.1.110 | 0.C3.1.110 Expozice IC | TD3 | Zprac.odpouštěn.chl.PO+SVO-6 |  |  |  | EDU_0.C3.1 | 3.6 | 224B | WC ženy | 0.C3.1#224B
[15 empty] | 581/1-05 | 581/1-05 Chladící věž 5 | 0.C3.2.09 | DPS - ŠKOLÍCÍ A VÝCVIKOVÉ STŘEDISKO - TRENAŽÉR | [5 empty] | 0.C3.1.111 | 0.C3.1.111 Schodiště | TDS | Radiační kontrola okolí |  |  |  | EDU_0.C3.1 | 3.6 | 224C | WC ženy | 0.C3.1#224C
[15 empty] | 581/1-06 | 581/1-06 Chladící věž 6 | 0.C3.2.10 | DPS - ŠKOLÍCÍ A VÝCVIKOVÉ STŘEDISKO - TRENAŽÉR | [5 empty] | 0.C3.1.112 | 0.C3.1.112 WC ženy | TE | Odpoušť.+čištění chl. a SVO2 |  |  |  | EDU_0.C3.1 | 3.6 | 225 | Úklidová komora | 0.C3.1#225
[15 empty] | 581/1-07 | 581/1-07 Chladící věž 7 | 0.C3.3 | PS-ROZŠÍŘENÍ ZDRAVOTNÍHO STŘEDISKA - ÚPRAVNA VODY PRO BAZÉN | [5 empty] | 0.C3.1.113 | 0.C3.1.113 WC muži | TELE | TELEDU-řízení obch. a výr.elek |  |  |  | EDU_0.C3.1 | 3.6 | 226 | Předsíň WC muži | 0.C3.1#226
[15 empty] | 581/1-08 | 581/1-08 Chladící věž 8 | 0.C3.3.00 | DPS - INFORMAČNÍ CENTRUM | [5 empty] | 0.C3.1.114 | 0.C3.1.114 předsíň WC muži | TF1 | Vložený okruh chlazení HCČ |  |  |  | EDU_0.C3.1 | 3.6 | 227 | WC muži | 0.C3.1#227
[15 empty] | 581/1-09 | 581/1-09 Prop. a odtok. kanály u chlad. věží 1 | 0.C3.3.01 | DPS - INFORMAČNÍ CENTRUM | [5 empty] | 0.C3.1.114A | 0.C3.1.114A WC muži | TF3 | Vložený okruh chlaz. reaktoru |  |  |  | EDU_0.C3.1 | 3.6 | 227A | WC muži | 0.C3.1#227A
[15 empty] | 581/1-10 | 581/1-10 Prop. a odtok. kanály u chlad. věží 2 | 0.C3.3.03 | DPS - INFORMAČNÍ CENTRUM | [5 empty] | 0.C3.1.114B | 0.C3.1.114B WC muži | TG1 | Systém chlazení BSVP |  |  |  | EDU_0.C3.1 | 3.6 | 227B | WC muži | 0.C3.1#227B
[15 empty] | 582/1-01 | 582/1-01 Potrubí chladící vody do stroj. hlav. výr. blok 1 | 0.C3.3.06 | DPS - INFORMAČNÍ CENTRUM | [5 empty] | 0.C3.1.115 | 0.C3.1.115 předsíň WC ženy | TH1 | NT havar.syst.doplňov.aktivní |  |  |  | EDU_0.C3.1 | 3.6 | 228 | Kancelář | 0.C3.1#228
[15 empty] | 582/1-02 | 582/1-02 Potrubí chladící vody do stroj. hlav. výr. blok 2 | 0.C3.3.08 | DPS - INFORMAČNÍ CENTRUM | [5 empty] | 0.C3.1.115A | 0.C3.1.115A WC ženy | TJ | VT havarijní systém doplňování |  |  |  | EDU_0.C3.1 | 3.6 | 229 | Kancelář | 0.C3.1#229
[15 empty] | 582/1-03 | 582/1-03 Potrubí chladící vody - uzel A a B | 0.C3.3.09 | DPS - INFORMAČNÍ CENTRUM | [5 empty] | 0.C3.1.115B | 0.C3.1.115B WC ženy | TK1 | Systém doplňování PO |  |  |  | EDU_0.C3.1 | 3.6 | 230 | Kancelář | 0.C3.1#230
[15 empty] | 583/1-01 | 583/1-01 Potrubí chlad.vody u věží hlav. výr. blok 1 | 0.C3.3.10 | DPS - INFORMAČNÍ CENTRUM | [5 empty] | 0.C3.1.115C | 0.C3.1.115C WC ženy | TK2 | Olejový syst.čerpadel doplňov. |  |  |  | EDU_0.C3.1 | 3.6 | 231 | Chodba | 0.C3.1#231
[15 empty] | 583/1-02 | 583/1-02 Potrubí chlad.vody u věží hlav. výr. blok 2 | 0.C5 | PS-REKONSTRUKCE V SO Č.633/1-01, VZDUCHOTECHNIKA LAKOVNY | [5 empty] | 0.C3.1.116 | 0.C3.1.116 Recepce | TL1 | Vzduchotechnika HZ |  |  |  | EDU_0.C3.1 | 3.6 | 232 | Kancelář | 0.C3.1#232
[15 empty] | 584/1-01 | 584/1-01 Centr. čerp. stanice 1 | 0.C5.01 | DPS-STROJNÍ ČÁST | [5 empty] | 0.C3.1.116A | 0.C3.1.116A Kuchyňka | TL2 | VZT reaktorovny-vzduchtěs.zóna |  |  |  | EDU_0.C3.1 | 3.6 | 233 | Kancelář | 0.C3.1#233
[15 empty] | 584/1-02 | 584/1-02 Centr. čerp. stanice 2 | 0.C5.08 | DPS-ELEKTROČÁST | [5 empty] | 0.C3.1.117 | 0.C3.1.117 Šatna | TL3 | Vzt BPP, VK, ZRAO a MSVP |  |  |  | EDU_0.C3.1 | 3.6 | 234 | Kancelář | 0.C3.1#234
[15 empty] | 590/1-01 | 590/1-01 Chemická úpravna vody | 0.C5.10 | DPS-SKŘ | [5 empty] | 0.C3.1.118 | 0.C3.1.118 Občerstvení | TM | Čištění bazénových vod SVO4 |  |  |  | EDU_0.C3.1 | 3.6 | 235 | Kancelář | 0.C3.1#235
[15 empty] | 590/1-02 | 590/1-02 Přístavek nového čiření u chem. úpr. vod | 0.C6 | PS-ROZŠÍŘENÍ OLEJ. HOSPODÁŘSTVÍ PRO ÚDRŽBU ELEKTRICKÉ ZAŘÍZENÍ | [5 empty] | 0.C3.1.119 | 0.C3.1.119 Obsluha | TN | Doplňování čistého kondenzátu |  |  |  | EDU_0.C3.1 | 3.6 | 236 | Kancelář | 0.C3.1#236
[15 empty] | 591/1-01 | 591/1-01 Úpravna chlad. vody | 0.C6M.00 | DPS - POTRUBNÍ KANÁL PRO STÁČENÍ 0.C6 | [5 empty] | 0.C3.1.120 | 0.C3.1.120 Přípravna | TN2 | Topná pára+odvod kondenzát.PO |  |  |  | EDU_0.C3.1 | 3.6 | 237 | Kancelář | 0.C3.1#237
[15 empty] | 592/1-01 | 592/1-01 Sklad chemikálií a neutralizace | 0.C6M.01 | DPS - POTRUBNÍ KANÁL PRO STÁČENÍ 0.C6 | [5 empty] | 0.C3.1.121 | 0.C3.1.121 Sklad | TP1 | Dusíkové hospodářství VO |  |  |  | EDU_0.C3.1 | 3.6 | 238 | Kancelář | 0.C3.1#238
[15 empty] | 593/1-01 | 593/1-01 Superhav. napájecí čerpadla 1 | 0.C6M.06 | DPS - POTRUBNÍ KANÁL PRO STÁČENÍ 0.C6 | [5 empty] | 0.C3.1.122 | 0.C3.1.122 Šatna | TP2 | Systém dusíku PO |  |  |  | EDU_0.C3.1 | 3.6 | 239 | Kancelář | 0.C3.1#239
[15 empty] | 593/1-02 | 593/1-02 Superhav. napájecí čerpadla 2 | 0.C6M.08 | DPS - POTRUBNÍ KANÁL PRO STÁČENÍ 0.C6 | [5 empty] | 0.C3.1.123 | 0.C3.1.123 WC | TP2M | SKŘ Dusíkového hospodářství |  |  |  | EDU_0.C3.1 | 3.6 | 240 | Chodba | 0.C3.1#240
[15 empty] | 593/1-03 | 593/1-03 Superhav. napájecí čerpadla 3 | 0.C6M.10 | DPS - POTRUBNÍ KANÁL PRO STÁČENÍ 0.C6 | [5 empty] | 0.C3.1.123A | 0.C3.1.123A WC | TP3 | Kyslíkové hospodářství VO |  |  |  | EDU_0.C3.1 | 3.6 | 241 | Kancelář | 0.C3.1#241
[15 empty] | 593/1-04 | 593/1-04 Superhav. napájecí čerpadla 4 | 0.C6.00 | DPS - OLEJOVÉ HOSPODÁŘSTVÍ | [5 empty] | 0.C3.1.124 | 0.C3.1.124 Předsíň WC ženy | TP3M | SKŘ Kyslíkového hospodářství |  |  |  | EDU_0.C3.1 | 3.6 | 242 | Kancelář | 0.C3.1#242
[15 empty] | 602/010 | 602/010 Kord 1 | 0.C6.01 | DPS-STROJNÍ ČÁST | [5 empty] | 0.C3.1.125 | 0.C3.1.125 WC ženy | TP4 | NT vzduch VO a strojovny |  |  |  | EDU_0.C3.1 | 3.6 | 243 | Kancelář | 0.C3.1#243
[15 empty] | 602/015 | 602/015 Oplocení | 0.C6.03 | DPS - OLEJOVÉ HOSPODÁŘSTVÍ | [5 empty] | 0.C3.1.125A | 0.C3.1.125A WC ženy | TP4M | SKŘ NTKS |  |  |  | EDU_0.C3.1 | 3.6 | 244 | Kancelář | 0.C3.1#244
[15 empty] | 602/020 | 602/020 Kord 2 | 0.C6.06 | DPS - OLEJOVÉ HOSPODÁŘSTVÍ | [5 empty] | 0.C3.1.125B | 0.C3.1.125B WC ženy | TP7 | Systém NT vzduchu PO |  |  |  | EDU_0.C3.1 | 3.6 | 245 | Kancelář | 0.C3.1#245
[15 empty] | 602/030 | 602/030 Budova metrologie | 0.C6.08 | DPS-ELEKTROČÁST | [5 empty] | 0.C3.1.125C | 0.C3.1.125C WC ženy | TQ | Sprchový havarijní systém |  |  |  | EDU_0.C3.1 | 3.6 | 246 | Kancelář | 0.C3.1#246
[15 empty] | 602/040 | 602/040 Šatny dodavatelů | 0.C6.09 | DPS-VZDUCHOTECHNIKA | [5 empty] | 0.C3.1.126 | 0.C3.1.126 Úklidová komora | TR | Zpracování odpadních vod+SVO3 |  |  |  | EDU_0.C3.1 | 3.6 | 247 | Kancelář | 0.C3.1#247
[15 empty] | 602/050 | 602/050 Sklad elektro | 0.C6.10 | DPS-ASŘTP | [5 empty] | 0.C3.1.127 | 0.C3.1.127 Předsíň WC muži | TRS | Zpracování odpadních vod |  |  |  | EDU_0.C3.1 | 3.6 | 247A | Kuchyňka | 0.C3.1#247A
[15 empty] | 606/010 | 606/010 Administrativní budova - STAVOS | 0.C7.1.00 | DPS - MECHANICKÉ DÍLNY - KRYT CO | [5 empty] | 0.C3.1.128 | 0.C3.1.128 WC muži | TRSM | SKŘ ČOV |  |  |  | EDU_0.C3.1 | 7.75 | 301 | Schodiště | 0.C3.1#301
[15 empty] | 607/020 | 607/020 Objekt vlečkáře | 0.C7.1.01 | DPS - MECHANICKÉ DÍLNY - KRYT CO | [5 empty] | 0.C3.1.128A | 0.C3.1.128A WC muži | TS1 | Systém spalování vodíku |  |  |  | EDU_0.C3.1 | 7.75 | 302 | Strojovna výtahu | 0.C3.1#302
[15 empty] | 608/040 | 608/040 Zrušen, Trafostanice T2 | 0.C7.1.03 | DPS - MECHANICKÉ DÍLNY - KRYT CO | [5 empty] | 0.C3.1.128B | 0.C3.1.128B WC muži | TS2 | Systém čištění plynů na HVB |  |  |  | EDU_0.C3.1 | 7.75 | 303 | Střecha | 0.C3.1#303
[15 empty] | 632/030 | 632/030 Budova metrologie | 0.C7.1.06 | DPS - MECHANICKÉ DÍLNY - KRYT CO | [5 empty] | 0.C3.1.129 | 0.C3.1.129 kancelář | TS7 | Systém čištění plynů BAPP |  |  |  | EDU_0.C3.1 | 10.8 | 401 | Střecha schodiště a strojovny výtahu | 0.C3.1#401
[15 empty] | 632/040A | 632/040A Šatny dodavatelů-přístavba A | 0.C7.1.08 | DPS - MECHANICKÉ DÍLNY - KRYT CO | [5 empty] | 0.C3.1.130 | 0.C3.1.130 kancelář | TS8 | Spalování vodíku v HZ-rekombin |  |  |  | EDU_0.C3.2 | -7.2 | 1 | Chodba | 0.C3.2#001
[15 empty] | 632/040B | 632/040B Šatny dodavatelů-přístavba B | 0.C7.1.09 | DPS - MECHANICKÉ DÍLNY - KRYT CO | [5 empty] | 0.C3.1.131 | 0.C3.1.131 Chodba | TT | Finální zprac.RaO-bitum.+lisov |  |  |  | EDU_0.C3.2 | -7.2 | 2 | Schodiště | 0.C3.2#002
[15 empty] | 632/050A | 632/050A Sklad elektro-přístavba A | 0.C7.1.10 | DPS - MECHANICKÉ DÍLNY - KRYT CO | [5 empty] | 0.C3.1.131A | 0.C3.1.131A Chodba | TU | Systém dezaktivace zařízení |  |  |  | EDU_0.C3.2 | -7.2 | 3 | Výměník | 0.C3.2#003
[15 empty] | 632/050B | 632/050B Sklad elektro-přístavba B | 0.C7.1.1.00 | DPS - KRYT CO-VÝDEJNA | [5 empty] | 0.C3.1.132 | 0.C3.1.132 Kancelář | TW | Uložiště tekutých RaO |  |  |  | EDU_0.C3.2 | -7.2 | 4 | Rozvodna NN | 0.C3.2#004
[15 empty] | 633/1-01 | 633/1-01 Budova stavební údržby | 0.C7.1.1.01 | DPS - KRYT CO-VÝDEJNA | [5 empty] | 0.C3.1.133 | 0.C3.1.133 Kancelář | TY1 | Organizované úniky PO |  |  |  | EDU_0.C3.2 | -7.2 | 5 | Rozvodna slaboproudu | 0.C3.2#005
[15 empty] | 633810 | 633810 Katastrální území Dukovany | 0.C7.1.1.03 | DPS - KRYT CO-VÝDEJNA | [5 empty] | 0.C3.1.134 | 0.C3.1.134 Kancelář | TY2 | Drenáže PO |  |  |  | EDU_0.C3.2 | -7.2 | 6 | Rozvodna MaR | 0.C3.2#006
[15 empty] | 638536 | 638536 Katastrální území Heřmanice | 0.C7.1.1.06 | DPS - KRYT CO-VÝDEJNA | [5 empty] | 0.C3.1.135 | 0.C3.1.135 Kancelář | TY3 | Odvzdušnění PO |  |  |  | EDU_0.C3.2 | -7.2 | 7 | Sklad | 0.C3.2#007
[15 empty] | 638536.240/2 | 638536.240/2 Parcela ost. Kat. úz. Heřmanice A | 0.C7.1.1.08 | DPS - KRYT CO-VÝDEJNA | [5 empty] | 0.C3.1.136 | 0.C3.1.136 Kancelář | TY5 | Odvod beztlak.úniku ucpáv.HCČ |  |  |  | EDU_0.C3.2 | -7.2 | 8 | Sklad SHIM | 0.C3.2#008
[15 empty] | 640/1-01 | 640/1-01 Mechanické dílny a sociální přístavek | 0.C7.1.1.09 | DPS - KRYT CO-VÝDEJNA | [5 empty] | 0.C3.1.137 | 0.C3.1.137 Kancelář | UD | Systém proplachu čidel SKŘ |  |  |  | EDU_0.C3.2 | -7.2 | 9 | Kabelová stoupačka | 0.C3.2#009
[15 empty] | 641/1-01 | 641/1-01 Sklad olejů | 0.C7.1.1.10 | DPS - KRYT CO-VÝDEJNA | [5 empty] | 0.C3.1.138 | 0.C3.1.138 Kancelář | UDM | Syst.proplachu čidel SKŘ-MO+IP |  |  |  | EDU_0.C3.2 | -7.2 | 10 | Kabelová stoupačka | 0.C3.2#010
[15 empty] | 642/1-01 | 642/1-01 Pískování rotorů | 0.C7.2.00 | DPS - DOPRAVA - KRYT CO | [5 empty] | 0.C3.1.139 | 0.C3.1.139 Kancelář | UJ1 | Systém požární vody VO |  |  |  | EDU_0.C3.2 | -3.85 | 101 | Zádveří | 0.C3.2#101
[15 empty] | 642/3-01 | 642/3-01 Sklad tech. Plynů u LVD | 0.C7.2.01 | DPS - DOPRAVA - KRYT CO | [5 empty] | 0.C3.1.140 | 0.C3.1.140 Kancelář | UJ2 | Požární voda-rozvody, skrápění |  |  |  | EDU_0.C3.2 | -3.85 | 102 | Vstupní hala | 0.C3.2#102
[15 empty] | 643/1-01 | 643/1-01 Sklad tech.plynů | 0.C7.2.03 | DPS - DOPRAVA - KRYT CO | [5 empty] | 0.C3.1.140A | 0.C3.1.140A Kancelář | UQ1 | Skladování vyhořelého paliva |  |  |  | EDU_0.C3.2 | -3.85 | 103 | Recepce | 0.C3.2#103
[15 empty] | 644/1-01 | 644/1-01 Sklad vodíku | 0.C7.2.06 | DPS - DOPRAVA - KRYT CO | [5 empty] | 0.C3.1.141 | 0.C3.1.141 sklad | UQ2 | Skladování čerstvého paliva |  |  |  | EDU_0.C3.2 | -3.85 | 104 | Místnost recepčního | 0.C3.2#104
[15 empty] | 644/1-02 | 644/1-02 Sklad dusíku | 0.C7.2.08 | DPS - DOPRAVA - KRYT CO | [5 empty] | 0.C3.1.142 | 0.C3.1.142 Kancelář | UQ3 | Zařízení pro výměnu paliva |  |  |  | EDU_0.C3.2 | -3.85 | 105 | Jednací místnost | 0.C3.2#105
[15 empty] | 644/1-02.1 | 644/1-02.1 Zdroj kyslíku hlavní | 0.C7.2.09 | DPS - DOPRAVA - KRYT CO | [5 empty] | 0.C3.1.142A | 0.C3.1.142A Sklad | US1 | VT vzduch VO a strojovny |  |  |  | EDU_0.C3.2 | -3.85 | 106 | Schodiště | 0.C3.2#106
[15 empty] | 644/1-02.2 | 644/1-02.2 Zdroj kyslíku záložní | 0.C7.2.10 | DPS - DOPRAVA - KRYT CO | [5 empty] | 0.C3.1.143 | 0.C3.1.143 Kancelář | US1M | SKŘ VTKS |  |  |  | EDU_0.C3.2 | -3.85 | 107 | Chodba | 0.C3.2#107
[15 empty] | 645/1-01 | 645/1-01 Zrušen, omyl v čísle | 0.C7.3.00 | DPS - ADMINISTRATIVNÍ BUDOVA 2 - KRYT CO | [5 empty] | 0.C3.1.144 | 0.C3.1.144 Kancelář | US2 | Systém VT vzduchu PO |  |  |  | EDU_0.C3.2 | -3.85 | 108 | Učebna | 0.C3.2#108
[15 empty] | 647/1-01 | 647/1-01 Hlavní vrátnice včetně zdravotního střediska | 0.C7.3.01 | DPS - ADMINISTRATIVNÍ BUDOVA 2 - KRYT CO | [5 empty] | 0.C3.1.145 | 0.C3.1.145 Kancelář | UU1 | Zásobování teplem a topení |  |  |  | EDU_0.C3.2 | -3.85 | 108/1 | Kabelová stoupačka | 0.C3.2#108/1
[15 empty] | 647/1-16 | 647/1-16 Vjezd hlavní | 0.C7.3.03 | DPS - ADMINISTRATIVNÍ BUDOVA 2 - KRYT CO | [5 empty] | 0.C3.1.146 | 0.C3.1.146 Kancelář | UW1 | Vzduchotechnika BS -SO |  |  |  | EDU_0.C3.2 | -3.85 | 108/2 | Kabelová stoupačka | 0.C3.2#108/2
[15 empty] | 648/1-01 | 648/1-01 Provizorní vrátnice (od 2014) | 0.C7.3.06 | DPS - ADMINISTRATIVNÍ BUDOVA 2 - KRYT CO | [5 empty] | 0.C3.1.147 | 0.C3.1.147 Kancelář | UW2 | Vzduchotechnika BD a ND |  |  |  | EDU_0.C3.2 | -3.85 | 109 | Předsíň WC ženy | 0.C3.2#109
[15 empty] | 650/1-01 | 650/1-01 Administrativní budova včetně jídelny | 0.C7.3.08 | DPS - ADMINISTRATIVNÍ BUDOVA 2 - KRYT CO | [5 empty] | 0.C3.1.148 | 0.C3.1.148 Kancelář | UW3 | VZT technologických prostor |  |  |  | EDU_0.C3.2 | -3.85 | 109A | WC ženy | 0.C3.2#109A
[15 empty] | 650/1-02 | 650/1-02 Budova AKOBOJE | 0.C7.3.09 | DPS - ADMINISTRATIVNÍ BUDOVA 2 - KRYT CO | [5 empty] | 0.C3.1.148A | 0.C3.1.148A kuchyňka | UW4 | VZT netechnologických prostor |  |  |  | EDU_0.C3.2 | -3.85 | 110 | Předsíň WC muži | 0.C3.2#110
[15 empty] | 650/1-03 | 650/1-03 Dokumentační centrum | 0.C7.3.10 | DPS - ADMINISTRATIVNÍ BUDOVA 2 - KRYT CO | [5 empty] | 0.C3.1.150 | 0.C3.1.150 WC zdravotně postižených | UX | Elektrická požární signalizace |  |  |  | EDU_0.C3.2 | -3.85 | 110A | Pisoáry | 0.C3.2#110A
[15 empty] | 651/1-01 | 651/1-01 Administrativní budovy 1 spojovací most | 02.00 | DPS - ??? (LRKO MORAVSKÝ KRUMLOV) | [5 empty] | 0.C3.1.201 | 0.C3.1.201 Hala | VC1 | Výroba a rozvod chlazené vody |  |  |  | EDU_0.C3.2 | -3.85 | 110B | WC muži | 0.C3.2#110B
[15 empty] | 652/1-01 | 652/1-01 Čekárny autobusů | 0.20.01 | DPS - DIESELGENERÁTOROVÁ STANICE 1.A 2. BLOK | [5 empty] | 0.C3.1.204 | 0.C3.1.204 Hala | VC1M | SKŘ SZCH |  |  |  | EDU_0.C3.2 | -3.85 | 110C | WC muži | 0.C3.2#110C
[15 empty] | 653/1-01 | 653/1-01 Budova požární stanice | 0.20.08 | DPS - DIESELGENERÁTOROVÁ STANICE 1.A 2. BLOK | [5 empty] | 0.C3.1.205 | 0.C3.1.205 Sekretariát | VF1 | TVD PO |  |  |  | EDU_0.C3.2 | -3.85 | 111 | Úklidová místnost | 0.C3.2#111
[15 empty] | 653/1-02 | 653/1-02 Kontejnerové stání A | 0.20.09 | DPS - DIESELGENERÁTOROVÁ STANICE 1.A 2. BLOK | [5 empty] | 0.C3.1.206 | 0.C3.1.206 Šatna | VF2 | TVD strojovna |  |  |  | EDU_0.C3.2 | -3.85 | 112 | Místnost personálu | 0.C3.2#112
[15 empty] | 653/1-03 | 653/1-03 Kontejnerové stání B | 02.01 | DPS - ??? (LRKO MORAVSKÝ KRUMLOV) | [5 empty] | 0.C3.1.207 | 0.C3.1.207 Kuchyňka | VF3 | TVD VO |  |  |  | EDU_0.C3.2 | -3.85 | 113 | Simulátor blokové dozorny | 0.C3.2#113
[15 empty] | 653/1-04 | 653/1-04 Kontejnerové stání C | 0.20.10 | DPS - DIESELGENERÁTOROVÁ STANICE 1.A 2. BLOK | [5 empty] | 0.C3.1.208 | 0.C3.1.208 Pracovna ředitele | VF3M | SKŘ KJT |  |  |  | EDU_0.C3.2 | -3.85 | 113/1 | Kabelová stoupačka | 0.C3.2#113/1
[15 empty] | 653/1-05 | 653/1-05 Kontejnerové stání D | 02.03 | DPS - ??? (LRKO MORAVSKÝ KRUMLOV) | [5 empty] | 0.C3.1.209 | 0.C3.1.209 Poradní místnost | VFP | TVN PO |  |  |  | EDU_0.C3.2 | -3.85 | 113/2 | Kabelová stoupačka | 0.C3.2#113/2
[15 empty] | 653/1-06 | 653/1-06 Kontejnerové stání E | 02.06 | DPS - ??? (LRKO MORAVSKÝ KRUMLOV) | [5 empty] | 0.C3.1.210 | 0.C3.1.210 Předsíň | VFS | TVN strojovna |  |  |  | EDU_0.C3.2 | -3.85 | 114 | Simulátor nouzové dozorny | 0.C3.2#114
[15 empty] | 654/1-01 | 654/1-01 Vrátnice vlečková STARÁ | 02.08 | DPS - ??? (LRKO MORAVSKÝ KRUMLOV) | [5 empty] | 0.C3.1.211 | 0.C3.1.211 Umývárna | VFV | TVN VO |  |  |  | EDU_0.C3.2 | -3.85 | 115 | Schodiště | 0.C3.2#115
[15 empty] | 654/1-01.2 | 654/1-01.2 Objekt u dopravy | 02.09 | DPS - ??? (LRKO MORAVSKÝ KRUMLOV) | [5 empty] | 0.C3.1.212 | 0.C3.1.212 Wc | VG1 | CCHV VO |  |  |  | EDU_0.C3.2 | -3.85 | 116 | Hala | 0.C3.2#116
[15 empty] | 654/1-02 | 654/1-02 Hala vstupní | 02.10 | DPS - ??? (LRKO MORAVSKÝ KRUMLOV) | [5 empty] | 0.C3.1.212A | 0.C3.1.212A Wc | VG1M | SKŘ CHCV a CCS |  |  |  | EDU_0.C3.2 | -3.85 | 117 | Předsíň WC ženy | 0.C3.2#117
[15 empty] | 654/1-11 | 654/1-11 Vlečková vrátnice AKOBOJE včetně visuté rampy | 0.49.01 | DPS - KONCOVÝ JÍMAČ TEPLA PRO HVB I | [5 empty] | 0.C3.1.214 | 0.C3.1.214 Kancelář | VG2 | CCHV strojovna |  |  |  | EDU_0.C3.2 | -3.85 | 117A | WC ženy | 0.C3.2#117A
[15 empty] | 658/1-01 | 658/1-01 Skládka odpadů venkovní | 0.49.02 | DPS - KONCOVÝ JÍMAČ TEPLA PRO HVB I | [5 empty] | 0.C3.1.216 | 0.C3.1.216 Kancelář | VH1 | Zásobování surovou vodou |  |  |  | EDU_0.C3.2 | -3.85 | 118 | Předsíň WC muži | 0.C3.2#118
[15 empty] | 681/1-01 | 681/1-01 Parkoviště u CHV | 0.49.08 | DPS - KONCOVÝ JÍMAČ TEPLA PRO HVB I | [5 empty] | 0.C3.1.217 | 0.C3.1.217 Kancelář | VH1M | SKŘ ČS Jihlava |  |  |  | EDU_0.C3.2 | -3.85 | 118A | Pisoáry | 0.C3.2#118A
[15 empty] | 682/4-02 | 682/4-02 Příjezd komunikace k vodojemu 4100 | 0.49.10 | DPS - KONCOVÝ JÍMAČ TEPLA PRO HVB I | [5 empty] | 0.C3.1.218 | 0.C3.1.218 Kancelář | VH2 | Chem.hosp.+stroj.odvodění kalů |  |  |  | EDU_0.C3.2 | -3.85 | 118B | WC muži | 0.C3.2#118B
[15 empty] | 690/1-01 | 690/1-01 Komunikace vnitřní nádvoří a odvod. | 08.650 | DPS-ELEKTROČÁST V ADMINISTRATIVNÍ BUDOVĚ | [5 empty] | 0.C3.1.219 | 0.C3.1.219 Sklad | VL | Systém pitné vody |  |  |  | EDU_0.C3.2 | -3.85 | 120 | Stoupačka VZT | 0.C3.2#120
[15 empty] | 690/1-03 | 690/1-03 Komunikace obslužná Akoboje | 08.803 | PS-ELEKTROČÁST V PROVOZNÍ BUDOVĚ I.HVB | [5 empty] | 0.C3.1.220 | 0.C3.1.220 Zasedací místnost | VLM | SKŘ ČS pitné vody |  |  |  | EDU_0.C3.2 | -0.5 | 201 | Hala | 0.C3.2#201
[15 empty] | 690/1-24 | 690/1-24 Plocha u pomocné kotelny pro mob.kotle | 08.803.1 | DPS-ELEKTROČÁST V PROVOZNÍ BUDOVĚ | [5 empty] | 0.C3.1.221 | 0.C3.1.221 Šatna | VTZ | SKŘ VZT a výměníkových stanic |  |  |  | EDU_0.C3.2 | -0.5 | 202 | Schodiště | 0.C3.2#202
[15 empty] | 700/1-01 | 700/1-01 Remíza lokomotiv | 08.803.3 | DPS-PŘEDÁVACÍ STANICE - ELEKTROČÁST | [5 empty] | 0.C3.1.222 | 0.C3.1.222 Archiv | VTZI | SKŘ VZT+výměník.stanic IP |  |  |  | EDU_0.C3.2 | -0.5 | 203 | Kancelář | 0.C3.2#203
[15 empty] | 701/1-01 | 701/1-01 Garáže osobních vozidel | 1 | PS-PRIMÁRNÍ OKRUH - 1.BLOK | [5 empty] | 0.C3.1.223 | 0.C3.1.223 Předsíň WC ženy | VTZP | SKŘ VZT+výměník.stanic MO-I.O |  |  |  | EDU_0.C3.2 | -0.5 | 204 | Kancelář | 0.C3.2#204
[15 empty] | 701/1-02 | 701/1-02 Garáže nákladních vozidel | 1.A1 | PS-NÁHŘEV OBJEMU NÁDRŽÍ HAVARIJNÍ ZÁSOBY KYSELINY BORITÉ - 1.BLOK | [5 empty] | 0.C3.1.224 | 0.C3.1.224 WC ženy | VTZS | SKŘ VZT+výměník.sta.MO-II.O+VO |  |  |  | EDU_0.C3.2 | -0.5 | 205 | Archiv | 0.C3.2#205
[15 empty] | 701/1-03 | 701/1-03 Garáže aut. ve Skryjích | 1.A10 | PS-INSTALACE RK V HZ - 1.BLOK | [5 empty] | 0.C3.1.224A | 0.C3.1.224A WC ženy | VTZX | SKŘ VZT a výměníkových stanic |  |  |  | EDU_0.C3.2 | -0.5 | 206 | Kancelář | 0.C3.2#206
[15 empty] | 701/3-01 | 701/3-01 Garáže u LVD | 1.A10.01 | DPS-RADIAČNÍ KONTROLA | [5 empty] | 0.C3.1.224B | 0.C3.1.224B WC ženy | X | Ostatní,jiné,dočasné |  |  |  | EDU_0.C3.2 | -0.5 | 207 | Předsíň WC muži | 0.C3.2#207
[15 empty] | 702/010 | 702/010 Heřmanice údržb. dílny | 1.A10.08 | DPS-ELEKTROČÁST | [5 empty] | 0.C3.1.224C | 0.C3.1.224C WC ženy | XA | Kontejnment |  |  |  | EDU_0.C3.2 | -0.5 | 207A | Pisoáry | 0.C3.2#207A
[15 empty] | 702/0-10 | 702/0-10 Doplněno dle geodet. plánu(omyl v č. objektu) | 1.A10.08.01 | DPS-DOPLNĚNÍ ČÁSTI ELEKTRO (DODATEK PRO SYRAD) | [5 empty] | 0.C3.1.225 | 0.C3.1.225 Úklidová komora | XL | Systém barbotáže |  |  |  | EDU_0.C3.2 | -0.5 | 207B | WC muži | 0.C3.2#207B
[15 empty] | 702/020 | 702/020 Autodílny - STAVOS | 1.A1.01 | DPS-SYSTÉM OHŘEVU NÁDRŽÍ HSCHZ | [5 empty] | 0.C3.1.226 | 0.C3.1.226 Předsíň WC muži | XT | Hermetické dveře |  |  |  | EDU_0.C3.2 | -0.5 | 207C | WC muži | 0.C3.2#207C
[15 empty] | 702/040 | 702/040 Sklad hutního materiálu | 1.A10.10 | DPS-SYSTÉM KONTROLY A ŘÍZENÍ | [5 empty] | 0.C3.1.227 | 0.C3.1.227 WC muži | YA1 | Hlavní cirkulační potrubí |  |  |  | EDU_0.C3.2 | -0.5 | 208 | Předsíň WC ženy | 0.C3.2#208
[15 empty] | 702/050 | 702/050 Heřmanice hala likvidace | 1.A10.10.01 | DPS-DOPLNĚNÍ ČÁSTI SKŘ (DODATEK PRO SYRAD) | [5 empty] | 0.C3.1.227A | 0.C3.1.227A WC muži | YA2 | Hlavní uzavírací armatury |  |  |  | EDU_0.C3.2 | -0.5 | 208A | WC ženy | 0.C3.2#208A
[15 empty] | 702/1-01 | 702/1-01 Garáže - přístřešek pro návěsy | 1.A10-2 | PS-TECHNOLOGICKÁ MĚŘENÍ V HZ - 1. BLOK | [5 empty] | 0.C3.1.227B | 0.C3.1.227B WC muži | YB | Parogenerátory |  |  |  | EDU_0.C3.2 | -0.5 | 209 | Úklidová místnost | 0.C3.2#209
[15 empty] | 702/1-02 | 702/1-02 Omyl-neexistující objekt | 1.A10-2.01 | DPS-MĚŘENÍ TECHNOLOGICKÝCH VELIČIN | [5 empty] | 0.C3.1.228 | 0.C3.1.228 Kancelář | YC1 | Reaktor a vnitřní části |  |  |  | EDU_0.C3.2 | -0.5 | 210 | Galerie | 0.C3.2#210
[15 empty] | 702/140 | 702/140 Volná plocha u ohýbárny a jeřábová dráha | 1.A10-2.02 | DPS-ÚPRAVY NA SPEKTROMETRICKÝCH SYSTÉMECH PO | [5 empty] | 0.C3.1.229 | 0.C3.1.229 Kancelář | YD1 | Hlavní cirkulační čerpadla |  |  |  | EDU_0.C3.2 | -0.5 | 211 | Stanice instruktora | 0.C3.2#211
[15 empty] | 703/010 | 703/010 Heřmanice Elektro-údržb. dílny | 1.A1.08 | DPS-ELEKTROČÁST | [5 empty] | 0.C3.1.230 | 0.C3.1.230 Kancelář | YP1 | Kompenzátory objemu a BN |  |  |  | EDU_0.C3.2 | -0.5 | 212 | Archiv | 0.C3.2#212
[15 empty] | 703/020 | 703/020 Přístřešek pro mechanismy - STAVOS | 1.A1.10 | DPS-ASŘTP | [5 empty] | 0.C3.1.231 | 0.C3.1.231 Chodba | ZN1 | DC úsekové rozvaděče I.kat.ZN |  |  |  | EDU_0.C3.2 | -0.5 | 213 | Hala | 0.C3.2#213
[15 empty] | 703/040 | 703/040 Heřmanice svařečská škola GDs, sklady náhr dílů | 1.A12A | PS-MONITOROVÁNÍ VODÍKU - 1.BLOK | [5 empty] | 0.C3.1.232 | 0.C3.1.232 Kancelář | ZN2 | DC podružné rozvaděče I.kat.ZN |  |  |  | EDU_0.C3.2 | -0.5 | 214 | Schodiště | 0.C3.2#214
[15 empty] | 703/050 | 703/050 Heřmanice Garáže | 1.A12A.08 | DPS-MONITOROVÁNÍ VODÍKU - ČÁST ELEKTRO | [5 empty] | 0.C3.1.233 | 0.C3.1.233 Kancelář | ZN3 | Akubaterie I.kat.ZN |  |  |  | EDU_0.C3.2 | -0.5 | 215 | Učebna | 0.C3.2#215
[15 empty] | 703/1-01 | 703/1-01 Stanice nafty | 1.A12A.10 | DPS-MONITOROVÁNÍ VODÍKU - ČÁST SKŘ | [5 empty] | 0.C3.1.234 | 0.C3.1.234 Kancelář | ZN4 | Měniče I.kat.ZN |  |  |  | EDU_0.C3.2 | -0.5 | 216 | Kancelář | 0.C3.2#216
[15 empty] | 703/1-02 | 703/1-02 Stanice benzínu | 1.A12B | PS-KATALYTICKÉ REKOMBINÁTORY SIEMENS - 1.BLOK | [5 empty] | 0.C3.1.235 | 0.C3.1.235 Kancelář | ZN5 | AC úsek. rozvaděče I.kat.ZN |  |  |  | EDU_0.C3.2 | -0.5 | 217 | Hluchý prostor | 0.C3.2#217
[15 empty] | 703/151 | 703/151 Sklad náhr. dílů | 1.A12B.01 | DPS-KATALYTICKÉ REKOMBINÁTORY - ČÁST STROJNÍ1.A16-1.01 | [5 empty] | 0.C3.1.236 | 0.C3.1.236 Kancelář | ZN6 | Podružné rozvaděče NN ZN venk. |  |  |  | EDU_0.C3.2 | 2.85 | 301 | Hala | 0.C3.2#301
[15 empty] | 704/100 | 704/100 Heřmanice | 1.A16-1 | PS-POČÍTAČOVÁ SÍŤ RK - 1.BLOK | [5 empty] | 0.C3.1.237 | 0.C3.1.237 Kancelář | ZN7 | Akubaterie ZN venkovní |  |  |  | EDU_0.C3.2 | 2.85 | 302 | Schodiště | 0.C3.2#302
[15 empty] | 704/120 | 704/120 Heřmanice | 1.A16-1.01 | DPS-POČÍTAČOVÁ SÍŤ RK | [5 empty] | 0.C3.1.238 | 0.C3.1.238 Kancelář | ZN8 | Měniče ZN venkovní |  |  |  | EDU_0.C3.2 | 2.85 | 303 | Kancelář | 0.C3.2#303
[15 empty] | 704/200 | 704/200 Heřmanice | 1.A16-1.08 | DPS-ELEKTROČÁST PRO POČÍTAČOVOU SÍŤ RK | [5 empty] | 0.C3.1.239 | 0.C3.1.239 Kancelář | ZZ | Zdvihací zařízení |  |  |  | EDU_0.C3.2 | 2.85 | 304 | Kancelář | 0.C3.2#304
[15 empty] | 704/220 | 704/220 Budova policie ČR | 1.A16-2 | PS-RADIAČNÍ MĚŘENÍ ODLUHU PAROGENERÁTORŮ - 1.BLOK | [5 empty] | 0.C3.1.240 | 0.C3.1.240 Chodba | [5 empty] | EDU_0.C3.2 | 2.85 | 305 | Kancelář | 0.C3.2#305
[15 empty] | 704/221 | 704/221 Garáže policie ČR | 1.A16-2.01 | DPS-PŘIPOJENÍ 1.A9.12 DO SÍTĚ RK | [5 empty] | 0.C3.1.241 | 0.C3.1.241 Kancelář | [5 empty] | EDU_0.C3.2 | 2.85 | 306 | Kuchyňka | 0.C3.2#306
[15 empty] | 720/020 | 720/020 Zrušeno-Garáže sanitních vozů | 1.A21.01 | DPS - VÝMĚNA KOMPRESORŮ VT VZDUCHU PRO OVLÁDÁNÍ RYC | [5 empty] | 0.C3.1.242 | 0.C3.1.242 Kancelář | [5 empty] | EDU_0.C3.2 | 2.85 | 307 | Zasedací místnost | 0.C3.2#307
[15 empty] | 720/150 | 720/150 Sklad temperovaný | 1.A21.08 | DPS - VÝMĚNA KOMPRESORŮ VT VZDUCHU PRO OVLÁDÁNÍ RYC | [5 empty] | 0.C3.1.243 | 0.C3.1.243 Kancelář | [5 empty] | EDU_0.C3.2 | 2.85 | 308 | Rozmnožovna | 0.C3.2#308
[15 empty] | 748846 | 748846 Katastrální území Lipňany | 1.A21.10 | DPS - VÝMĚNA KOMPRESORŮ VT VZDUCHU PRO OVLÁDÁNÍ RYC | [5 empty] | 0.C3.1.244 | 0.C3.1.244 Kancelář | [5 empty] | EDU_0.C3.2 | 2.85 | 309 | Předsíň WC muži | 0.C3.2#309
[15 empty] | 748854 | 748854 Katastrální území Skryje | 1.A23A | PS-ZÁL.4.SYST.ZAJ. NAP.I.KAT. VL.SPOTŘ.-EL.ZAŘÍZENÍ 4.SYST.-1.BL. | [5 empty] | 0.C3.1.245 | 0.C3.1.245 Kancelář | [5 empty] | EDU_0.C3.2 | 2.85 | 309A | Pisoáry | 0.C3.2#309A
[15 empty] | 748854.341/7 | 748854.341/7 Parcela ost. Kat. úz. Skryje A | 1.A23A.05 | DPS-ÚPRAVY NA STÁVAJÍCÍM ELEKTRICKÉM ZAŘÍZENÍ | [5 empty] | 0.C3.1.246 | 0.C3.1.246 Kancelář | [5 empty] | EDU_0.C3.2 | 2.85 | 309B | WC muži | 0.C3.2#309B
[15 empty] | 780/1-01 | 780/1-01 Provozní budova 1 - kryt CO | 1.A23A.08 | DPS-NOVÝ ELEKTRICKÝ ZDROJ NAPÁJENÍ 4.SYSTÉMU | [5 empty] | 0.C3.1.246A | 0.C3.1.246A Kancelář | [5 empty] | EDU_0.C3.2 | 2.85 | 309C | WC muži | 0.C3.2#309C
[15 empty] | 780/1-02 | 780/1-02 Zvláštní stavba CO , II. etapa (v 653/1-01) | 1.A23A.10 | DPS-ELEKTRICKÉ ZAŘÍZENÍ SKŘ BD PRO ŘÍZENÍ VLASTNÍ SPOTŘEBY | [5 empty] | 0.C3.1.247 | 0.C3.1.247 Kancelář | [5 empty] | EDU_0.C3.2 | 2.85 | 310 | Předsíň WC ženy | 0.C3.2#310
[15 empty] | 780/1-03 | 780/1-03 Provozní budova 2 - kryt CO | 1.A23B | PS-ZÁL.4.SYST.ZAJ.NAP.I.KAT.VL.SPOTŘ.-VZTPŘÍSTAVBY ETAŽ.-1.BL. | [5 empty] | 0.C3.1.247A | 0.C3.1.247A Kuchyňka | [5 empty] | EDU_0.C3.2 | 2.85 | 310A | WC ženy | 0.C3.2#310A
[15 empty] | 780/1-04 | 780/1-04 Zvláštní stavba CO, IV. Etapa (v 650/1-01) | 1.A23B.01 | DPS-VZDUCHOTECHNICKÁ ZAŘÍZENÍ - STROJNÍ ČÁST | [5 empty] | 0.C3.1.301 | 0.C3.1.301 Schodiště | [5 empty] | EDU_0.C3.2 | 2.85 | 311 | Úklidová místnost | 0.C3.2#311
[15 empty] | 799/1-10 | 799/1-10 Sokolovna Skryje - likvidace | 1.A23B.08 | DPS-ELEKTROČÁST VZDUCHOTECHNIKY | [5 empty] | 0.C3.1.302 | 0.C3.1.302 Strojovna výtahu | [5 empty] | EDU_0.C3.2 | 2.85 | 311A | Sprcha | 0.C3.2#311A
[15 empty] | 800/1-01 | 800/1-01 Reaktorovna 1 | 1.A23B.10 | DPS-SKŘ VZDUCHOTECHNIKY | [5 empty] | 0.C3.1.303 | 0.C3.1.303 Střecha | [5 empty] | EDU_0.C3.2 | 2.85 | 312 | Multifunkční simulátor | 0.C3.2#312
[15 empty] | 800/1-02 | 800/1-02 Reaktorovna 2 | 1.A23C | PS-ZÁL.4.SYST.ZAJ.NAP.I.KAT.VL.SPOTŘ.-STAB.SKRÁPĚCÍ ZAŘ - 1.BL. | [5 empty] | 0.C3.1.401 | 0.C3.1.401 Střecha schodiště a stroj.výtahu | [5 empty] | EDU_0.C3.2 | 2.85 | 312A | Stanice instruktora | 0.C3.2#312A
[15 empty] | 801/1-01 | 801/1-01 Budova akt. pom. provozů 1 | 1.A23C.01 | DPS-SSZ NOVÝCH KABELOVÝCH PROSTORŮ - STROJNÍ ČÁST | [5 empty] | 0.C3.2.----- | 0.C3.2.----- Plnorozsahový trenažer BD | [5 empty] | EDU_0.C3.2 | 2.85 | 313 | Učebna | 0.C3.2#313
[15 empty] | 801/1-02 | 801/1-02 Budova akt. pom. provozů 2 | 1.A23C.08 | DPS-ELEKTROČÁST SSZ | [5 empty] | 0.C3.2.001 | 0.C3.2.001 Chodba | [5 empty] | EDU_0.C3.2 | 2.85 | 314 | Učebna | 0.C3.2#314
[15 empty] | 801/1-03 | 801/1-03 Spoj. most z hl. výr. bloku 1 do BAPP 1 | 1.A23C.10 | DPS-SKŘ SSZ | [5 empty] | 0.C3.2.002 | 0.C3.2.002 Schodiště | [5 empty] | EDU_0.C3.2 | 2.85 | 315 | Chodba | 0.C3.2#315
[15 empty] | 801/1-04 | 801/1-04 Spoj. most z hl. výr. bloku 2 do BAPP 2 | 1.A23.00 | DPS - 4.SYST.ZAJ.NAPÁJ.I.KATEG. 1.BLOK | [5 empty] | 0.C3.2.003 | 0.C3.2.003 výměník | [5 empty] | EDU_0.C3.2 | 2.85 | 316 | Kancelář | 0.C3.2#316
[15 empty] | 801/1-05 | 801/1-05 Skládka obalů za BAPP1 | 1.A23.01 | DPS - 4.SYST.ZAJ.NAPÁJ.I.KATEG. 1.BLOK | [5 empty] | 0.C3.2.004 | 0.C3.2.004 Rozvodna NN | [5 empty] | EDU_0.C3.2 | 2.85 | 317 | Kancelář | 0.C3.2#317
[15 empty] | 803/1-01 | 803/1-01 Provozní budova 1 | 1.A23.03 | DPS - 4.SYST.ZAJ.NAPÁJ.I.KATEG. 1.BLOK | [5 empty] | 0.C3.2.005 | 0.C3.2.005 Rozvodna slaboproudu | [5 empty] | EDU_0.C3.2 | 2.85 | 318 | Kancelář | 0.C3.2#318
[15 empty] | 803/1-02 | 803/1-02 Provozní budova 2 | 1.A23.05 | DPS - 4.SYST.ZAJ.NAPÁJ.I.KATEG. 1.BLOK | [5 empty] | 0.C3.2.006 | 0.C3.2.006 Rozvodna MaR | [5 empty] | EDU_0.C3.2 | 2.85 | 319 | Kancelář | 0.C3.2#319
[15 empty] | 803/1-16.2 | 803/1-16.2 AKS 11 | 1.A23.06 | DPS - 4.SYST.ZAJ.NAPÁJ.I.KATEG. 1.BLOK | [5 empty] | 0.C3.2.007 | 0.C3.2.007 Sklad | [5 empty] | EDU_0.C3.2 | 2.85 | 320 | Výpočetní technika | 0.C3.2#320
[15 empty] | 804/1-01 | 804/1-01 Spoj. most z hl. výr. bloku 1 do prov. bud. 1 | 1.A23.08 | DPS - 4.SYST.ZAJ.NAPÁJ.I.KATEG. 1.BLOK | [5 empty] | 0.C3.2.008 | 0.C3.2.008 Sklad SHIM | [5 empty] | EDU_0.C3.2 | 2.85 | 321 | Výpočetní technika | 0.C3.2#321
[15 empty] | 804/1-02 | 804/1-02 Spoj. most z hl. výr. bloku 1,2 do prov. bud. 2 | 1.A23.09 | DPS - 4.SYST.ZAJ.NAPÁJ.I.KATEG. 1.BLOK | [5 empty] | 0.C3.2.009 | 0.C3.2.009 Kabelová stoupačka | [5 empty] | EDU_0.C3.2 | 2.85 | 322 | Hala | 0.C3.2#322
[15 empty] | 804/1-03 | 804/1-03 Doplněno dle geodet. plánu | 1.A23.10 | DPS - 4.SYST.ZAJ.NAPÁJ.I.KATEG. 1.BLOK | [5 empty] | 0.C3.2.010 | 0.C3.2.010 Kabelová stoupačka | [5 empty] | EDU_0.C3.2 | 2.85 | 323 | Schodiště | 0.C3.2#323
[15 empty] | 804/1-04 | 804/1-04 Doplněno dle geodet. plánu | 1.A25 | PS-REKONSTRUKCE VZDUCHOTECHNIKY V ETAŽÉRKÁCH | [5 empty] | 0.C3.2.101 | 0.C3.2.101 Zádveří | [5 empty] | EDU_0.C3.2 | 2.85 | 324 | Učebna | 0.C3.2#324
[15 empty] | 805/1-01 | 805/1-01 Podélná etažérka hlav. výr. blok 1 | 1.A25.08 | DPS-ELEKTROČÁST | [5 empty] | 0.C3.2.102 | 0.C3.2.102 Vstupní hala | [5 empty] | EDU_0.C3.2 | 2.85 | 325 | Kancelář | 0.C3.2#325
[15 empty] | 805/1-02 | 805/1-02 Podélná etažérka hlav. výr. blok 2 | 1.A25.09 | DPS-VZDUCHOTECHNIKA | [5 empty] | 0.C3.2.103 | 0.C3.2.103 recepce | [5 empty] | EDU_0.C3.2 | 2.85 | 326 | Kancelář | 0.C3.2#326
[15 empty] | 806/1-01 | 806/1-01 Příčná etažérka 1 | 1.A25.10 | DPS-SKŘ | [5 empty] | 0.C3.2.104 | 0.C3.2.104 Místnost recepčního | [5 empty] | EDU_0.C3.2 | 6.2 | 401 | Chodba | 0.C3.2#401
[15 empty] | 806/1-02 | 806/1-02 Příčná etažérka 2 | 1.A3 | PS-ODVZD. REAKTORU PŘI JMENOVITÉM TLAKU PRIMÁRNÍHO OKRUHU - 1.BL. | [5 empty] | 0.C3.2.105 | 0.C3.2.105 Jednací místnost | [5 empty] | EDU_0.C3.2 | 6.2 | 402 | Schodiště | 0.C3.2#402
[15 empty] | 806/1-03 | 806/1-03 Příčná etažérka 3 | 1.A3.01 | DPS-STROJNÍ ČÁST | [5 empty] | 0.C3.2.106 | 0.C3.2.106 Schodiště | [5 empty] | EDU_0.C3.2 | 6.2 | 403 | Strojovna VZT | 0.C3.2#403
[15 empty] | 806/1-04 | 806/1-04 Příčná etažérka 4 | 1.A30-1.01.1 | DPS - TELEDOZIMETRICKÝ SYSTÉM | [5 empty] | 0.C3.2.107 | 0.C3.2.107 Chodba | [5 empty] | EDU_0.C3.2 | 6.2 | 404 | Střecha | 0.C3.2#404
[15 empty] | 809/1-01 | 809/1-01 Zpracování radioaktivních odpadů | 1.A4 | PS-ODVZD. PRIM. OKR. PG PŘI JMENOVITÉM TLAKU PRIM. OKR. -1.BL. | [5 empty] | 0.C3.2.108 | 0.C3.2.108 Učebna | [5 empty] | EDU_0.C3.2 | 6.2 | 405 | Světlík | 0.C3.2#405
[15 empty] | 840/1-01 | 840/1-01 Mezisklad vyhořelého paliva | 1.A4.01 | DPS-STROJNÍ ČÁST | [5 empty] | 0.C3.2.108/1 | 0.C3.2.108/1 Kabelová stoupačka | [5 empty] | EDU_0.C3.2 | 8.4 | 501 | Střecha | 0.C3.2#501
[15 empty] | 850/3-01 | 850/3-01 Laboratoř rad. kontroly okolí-Mor.Krumlov | 1.A4.08 | DPS-ELEKTROČÁST | [5 empty] | 0.C3.2.108/2 | 0.C3.2.108/2 Kabelová stoupačka | [5 empty] | EDU_0.C3.2 | 8.4 | 502 | Střecha | 0.C3.2#502
[15 empty] | 900/1-01 | 900/1-01 Pomocná kotelna, usazovací nádrž, zrušena | 1.A4.10 | DPS-ASŘTP | [5 empty] | 0.C3.2.109 | 0.C3.2.109 Předsíň WC ženy | [5 empty] | EDU_0.C3.2 | 8.4 | 503 | Střecha | 0.C3.2#503
[15 empty] | 901/1-01 | 901/1-01 Odlučovač olejů na prům. kanalizaci | 1.A5 | PS-PROPOJENÍ SPODNÍ ČÁSTI PRIMÁRNÍHO OKRUHU - 1.BLOK | [5 empty] | 0.C3.2.109A | 0.C3.2.109A WC ženy | [5 empty] | EDU_0.C3.2 | 8.4 | 504 | Světlík | 0.C3.2#504
[15 empty] | 902/010 | 902/010 Dílny a sklady | 1.A5.01 | DPS-STROJNÍ ČÁST | [5 empty] | 0.C3.2.110 | 0.C3.2.110 Předsíň WC muži | [5 empty] | EDU_0.C3.3 | 0 | 101 | Kinosál | 0.C3.3#0101
[15 empty] | 903/010 | 903/010 Sklad barev temperovaný | 1.A5.08 | DPS-ELEKTROČÁST | [5 empty] | 0.C3.2.110A | 0.C3.2.110A Pisoáry | [5 empty] | EDU_0.C3.3 | 0 | 102 | Chodba | 0.C3.3#0102
[15 empty] | 903/020 | 903/020 Přístřešek včetně nástavců | 1.A5.10 | DPS-ASŘTP | [5 empty] | 0.C3.2.110B | 0.C3.2.110B WC muži | [5 empty] | EDU_0.C3.3 | -3.55 | 104 | Zádveří | 0.C3.3#0104
[15 empty] | 903/050 | 903/050 Garáže | 1.A7 | PS-ÚPRAVA ALGORITMŮ HCČ - 1.BLOK | [5 empty] | 0.C3.2.110C | 0.C3.2.110C WC muži | [5 empty] | EDU_0.C3.3 | -3.55 | 105 | Sklad | 0.C3.3#0105
[15 empty] | 903/060 | 903/060 Sklad temperovaný-60 | 1.A7.01 | DPS-STROJNÍ ČÁST | [5 empty] | 0.C3.2.111 | 0.C3.2.111 Úklidová místnost | [5 empty] | EDU_0.C3.3 | -3.55 | 106 | Technická místnost | 0.C3.3#0106
[15 empty] | 903/070 | 903/070 Sklad temperovaný-70 | 1.A7.10 | DPS-ČÁST SKŘ | [5 empty] | 0.C3.2.112 | 0.C3.2.112 Místnost personálu | [5 empty] | EDU_0.C3.3 | -3.55 | 108 | Chodba | 0.C3.3#0108
[15 empty] | 903/090 | 903/090 Sklad temperovaný-90 | 1.A8 | PS-ZVÝŠENÍ SPOLEHLIVOSTI MĚŘENÍ HLADINY PAROGENERÁTORŮ - 1.BLOK | [5 empty] | 0.C3.2.113 | 0.C3.2.113 Simulátor blokové dozorny | [5 empty] | EDU_0.C3.3 | -7.2 | 201 | Chodba | 0.C3.3#0201
[15 empty] | 903/1-01 | 903/1-01 Skládka neaktivních kalů | 1.A8.01 | DPS-STROJNÍ ČÁST | [5 empty] | 0.C3.2.113/1 | 0.C3.2.113/1 kabelová stoupačka | [5 empty] | EDU_0.C3.3 | -7.2 | 202 | Sklad | 0.C3.3#0202
[15 empty] | 903/130 | 903/130 Sklad hořlavin a chemikálií | 1.A8.10 | DPS-ČÁST SKŘ | [5 empty] | 0.C3.2.113/2 | 0.C3.2.113/2 kabelová stoupačka | [5 empty] | EDU_0.C3.3 | -7.2 | 203 | Chodba | 0.C3.3#0203
[15 empty] | 904/030 | 904/030 Sklad plynů Heřmanice | 1.A9 | PS-AUTOMATICKÁ KONTROLA CHEMICKÝCH REŽIMŮ - 1.BLOK | [5 empty] | 0.C3.2.114 | 0.C3.2.114 Simulátor nouzové dozorny | [5 empty] | EDU_0.C3.3 | -7.2 | 0203A | Sklad | 0.C3.3#0203A
[15 empty] | 904/070 | 904/070 Výrobní hala | 1.A9.01 | DPS-ČÁST STROJNÍ - ODLUHY PG | [5 empty] | 0.C3.2.115 | 0.C3.2.115 Schodiště | [5 empty] | EDU_0.C3.3 | -7.2 | 0203B | Sklad | 0.C3.3#0203B
[15 empty] | 904/180 | 904/180 Mycí plocha | 1.A9.02 | DPS-ČÁST STROJNÍ - CHLADÍCÍ VODY | [5 empty] | 0.C3.2.116 | 0.C3.2.116 Hala | [5 empty] | EDU_0.C3.3 | -7.2 | 0203C | Sklad | 0.C3.3#0203C
[15 empty] | 904/210 | 904/210 Zrušen, rampa a zpevněná plocha | 1.A9.08 | DPS-ČÁST ELEKTRO | [5 empty] | 0.C3.2.117 | 0.C3.2.117 Předsíň WC ženy | [5 empty] | EDU_0.C3.3 | -7.2 | 0203D | Sklad | 0.C3.3#0203D
[15 empty] | 905/040 | 905/040 Čistící stanice odp. vod Heřmanice | 1.A9.10 | DPS-ČÁST ASŘTP | [5 empty] | 0.C3.2.117A | 0.C3.2.117A WC ženy | [5 empty] | EDU_0.C3.3 | -7.2 | 0203E | Sklad | 0.C3.3#0203E
[15 empty] | 906/071 | 906/071 Vodovod pitný | 1.A9.12 | DPS-RADIAČNÍ KONTROLA NA ODLUHU PG | [5 empty] | 0.C3.2.118 | 0.C3.2.118 Předsíň WC muži | [5 empty] | EDU_0.C3.3 | -7.2 | 204 | Strojovna VZT | 0.C3.3#0204
[15 empty] | 906/080 | 906/080 Dešťová kanalizace Heřmanice | 1.A9.14 | DPS - AUTOMATICKÁ KONTROLA CHEMICKÝCH REŽIMŮ - 1. B | [5 empty] | 0.C3.2.118A | 0.C3.2.118A Pisoáry | [5 empty] | EDU_0.C3.3 | -7.2 | 205 | Montážní jáma | 0.C3.3#0205
[15 empty] | 942/1-01 | 942/1-01 Základ pro náhradní transformátor vč. oplocení | 1.B1 | PS-CHLAZENÍ STŘESNÍ OK STROJ.-DÝM. KLAPKY NA STŘEŠE STROJ.-1.BL. | [5 empty] | 0.C3.2.118B | 0.C3.2.118B WC muži | [5 empty] | EDU_0.C3.3 | -7.2 | 03A | Sklad | 0.C3.3#03A
[15 empty] | 942/1-03 | 942/1-03 AKS 2 | 1.B10.08 | DPS - REKONSTRUKCE EPS | [5 empty] | 0.C3.2.120 | 0.C3.2.120 Stoupačka VZT | [5 empty] | EDU_0.C3.3 | -7.2 | 03B | Sklad | 0.C3.3#03B
[15 empty] | 942/1-04 | 942/1-04 AKS 3 | 1.B1.01 | DPS-STROJNÍ ČÁST | [5 empty] | 0.C3.2.201 | 0.C3.2.201 Hala | [5 empty] | EDU_0.C3.3 | -7.2 | 03C | Sklad | 0.C3.3#03C
[15 empty] | 942/1-05 | 942/1-05 AKS 10 | 1.B1.08 | DPS-ELEKTROČÁST | [5 empty] | 0.C3.2.202 | 0.C3.2.202 Schodiště | [5 empty] | EDU_0.C3.3 | -7.2 | 03D | Sklad | 0.C3.3#03D
[15 empty] | 942/1-06 | 942/1-06 AKS 18 | 1.B1.10 | DPS-ASŘTP | [5 empty] | 0.C3.2.203 | 0.C3.2.203 Vedoucí odboru | [5 empty] | EDU_0.C3.3 | -7.2 | 03E | Sklad | 0.C3.3#03E
[15 empty] | 942/1-08 | 942/1-08 AKS 40 | 1.B13A | PS-INSTALACE KAMER V PROSTORU A 301/1 (NEREALIZOVÁNO) | [5 empty] | 0.C3.2.204 | 0.C3.2.204 Vedoucí odboru | [5 empty] | EDU_0.C3.3 | -3.55 | 1 | Vstupní hala | 0.C3.3#1
[15 empty] | 942/1-09 | 942/1-09 Objekt AKOBOJE | 1.B13A.01 | DPS-KAMERY | [5 empty] | 0.C3.2.205 | 0.C3.2.205 Archiv | [5 empty] | EDU_0.C3.3 | 1.1 | 101 | Střecha | 0.C3.3#101
[15 empty] | 943/1-02 | 943/1-02 Kotce pro psy | 1.B13A.02 | DPS-CHLAZENÍ | [5 empty] | 0.C3.2.206 | 0.C3.2.206 Kancelář | [5 empty] | EDU_0.C3.3 | 0.15 | 102 | Střecha | 0.C3.3#102
[15 empty] | NE | NE | 1.B13A.08 | DPS-NAPÁJENÍ | [5 empty] | 0.C3.2.207 | 0.C3.2.207 Předsíň WC muži | [5 empty] | EDU_0.C3.3 | -3.55 | 2 | Chodba | 0.C3.3#2
[15 empty] | U.102 | U.102 Úložiště radioaktivních odpadů - oplocení | 1.B13B | PS-SHZ V MÍSTNOSTI A 301/1 (NEREALIZOVÁNO) | [5 empty] | 0.C3.2.207A | 0.C3.2.207A Pisoáry | [5 empty] | EDU_0.C3.3 | -3.55 | 3 | Přednáškový sál | 0.C3.3#3
[15 empty] | U.200 | U.200 Úložiště radioaktivních odpadů - provozní budova | 1.B13B.01 | DPS-STROJNÍ ČÁST | [5 empty] | 0.C3.2.207B | 0.C3.2.207B WC muži | [5 empty] | EDU_0.C3.3 | -3.55 | 4 | Model reaktoru | 0.C3.3#4
[15 empty] | U.202 | U.202 Úložiště radioaktivních odpadů | 1.B13B.08 | DPS-ELEKTROČÁST | [5 empty] | 0.C3.2.207C | 0.C3.2.207C WC muži | [5 empty] | EDU_0.C3.3 | -3.55 | 6 | Zádveří | 0.C3.3#6
[15 empty] | U.302 | U.302 Úložiště radioaktivních odpadů - kan. dešť | 1.B13B.09 | DPS-VZUCHOTECHNIKA | [5 empty] | 0.C3.2.208 | 0.C3.2.208 Předsíň WC ženy | [5 empty] | EDU_0.C6 | -4.5 | 1 | Suchá jímka | 0.C6#01
[15 empty] | U.303 | U.303 Úložiště radioaktivních odpadů - kan. splašk. | 1.B13B.10 | DPS-SKŘ | [5 empty] | 0.C3.2.208A | 0.C3.2.208A WC ženy | [5 empty] | EDU_0.C6 | -4.5 | 2 | Havarijní jímka | 0.C6#02
[15 empty] | U.320 | U.320 Úložiště radioaktivních odpadů - příp. teplovod. | 1.B3 | PS-VYB.OLEJ.H.ČERP.DOPLŇ.A BÓR.REG. HAS.ZAŘ.A VYB.TEL.KAM-1.BL. | [5 empty] | 0.C3.2.209 | 0.C3.2.209 Úklidová místnost | [5 empty] | EDU_0.C6 | -4.5 | 3 | Chodba | 0.C6#03
[15 empty] | Z.942.7 | Z.942.7 AKS 37 Záložní vjezd | 1.B3.01 | DPS-STROJNÍ ČÁST | [5 empty] | 0.C3.2.210 | 0.C3.2.210 Galerie | [5 empty] | EDU_0.C6 | 0 | 1 | Dílna pro opravy | 0.C6#1
[17 empty] | 1.B3.08 | DPS-ELEKTROČÁST | [5 empty] | 0.C3.2.211 | 0.C3.2.211 Stanice instruktora | [5 empty] | EDU_0.C6 | 0 | 10 | Chodba | 0.C6#10
[17 empty] | 1.B3.09 | DPS-VZDUCHOTECHNIKA | [5 empty] | 0.C3.2.212 | 0.C3.2.212 Archiv | [5 empty] | EDU_0.C6 | 6.8 | 101 | Střecha | 0.C6#101
[17 empty] | 1.B3.10 | DPS-ASŘTP | [5 empty] | 0.C3.2.213 | 0.C3.2.213 Hala | [5 empty] | EDU_0.C6 | 0 | 11 | Zádveří | 0.C6#11
[17 empty] | 1.B4 | PS-VYTV. PŘETLAKU VZDUCHU V PROSTORECH ND,SOR,BD A POČÍTAČE-1.BL. | [5 empty] | 0.C3.2.214 | 0.C3.2.214 Schodiště | [5 empty] | EDU_0.C6 | 0 | 12 | Beton ová plocha s technolog.zaříz. | 0.C6#12
[17 empty] | 1.B4.01 | DPS-STROJNÍ ČÁST | [5 empty] | 0.C3.2.215 | 0.C3.2.215 Učebna | [5 empty] | EDU_0.C6 | 0 | 2 | Garáž pro multikáru, havarijní jímka | 0.C6#2
[17 empty] | 1.B4.08 | DPS-ELEKTROČÁST | [5 empty] | 0.C3.2.216 | 0.C3.2.216 Kancelář | [5 empty] | EDU_0.C6 | 0 | 3 | Garáž pro T118/ca 13 | 0.C6#3
[17 empty] | 1.B4.10 | DPS-ČÁST SKŘ | [5 empty] | 0.C3.2.217 | 0.C3.2.217 Hluchý prostor | [5 empty] | EDU_0.C6 | 0 | 4 | Příruční sklad náhradních dílů | 0.C6#4
[17 empty] | 1.B5-1.01 | DPS - VYBAVENÍ POŽÁRNĚ NEBEZPEČNÝCH PRACOVIŠť CENTR | [5 empty] | 0.C3.2.301 | 0.C3.2.301 hala | [5 empty] | EDU_0.C6 | 0 | 5 | Manipulační prostor | 0.C6#5
[17 empty] | 1.B5-1.08 | DPS - VYBAVENÍ POŽÁRNĚ NEBEZPEČNÝCH PRACOVIŠť CENTR | [5 empty] | 0.C3.2.302 | 0.C3.2.302 Schodiště | [5 empty] | EDU_0.C6 | 0 | 6 | Ukládací nádrže | 0.C6#6
[17 empty] | 1.B5-1.10 | DPS - VYBAVENÍ POŽÁRNĚ NEBEZPEČNÝCH PRACOVIŠť CENTR | [5 empty] | 0.C3.2.303 | 0.C3.2.303 Vedoucí oddělení - kancelář | [5 empty] | EDU_0.C6 | 0 | 7 | Prostor el.rozvaděčů se stoupačkou | 0.C6#7
[17 empty] | 1.B5-2 | PS-VYB. POŽÁR. NEBEZP. PRAC.OLEJ. HOSP. ELNAPAJ. TECHN. SHZ-1.BL. | [5 empty] | 0.C3.2.304 | 0.C3.2.304 Vedoucí oddělení - kancelář | [5 empty] | EDU_0.C6 | 0 | 8a | Sociální zařízení | 0.C6#8A
[17 empty] | 1.B5-2.01 | DPS-STROJNÍ ČÁST | [5 empty] | 0.C3.2.305 | 0.C3.2.305 Vedoucí oddělení - kancelář | [5 empty] | EDU_0.C6 | 0 | 8b | WC | 0.C6#8B
[17 empty] | 1.B5-2.08 | DPS-ELEKTROČÁST | [5 empty] | 0.C3.2.306 | 0.C3.2.306 Kuchyňka | [5 empty] | EDU_0.C6 | 0 | 9 | Denní místnost | 0.C6#9
[17 empty] | 1.B5-2.10 | DPS-ČÁST SKŘ | [5 empty] | 0.C3.2.307 | 0.C3.2.307 Zasedací místnost | [5 empty] | EDU_0.C6M | -1.5 | 01/1 | Potrubní kanál | 0.C6M#01/1
[17 empty] | 1.B5-3 | PS-VYB.POŽÁR.NEBEZP.PRAC.OLEJ. NÁDRŽÍ TG TECHN. SHZ - 1.BL. | [5 empty] | 0.C3.2.308 | 0.C3.2.308 Rozmnožovna | [5 empty] | EDU_0.C6M | -1.5 | 01/2 | Potrubní kanál | 0.C6M#01/2
[17 empty] | 1.B5-3.01 | DPS-STROJNÍ ČÁST | [5 empty] | 0.C3.2.309 | 0.C3.2.309 Předsíň WC muži | [5 empty] | EDU_0.C6M | -2.58 | 01/3 | Potrubní kanál | 0.C6M#01/3
[17 empty] | 1.B5-3.08 | DPS-ELEKTROČÁST | [5 empty] | 0.C3.2.309A | 0.C3.2.309A Pisoáry | [5 empty] | EDU_0.C6M | -2.8 | 01/4 | Potrubní kanál | 0.C6M#01/4
[17 empty] | 1.B5-3.10 | DPS-ČÁST SKŘ | [5 empty] | 0.C3.2.309B | 0.C3.2.309B WC muži | [5 empty] | EDU_0.C6M | 0.6 | 1 | Poklop šachty Š1 | 0.C6M#1
[17 empty] | 1.B7.01 | DPS - REKONSTRUKCE EPS | [5 empty] | 0.C3.2.309C | 0.C3.2.309C WC muži | [5 empty] | EDU_0.C6M | 0.6 | 2 | Poklop šachty Š2 | 0.C6M#2
[17 empty] | 1.B7.08 | DPS - REKONSTRUKCE EPS | [5 empty] | 0.C3.2.310 | 0.C3.2.310 Předsíň WC ženy | [5 empty] | EDU_0.C6M | 0.05 | 3 | Pochůzný strop konstrukce šachty Š3 | 0.C6M#3
[17 empty] | 1.I | DPS-TLAKOVODNÍ REAKTOR | [5 empty] | 0.C3.2.310A | 0.C3.2.310A WC ženy | [5 empty] | EDU_0.C6M | 0.05 | 4 | Pochůzný strop konstrukce šachty Š4 | 0.C6M#4
[17 empty] | 1.II | DPS-PAROGENERÁTORY | [5 empty] | 0.C3.2.311 | 0.C3.2.311 Úklidová místnost | [5 empty] | EDU_0.C6M | 0.05 | 5 | Pochůzný strop konstrukce šachty Š5 | 0.C6M#5
[17 empty] | 1.III | DPS-HLAVNÍ CIRKULAČNÍ ČERPADLA | [5 empty] | 0.C3.2.311A | 0.C3.2.311A Sprcha | [5 empty] | EDU_0.C6M | 0.05 | 6 | Pochůzný strop konstrukce šachty Š6 | 0.C6M#6
[17 empty] | 1.IV | DPS-OLEJOVÉ HOSPODÁŘSTVÍ HCČ | [5 empty] | 0.C3.2.312 | 0.C3.2.312 Multifunkční simulátor | [5 empty] | EDU_0.C6M | 0.05 | 7 | Stáčecí plošina | 0.C6M#7
[17 empty] | 1.V | DPS-SYSTÉM KOMPENZACE | [5 empty] | 0.C3.2.312A | 0.C3.2.312A Stanice instruktora | [5 empty] | EDU_0.C6M | -1.4 | S1 | Šachta Š1 | 0.C6M#S1
[17 empty] | 1.VI | DPS-ZVEDACÍ MECHANISMY | [5 empty] | 0.C3.2.313 | 0.C3.2.313 Učebna | [5 empty] | EDU_0.C6M | -1.4 | S2 | Šachta Š2 | 0.C6M#S2
[17 empty] | 1.VII | DPS-SPOJOVACÍ POTRUBÍ V REAKTOROVNĚ A HUA | [5 empty] | 0.C3.2.314 | 0.C3.2.314 Učebna | [5 empty] | EDU_0.C6M | -1.5 | S3 | Šachta Š3 | 0.C6M#S3
[17 empty] | 1.VIII | DPS-ELEKTROČÁST V REAKTOROVNĚ | [5 empty] | 0.C3.2.315 | 0.C3.2.315 Chodba | [5 empty] | EDU_0.C6M | -2.35 | S4 | Šachta Š4 | 0.C6M#S4
[17 empty] | 1.X | DPS-SKŘ | [5 empty] | 0.C3.2.316 | 0.C3.2.316 Kancelář | [5 empty] | EDU_0.C6M | -2.46 | S5 | Šachta Š5 | 0.C6M#S5
[17 empty] | 1.XI | DPS-TLUMÍCÍ A OMEZOVACÍ ZAŘÍZENÍ HAVARIJNÍCH ÚČINKŮ | [5 empty] | 0.C3.2.317 | 0.C3.2.317 Kancelář | [5 empty] | EDU_0.C6M | -2.68 | S6 | Šachta Š6 | 0.C6M#S6
[17 empty] | 1.XII | DPS-TECHNOLOGICKÉ PLOŠINY | [5 empty] | 0.C3.2.318 | 0.C3.2.318 Kancelář | [5 empty] | EDU_0.C7.1 | -5.1 | 1 | Nouzový východ | 0.C7.1#1
[17 empty] | 10 | PS-SYSTÉM KONTROLY A ŘÍZENÍ V HVB - 1.BLOK | [5 empty] | 0.C3.2.319 | 0.C3.2.319 Kancelář | [5 empty] | EDU_0.C7.1 | 0 | 1A | Kryt vstup | 0.C7.1#1A
[17 empty] | 10.I | DPS-SPOLEČNÉ ZAŘÍZENÍ BLOKOVÉ DOZORNY | [5 empty] | 0.C3.2.320 | 0.C3.2.320 Výpočetní technika | [5 empty] | EDU_0.C7.1 | -5.1 | 2 | Protitl.předsíň a odmoř.místnost | 0.C7.1#2
[17 empty] | 10.II | DPS-INFORMAČNÍ ČÍSLICOVÝ SYSTÉM VČETNĚ PŘÍSLUŠENSTVÍ | [5 empty] | 0.C3.2.321 | 0.C3.2.321 Výpočetní technika | [5 empty] | EDU_0.C7.1 | -5.1 | 3 | Protiplyn.předsíň a šatna odmoř. | 0.C7.1#3
[17 empty] | 10.III | DPS-SYSTÉM POHAVARIJNÍHO SLEDOVÁNÍ (PAMS) | [5 empty] | 0.C3.2.322 | 0.C3.2.322 Hala | [5 empty] | EDU_0.C7.1 | -5.1 | 4 | Expanzní komora TUS | 0.C7.1#4
[17 empty] | 10.IV | DPS-OBNOVA SKŘ - OVLÁDÁNÍ POHONŮ HRK (RRCS) | [5 empty] | 0.C3.2.323 | 0.C3.2.323 Schodiště | [5 empty] | EDU_0.C7.1 | -5.1 | 5 | Komora I FVZ | 0.C7.1#5
[17 empty] | 10.V | DPS-OBNOVA SKŘ - LOKÁLNÍ OCHRANY PG (SGPS) | [5 empty] | 0.C3.2.324 | 0.C3.2.324 Učebna | [5 empty] | EDU_0.C7.1 | -5.1 | 6 | Komora II FVZ | 0.C7.1#6
[17 empty] | 10.VIII | DPS-NAPÁJECÍ ROZVADĚČE DOZOREN | [5 empty] | 0.C3.2.325 | 0.C3.2.325 Kancelář | [5 empty] | EDU_0.C7.1 | -5.1 | 7 | Schodiště | 0.C7.1#7
[17 empty] | 10.X | DPS-OBNOVA SKŘ - OCHRANNÉ A ŘÍDÍCÍ SYST. REAKTORU V 01.01 A 01.10 | [5 empty] | 0.C3.2.326 | 0.C3.2.326 Kancelář | [5 empty] | EDU_0.C7.1 | -5.1 | 8 | Předsíň | 0.C7.1#8
[17 empty] | 10.XI | DPS-SPOLEČNÉ ZAŘÍZENÍ NOUZOVÉ DOZORNY | [5 empty] | 0.C3.2.401 | 0.C3.2.401 Chodba | [5 empty] | EDU_0.C7.1 | -5.1 | 9 | Komora prach. a kolektiv. filtrů | 0.C7.1#9
[17 empty] | 10.XII | DPS-SPOLEČNÉ ZAŘÍZENÍ SPOLEČNÉ DOZORNY | [5 empty] | 0.C3.2.402 | 0.C3.2.402 Schodiště | [5 empty] | EDU_0.C7.1 | -5.1 | 10 | Strojovna FVZ | 0.C7.1#10
[17 empty] | 101 | PS-MANIPULACE S KONTEJNERY A TRANSPORTNÍ ZAŘÍZENÍ | [5 empty] | 0.C3.2.403 | 0.C3.2.403 Strojovna VZT | [5 empty] | EDU_0.C7.1 | -5.1 | 11 | Místnost pro kyslíkové zařízení | 0.C7.1#11
[17 empty] | 1.01.01 | DPS - PRIM.OKRUH+POM.SYST.V REAKTOROVNĚ - 2.BLOK | [5 empty] | 0.C3.2.404 | 0.C3.2.404 Střecha | [5 empty] | EDU_0.C7.1 | -5.1 | 12 | Expanzní komora TUS | 0.C7.1#12
[17 empty] | 101.01 | DPS-MANIPULACE V HVB EDU NEBO MSVP EBO | [5 empty] | 0.C3.2.405 | 0.C3.2.405 Světlík | [5 empty] | EDU_0.C7.1 | -5.1 | 13 | Komora I FVZ | 0.C7.1#13
[17 empty] | 1.01.02 | DPS - PRIM.OKRUH+POM.SYST.V REAKTOROVNĚ - 2.BLOK | [5 empty] | 0.C3.2.501 | 0.C3.2.501 Střecha | [5 empty] | EDU_0.C7.1 | -5.1 | 14 | Komora II FVZ | 0.C7.1#14
[17 empty] | 101.02 | DPS-TRANSPORTNÍ ZAŘÍZENÍ | [5 empty] | 0.C3.2.502 | 0.C3.2.502 Střecha | [5 empty] | EDU_0.C7.1 | -5.1 | 15 | Strojovna ES | 0.C7.1#15
[17 empty] | 1.01.03 | DPS - PRIM.OKRUH+POM.SYST.V REAKTOROVNĚ - 2.BLOK | [5 empty] | 0.C3.2.503 | 0.C3.2.503 Střecha | [5 empty] | EDU_0.C7.1 | -5.1 | 16 | Komora | 0.C7.1#16
[17 empty] | 101.03 | DPS-ZAŘÍZENÍ V MEZISKLADU VYHOŘELÉHO PALIVA | [5 empty] | 0.C3.2.504 | 0.C3.2.504 Světlík | [5 empty] | EDU_0.C7.1 | -5.1 | 17 | Expanzní komora TUS | 0.C7.1#17
[17 empty] | 1.01.04 | DPS - PRIM.OKRUH+POM.SYST.V REAKTOROVNĚ - 2.BLOK | [5 empty] | 0.C3.3.----- | 0.C3.3.----- Informační centrum | [5 empty] | EDU_0.C7.1 | -5.1 | 18 | Expanzní komora | 0.C7.1#18
[17 empty] | 1.01.05 | DPS - PRIM.OKRUH+POM.SYST.V REAKTOROVNĚ - 2.BLOK | [5 empty] | 0.C3.3.0101 | 0.C3.3.0101 KINOSÁL | [5 empty] | EDU_0.C7.1 | -5.1 | 19 | Štěrkový chladič | 0.C7.1#19
[17 empty] | 1.01.06 | DPS - PRIM.OKRUH+POM.SYST.V REAKTOROVNĚ - 2.BLOK | [5 empty] | 0.C3.3.0102 | 0.C3.3.0102 CHODBA | [5 empty] | EDU_0.C7.1 | -5.1 | 20 | Sklad phm | 0.C7.1#20
[17 empty] | 1.01.07 | DPS - PRIM.OKRUH+POM.SYST.V REAKTOROVNĚ - 2.BLOK | [5 empty] | 0.C3.3.0104 | 0.C3.3.0104 ZÁDVEŘÍ | [5 empty] | EDU_0.C7.1 | -5.1 | 21 | Rozvaděče - řídící místnost | 0.C7.1#21
[17 empty] | 1.01.08 | DPS - PRIM.OKRUH+POM.SYST.V REAKTOROVNĚ - 2.BLOK | [5 empty] | 0.C3.3.0105 | 0.C3.3.0105 SKLAD | [5 empty] | EDU_0.C7.1 | -5.1 | 22 | Místnost vodního hospodářství | 0.C7.1#22
[17 empty] | 1.01.10 | DPS - PRIM.OKRUH+POM.SYST.V REAKTOROVNĚ - 2.BLOK | [5 empty] | 0.C3.3.0106 | 0.C3.3.0106 TECHNICKÁ MÍSTNOST | [5 empty] | EDU_0.C7.1 | -5.1 | 23 | Nádrž na chlad. a odmoř. vodu | 0.C7.1#23
[17 empty] | 1.01.11 | DPS - PRIM.OKRUH+POM.SYST.V REAKTOROVNĚ - 2.BLOK | [5 empty] | 0.C3.3.0108 | 0.C3.3.0108 CHODBA | [5 empty] | EDU_0.C7.1 | -5.1 | 24 | Nádrž na pitnou vodu | 0.C7.1#24
[17 empty] | 1.01.12 | DPS - PRIM.OKRUH+POM.SYST.V REAKTOROVNĚ - 2.BLOK | [5 empty] | 0.C3.3.0201 | 0.C3.3.0201 CHODBA | [5 empty] | EDU_0.C7.1 | -5.1 | 25.1 | Místnost se such. záchody-muži | 0.C7.1#25.1
[17 empty] | 1.01.15 | DPS - PRIM.OKRUH+POM.SYST.V REAKTOROVNĚ - 2.BLOK | [5 empty] | 0.C3.3.0202 | 0.C3.3.0202 SKLAD | [5 empty] | EDU_0.C7.1 | -5.1 | 25.2 | Místnost se such. záchody-ženy | 0.C7.1#25.2
[17 empty] | 1.01.16 | DPS - PRIM.OKRUH+POM.SYST.V REAKTOROVNĚ - 2.BLOK | [5 empty] | 0.C3.3.0203 | 0.C3.3.0203 CHODBA | [5 empty] | EDU_0.C7.1 | -5.1 | 26 | Předsíň sociálního zařízení | 0.C7.1#26
[17 empty] | 1.01.17 | DPS - PRIM.OKRUH+POM.SYST.V REAKTOROVNĚ - 2.BLOK | [5 empty] | 0.C3.3.0203A | 0.C3.3.0203A SKLAD | [5 empty] | EDU_0.C7.1 | -5.1 | 27 | Služební místnost | 0.C7.1#27
[17 empty] | 102 | PS-SKLAD VYHOŘELÉHO PALIVA V EDU | [5 empty] | 0.C3.3.0203B | 0.C3.3.0203B SKLAD | [5 empty] | EDU_0.C7.1 | -5.1 | 28 | Místnost pro ukrývané | 0.C7.1#28
[17 empty] | 1.02.01 | DPS - TRANSPORTNĚ-TECHNOLOGICKÁ ČÁST - 1.BLOK | [5 empty] | 0.C3.3.0203C | 0.C3.3.0203C SKLAD | [5 empty] | EDU_0.C7.1 | -5.1 | 29 | Mírový vchod | 0.C7.1#29
[17 empty] | 102.01 | DPS-MANIPULACE V HVB EDU | [5 empty] | 0.C3.3.0203D | 0.C3.3.0203D SKLAD | [5 empty] | EDU_0.C7.1 | -5.1 | 30 | Vstupní propust | 0.C7.1#30
[17 empty] | 1.02.02 | DPS - TRANSPORTNĚ-TECHNOLOGICKÁ ČÁST - 1.BLOK | [5 empty] | 0.C3.3.0203E | 0.C3.3.0203E SKLAD | [5 empty] | EDU_0.C7.1 | -5.1 | 32.1 | Předsíň | 0.C7.1#32.1
[17 empty] | 102.02 | DPS-TRANSPORTNÍ ZAŘÍZENÍ | [5 empty] | 0.C3.3.0204 | 0.C3.3.0204 STROJOVNA VZT | [5 empty] | EDU_0.C7.1 | -5.1 | 32.2 | Předsíň | 0.C7.1#32.2
[17 empty] | 1.02.03 | DPS - TRANSPORTNĚ-TECHNOLOGICKÁ ČÁST - 1.BLOK | [5 empty] | 0.C3.3.0205 | 0.C3.3.0205 MONTÁŽNÍ JÁMA | [5 empty] | EDU_0.C7.1 | 0 | 33 | Vstup | 0.C7.1#33
[17 empty] | 102.03 | DPS-ZAŘÍZENÍ V MEZISKLADU VYHOŘELÉHO PALIVA | [5 empty] | 0.C3.3.101 | 0.C3.3.101 střecha | [5 empty] | EDU_0.C7.1 | 0 | 101 | Střecha vstup | 0.C7.1#101
[17 empty] | 1.02.06 | DPS - TRANSPORTNĚ-TECHNOLOGICKÁ ČÁST - 1.BLOK | [5 empty] | 0.C3.3.102 | 0.C3.3.102 střecha | [5 empty] | EDU_0.C7.1 | 0 | 102 | Střecha nouzový vstup | 0.C7.1#102
[17 empty] | 1.02.08 | DPS - TRANSPORTNĚ-TECHNOLOGICKÁ ČÁST - 1.BLOK | [5 empty] | 0.C6.----- | 0.C6.----- Olejárna | [5 empty] | EDU_0.C7.1.1 | 0 | 1 | Sklad výdejny nářadí | 0.C7.1.1#1
[17 empty] | 1.02.12 | DPS - TRANSPORTNĚ-TECHNOLOGICKÁ ČÁST - 1.BLOK | [5 empty] | 0.C6.01 | 0.C6.01 suchá jímka | [5 empty] | EDU_0.C7.1.1 | 0 | 2 | Provozní místnost | 0.C7.1.1#2
[17 empty] | 1.02.15 | DPS - TRANSPORTNĚ-TECHNOLOGICKÁ ČÁST - 1.BLOK | [5 empty] | 0.C6.02 | 0.C6.02 havarijní jímka | [5 empty] | EDU_0.C7.1.1 | 0 | 3 | Šatna | 0.C7.1.1#3
[17 empty] | 1.03.01 | DPS - POMOCNÉ SYSTÉMY PRIMÁRNÍHO OKRUHU - 1.BLOK | [5 empty] | 0.C6.03 | 0.C6.03 chodba | [5 empty] | EDU_0.C7.1.1 | 0 | 4 | Umývárna ženy | 0.C7.1.1#4
[17 empty] | 1.03.02 | DPS - POMOCNÉ SYSTÉMY PRIMÁRNÍHO OKRUHU - 1.BLOK | [5 empty] | 0.C6.1 | 0.C6.1 dílna pro opravy | [5 empty] | EDU_0.C7.1.1 | 0 | 5 | Předsíň | 0.C7.1.1#5
[17 empty] | 1.03.03 | DPS - POMOCNÉ SYSTÉMY PRIMÁRNÍHO OKRUHU - 1.BLOK | [5 empty] | 0.C6.10 | 0.C6.10 chodba | [5 empty] | EDU_0.C7.1.1 | 0 | 6 | Úklidová místnost | 0.C7.1.1#6
[17 empty] | 1.03.04 | DPS - POMOCNÉ SYSTÉMY PRIMÁRNÍHO OKRUHU - 1.BLOK | [5 empty] | 0.C6.101 | 0.C6.101 střecha | [5 empty] | EDU_0.C7.1.1 | 0 | 7 | Předsíň WC ženy | 0.C7.1.1#7
[17 empty] | 1.03.05 | DPS - POMOCNÉ SYSTÉMY PRIMÁRNÍHO OKRUHU - 1.BLOK | [5 empty] | 0.C6.11 | 0.C6.11 zádveří | [5 empty] | EDU_0.C7.1.1 | 0 | 7A | WC ženy | 0.C7.1.1#7A
[17 empty] | 1.03.06 | DPS - POMOCNÉ SYSTÉMY PRIMÁRNÍHO OKRUHU - 1.BLOK | [5 empty] | 0.C6.12 | 0.C6.12 betonová plocha s tech.zařízením | [5 empty] | EDU_0.C7.1.1 | 0 | 8 | WC - muži+sprchy | 0.C7.1.1#8
[17 empty] | 1.03.07 | DPS - POMOCNÉ SYSTÉMY PRIMÁRNÍHO OKRUHU - 1.BLOK | [5 empty] | 0.C6.2 | 0.C6.2 garáž pro multikáru | [5 empty] | EDU_0.C7.1.1 | 0 | 8A | Sprcha | 0.C7.1.1#8A
[17 empty] | 1.03.08 | DPS - POMOCNÉ SYSTÉMY PRIMÁRNÍHO OKRUHU - 1.BLOK | [5 empty] | 0.C6.3 | 0.C6.3 garáž pro T118/CA 13 | [5 empty] | EDU_0.C7.1.1 | 0 | 8B | WC muži | 0.C7.1.1#8B
[17 empty] | 1.03.10 | DPS - POMOCNÉ SYSTÉMY PRIMÁRNÍHO OKRUHU - 1.BLOK | [5 empty] | 0.C6.4 | 0.C6.4 příruční sklad náhradních dílů | [5 empty] | EDU_0.C7.1.1 | 0 | 8C | WC muži | 0.C7.1.1#8C
[17 empty] | 1.03.12 | DPS - POMOCNÉ SYSTÉMY PRIMÁRNÍHO OKRUHU - 1.BLOK | [5 empty] | 0.C6.5 | 0.C6.5 manipulační prostor | [5 empty] | EDU_0.C7.1.1 | 0 | 9 | Předsíň WC | 0.C7.1.1#9
[17 empty] | 1.03.13 | DPS - POMOCNÉ SYSTÉMY PRIMÁRNÍHO OKRUHU - 1.BLOK | [5 empty] | 0.C6.6 | 0.C6.6 ukládací nádrže | [5 empty] | EDU_0.C7.1.1 | 0 | 10 | Chodba | 0.C7.1.1#10
[17 empty] | 1.03.15 | DPS - POMOCNÉ SYSTÉMY PRIMÁRNÍHO OKRUHU - 1.BLOK | [5 empty] | 0.C6.7 | 0.C6.7 prostor el. rozváděčů se stoup. | [5 empty] | EDU_0.C7.1.1 | 0 | 11 | Zádveří | 0.C7.1.1#11
[17 empty] | 1.03.17 | DPS - POMOCNÉ SYSTÉMY PRIMÁRNÍHO OKRUHU - 1.BLOK | [5 empty] | 0.C6.8A | 0.C6.8A sociální | [5 empty] | EDU_0.C7.1.1 | 0 | 12 | Kancelář | 0.C7.1.1#12
[17 empty] | 1.04.01 | DPS - ZAŘÍZENÍ STROJOVNY A TURBOSOUSTROJÍ - 1.BLOK | [5 empty] | 0.C6.8B | 0.C6.8B WC | [5 empty] | EDU_0.C7.1.1 | 0 | 13 | Kancelář | 0.C7.1.1#13
[17 empty] | 1.04.02 | DPS - ZAŘÍZENÍ STROJOVNY A TURBOSOUSTROJÍ - 1.BLOK | [5 empty] | 0.C6.9 | 0.C6.9 denní místnost | [5 empty] | EDU_0.C7.1.1 | 0 | 14 | Kancelář | 0.C7.1.1#14
[17 empty] | 1.04.03 | DPS - ZAŘÍZENÍ STROJOVNY A TURBOSOUSTROJÍ - 1.BLOK | [5 empty] | 0.C6.J.----- | 0.C6.J.----- Přeložka pitného vodovodu pro 0.C6 | [5 empty] | EDU_0.C7.1.1 | 0 | 15 | Šatna | 0.C7.1.1#15
[17 empty] | 1.04.05 | DPS - ZAŘÍZENÍ STROJOVNY A TURBOSOUSTROJÍ - 1.BLOK | [5 empty] | 0.C6M.----- | 0.C6M.----- Potrubní kanál pro stáčení 0.C6 | [5 empty] | EDU_0.C7.1.1 | 0 | 16 | Kancelář | 0.C7.1.1#16
[17 empty] | 1.04.06 | DPS - ZAŘÍZENÍ STROJOVNY A TURBOSOUSTROJÍ - 1.BLOK | [5 empty] | 0.C6M.S1 | 0.C6M.S1 šachta Š1 | [5 empty] | EDU_0.C7.1.1 | 0 | 17 | Chodba | 0.C7.1.1#17
[17 empty] | 1.04.07 | DPS - ZAŘÍZENÍ STROJOVNY A TURBOSOUSTROJÍ - 1.BLOK | [5 empty] | 0.C6M.S2 | 0.C6M.S2 šachta Š2 | [5 empty] | EDU_0.C7.1.1 | 4.18 | 101 | Střecha | 0.C7.1.1#101
[17 empty] | 1.04.08 | DPS - ZAŘÍZENÍ STROJOVNY A TURBOSOUSTROJÍ - 1.BLOK | [5 empty] | 0.C6M.S3 | 0.C6M.S3 šachta Š3 | [5 empty] | EDU_0.C7.2 | -5.1 | 1 | Nouzový východ | 0.C7.2#1
[17 empty] | 1.04.09 | DPS - ZAŘÍZENÍ STROJOVNY A TURBOSOUSTROJÍ - 1.BLOK | [5 empty] | 0.C6M.S4 | 0.C6M.S4 šachta Š4 | [5 empty] | EDU_0.C7.2 | -5.1 | 1a | Předsíň | 0.C7.2#1A
[17 empty] | 1.04.09.01 | DPS - ZAŘÍZENÍ STROJOVNY A TURBOSOUSTROJÍ - 1.BLOK | [5 empty] | 0.C6M.S5 | 0.C6M.S5 šachta Š5 | [5 empty] | EDU_0.C7.2 | -5.1 | 2 | Odmořovací místnost | 0.C7.2#2
[17 empty] | 1.04.09.08 | DPS - ZAŘÍZENÍ STROJOVNY A TURBOSOUSTROJÍ - 1.BLOK | [5 empty] | 0.C6M.S6 | 0.C6M.S6 šachta Š6 | [5 empty] | EDU_0.C7.2 | -5.1 | 3 | Šatna odmořování | 0.C7.2#3
[17 empty] | 1.04.10 | DPS - ZAŘÍZENÍ STROJOVNY A TURBOSOUSTROJÍ - 1.BLOK | [5 empty] | 0.C6M.01/1 | 0.C6M.01/1 potrubní kanál | [5 empty] | EDU_0.C7.2 | -5.1 | 4 | Expanzní komora TUS | 0.C7.2#4
[17 empty] | 1.04.10.4 | DPS - ZAŘÍZENÍ STROJOVNY A TURBOSOUSTROJÍ - 1.BLOK | [5 empty] | 0.C6M.01/2 | 0.C6M.01/2 potrubní kanál | [5 empty] | EDU_0.C7.2 | -5.1 | 5 | Komora I FVZ | 0.C7.2#5
[17 empty] | 1.04.11 | DPS - ZAŘÍZENÍ STROJOVNY A TURBOSOUSTROJÍ - 1.BLOK | [5 empty] | 0.C6M.01/3 | 0.C6M.01/3 potrubní kanál | [5 empty] | EDU_0.C7.2 | -5.1 | 6 | Komora II FVZ | 0.C7.2#6
[17 empty] | 1.04.12 | DPS - ZAŘÍZENÍ STROJOVNY A TURBOSOUSTROJÍ - 1.BLOK | [5 empty] | 0.C6M.01/4 | 0.C6M.01/4 potrubní kanál | [5 empty] | EDU_0.C7.2 | -5.1 | 7 | Schodiště | 0.C7.2#7
[17 empty] | 1.04.13 | DPS - ZAŘÍZENÍ STROJOVNY A TURBOSOUSTROJÍ - 1.BLOK | [5 empty] | 0.C6M.1 | 0.C6M.1 pokop šachty Š1 | [5 empty] | EDU_0.C7.2 | -5.1 | 8 | Předsíň | 0.C7.2#8
[17 empty] | 1.04.14 | DPS - ZAŘÍZENÍ STROJOVNY A TURBOSOUSTROJÍ - 1.BLOK | [5 empty] | 0.C6M.2 | 0.C6M.2 pokop šachty Š2 | [5 empty] | EDU_0.C7.2 | -5.1 | 9 | Komora prachových filtrů | 0.C7.2#9
[17 empty] | 1.04.15 | DPS - ZAŘÍZENÍ STROJOVNY A TURBOSOUSTROJÍ - 1.BLOK | [5 empty] | 0.C6M.3 | 0.C6M.3 pochůzná strop. konstr.šachty Š3 | [5 empty] | EDU_0.C7.2 | -5.1 | 10 | Strojovna FVZ | 0.C7.2#10
[17 empty] | 1.04.16 | DPS - ZAŘÍZENÍ STROJOVNY A TURBOSOUSTROJÍ - 1.BLOK | [5 empty] | 0.C6M.4 | 0.C6M.4 pochůzná strop. konstr.šachty Š4 | [5 empty] | EDU_0.C7.2 | -5.1 | 11 | Místnost pro kyslíkové zařízení | 0.C7.2#11
[17 empty] | 1.05.01 | DPS - VÝMĚNÍKOVÁ STANICE - 1.BLOK | [5 empty] | 0.C6M.5 | 0.C6M.5 pochůzná strop. konstr.šachty Š5 | [5 empty] | EDU_0.C7.2 | -5.1 | 12 | Expanzní komora TUS | 0.C7.2#12
[17 empty] | 1.05.02 | DPS - VÝMĚNÍKOVÁ STANICE - 1.BLOK | [5 empty] | 0.C6M.6 | 0.C6M.6 pochůzná strop. konstr.šachty Š6 | [5 empty] | EDU_0.C7.2 | -5.1 | 13 | Komora I FVZ | 0.C7.2#13
[17 empty] | 1.05.03 | DPS - VÝMĚNÍKOVÁ STANICE - 1.BLOK | [5 empty] | 0.C6M.7 | 0.C6M.7 stáčecí plošina | [5 empty] | EDU_0.C7.2 | -5.1 | 14 | Komora II FVZ | 0.C7.2#14
[17 empty] | 1.05.07 | DPS - VÝMĚNÍKOVÁ STANICE - 1.BLOK | [5 empty] | 0.C7.1.----- | 0.C7.1.----- Mechanické dílny - kryt CO | [5 empty] | EDU_0.C7.2 | -5.1 | 15 | Strojovna DG | 0.C7.2#15
[17 empty] | 1.05.08 | DPS - VÝMĚNÍKOVÁ STANICE - 1.BLOK | [5 empty] | 0.C7.1.1 | 0.C7.1.1 Nouzový východ | [5 empty] | EDU_0.C7.2 | -5.1 | 16 | Komora | 0.C7.2#16
[17 empty] | 1.05.10 | DPS - VÝMĚNÍKOVÁ STANICE - 1.BLOK | [5 empty] | 0.C7.1.1A | 0.C7.1.1A kryt vstup | [5 empty] | EDU_0.C7.2 | -5.1 | 17 | Expanzní komora TUS | 0.C7.2#17
[17 empty] | 1.06.01 | DPS - DISPEČERSKÁ ŘÍDÍCÍ TECHNIKA | [5 empty] | 0.C7.1.10 | 0.C7.1.10 strojovna FVZ | [5 empty] | EDU_0.C7.2 | -5.1 | 18 | Expanzní komora | 0.C7.2#18
[17 empty] | 1.06.02 | DPS - DISPEČERSKÁ ŘÍDÍCÍ TECHNIKA | [5 empty] | 0.C7.1.11 | 0.C7.1.11 Místnost pro kyslíkové zařízení | [5 empty] | EDU_0.C7.2 | -5.1 | 19 | Štěrkový chladič | 0.C7.2#19
[17 empty] | 1.06.03 | DPS - DISPEČERSKÁ ŘÍDÍCÍ TECHNIKA | [5 empty] | 0.C7.1.12 | 0.C7.1.12 Expanzní komora TUS | [5 empty] | EDU_0.C7.2 | -5.1 | 20 | Sklad PHM | 0.C7.2#20
[17 empty] | 1.06.04 | DPS - DISPEČERSKÁ ŘÍDÍCÍ TECHNIKA | [5 empty] | 0.C7.1.13 | 0.C7.1.13 Komora I FVS | [5 empty] | EDU_0.C7.2 | -5.1 | 21 | Rozvaděče - řídící místnost | 0.C7.2#21
[17 empty] | 1.06.05 | DPS - DISPEČERSKÁ ŘÍDÍCÍ TECHNIKA | [5 empty] | 0.C7.1.14 | 0.C7.1.14 Komora II FVS | [5 empty] | EDU_0.C7.2 | -5.1 | 22 | Místnost vodního hospodářství | 0.C7.2#22
[17 empty] | 1.07.01 | DPS - VENKOVNÍ ROZVODNA VVN - 1.BLOK | [5 empty] | 0.C7.1.15 | 0.C7.1.15 Strojovna ES | [5 empty] | EDU_0.C7.2 | -5.1 | 23 | Nádrž chladící vody | 0.C7.2#23
[17 empty] | 1.07.02 | DPS - VENKOVNÍ ROZVODNA VVN - 1.BLOK | [5 empty] | 0.C7.1.16 | 0.C7.1.16 Komora | [5 empty] | EDU_0.C7.2 | -5.1 | 24 | Nádrž na pitnou vodu | 0.C7.2#24
[17 empty] | 1.07.03 | DPS - VENKOVNÍ ROZVODNA VVN - 1.BLOK | [5 empty] | 0.C7.1.17 | 0.C7.1.17 Expanzní komora TUS | [5 empty] | EDU_0.C7.2 | -5.1 | 25 | Předsíň WC muži | 0.C7.2#25
[17 empty] | 1.07.04 | DPS - VENKOVNÍ ROZVODNA VVN - 1.BLOK | [5 empty] | 0.C7.1.18 | 0.C7.1.18 Expanzní komora | [5 empty] | EDU_0.C7.2 | -5.1 | 25a | WC muži | 0.C7.2#25A
[17 empty] | 1.07.05 | DPS - VENKOVNÍ ROZVODNA VVN - 1.BLOK | [5 empty] | 0.C7.1.19 | 0.C7.1.19 Štěrkový chladič | [5 empty] | EDU_0.C7.2 | -5.1 | 25b | Předsíň WC ženy | 0.C7.2#25B
[17 empty] | 1.07.06 | DPS - VENKOVNÍ ROZVODNA VVN - 1.BLOK | [5 empty] | 0.C7.1.2 | 0.C7.1.2 Protitl.předsíň a odmoř.místnost | [5 empty] | EDU_0.C7.2 | -5.1 | 25c | WC ženy | 0.C7.2#25C
[17 empty] | 1.07.08 | DPS - VENKOVNÍ ROZVODNA VVN - 1.BLOK | [5 empty] | 0.C7.1.20 | 0.C7.1.20 Sklad PHM | [5 empty] | EDU_0.C7.2 | -5.1 | 26 | Předsíň | 0.C7.2#26
[17 empty] | 1.07.09 | DPS - VENKOVNÍ ROZVODNA VVN - 1.BLOK | [5 empty] | 0.C7.1.21 | 0.C7.1.21 Rozvaděče - řídící místnost | [5 empty] | EDU_0.C7.2 | -5.1 | 27 | Služební místnost | 0.C7.2#27
[17 empty] | 1.07.11 | DPS - VENKOVNÍ ROZVODNA VVN - 1.BLOK | [5 empty] | 0.C7.1.22 | 0.C7.1.22 Místnost vodního hospodářství | [5 empty] | EDU_0.C7.2 | -5.1 | 28 | Místnost pro ukrývané | 0.C7.2#28
[17 empty] | 1.08.02 | DPS - CENTRÁLNÍ ELEKKTRICKÉ ZAŘÍZENÍ - 1.BLOK | [5 empty] | 0.C7.1.23 | 0.C7.1.23 Nádrž na chlad. a odmoř. vodu | [5 empty] | EDU_0.C7.2 | -5.1 | 29 | Bojový vstup | 0.C7.2#29
[17 empty] | 1.08.06 | DPS - CENTRÁLNÍ ELEKKTRICKÉ ZAŘÍZENÍ - 1.BLOK | [5 empty] | 0.C7.1.24 | 0.C7.1.24 Nádrž na pitnou vodu | [5 empty] | EDU_0.C7.2 | -5.1 | 30 | Vstupní propust | 0.C7.2#30
[17 empty] | 1.08.08 | DPS - CENTRÁLNÍ ELEKKTRICKÉ ZAŘÍZENÍ - 1.BLOK | [5 empty] | 0.C7.1.25.1 | 0.C7.1.25.1 Místnost se such. záchody-muži | [5 empty] | EDU_0.C7.2 | -5.1 | 31 | Místnost první pomoci | 0.C7.2#31
[17 empty] | 1.08.10.8 | DPS - CENTRÁLNÍ ELEKKTRICKÉ ZAŘÍZENÍ - 1.BLOK | [5 empty] | 0.C7.1.25.2 | 0.C7.1.25.2 Místnost se such. záchody-ženy | [5 empty] | EDU_0.C7.2 | -5.1 | 32 | Předsíň | 0.C7.2#32
[17 empty] | 1.08.11 | DPS - CENTRÁLNÍ ELEKKTRICKÉ ZAŘÍZENÍ - 1.BLOK | [5 empty] | 0.C7.1.26 | 0.C7.1.26 Předsíň sociálního zařízení | [5 empty] | EDU_0.C7.2 | -5.1 | 32a | Předsíň | 0.C7.2#32A
[17 empty] | 1.08.12 | DPS - CENTRÁLNÍ ELEKKTRICKÉ ZAŘÍZENÍ - 1.BLOK | [5 empty] | 0.C7.1.27 | 0.C7.1.27 Služební místnost | [5 empty] | EDU_0.C7.2 | -5.1 | 36 | Komora nasávacího kanálu | 0.C7.2#36
[17 empty] | 1.08.650 | DPS - CENTRÁLNÍ ELEKKTRICKÉ ZAŘÍZENÍ - 1.BLOK | [5 empty] | 0.C7.1.28 | 0.C7.1.28 Místnost pro ukrývané | [5 empty] | EDU_0.C7.2 | 2.85 | 101 | Střecha nadzemního vstupu | 0.C7.2#101
[17 empty] | 1.08.803.1 | DPS - ELEKTROČÁST V PROVOZNÍ BUDOVĚ I. | [5 empty] | 0.C7.1.29 | 0.C7.1.29 Mírový vchod | [5 empty] | EDU_0.C7.3 | -8.64 | 1 | Nouzový východ | 0.C7.3#1
[17 empty] | 1.08.803.3 | DPS - ELEKTROČÁST V PROVOZNÍ BUDOVĚ I. | [5 empty] | 0.C7.1.3 | 0.C7.1.3 Protiplyn.předsíň a šatna odmoř. | [5 empty] | EDU_0.C7.3 | -8.64 | 10 | Strojovna FVZ | 0.C7.3#10
[17 empty] | 1.09.1.01 | DPS - VZDUCHOTECHNIKA REAKTOROVNY I. BLOK | [5 empty] | 0.C7.1.30 | 0.C7.1.30 Vstupní propust | [5 empty] | EDU_0.C7.3 | -3.2 | 101 | Střecha nouzového východu | 0.C7.3#101
[17 empty] | 1.09.1.02 | DPS - VZDUCHOTECHNIKA REAKTOROVNY I. BLOK | [5 empty] | 0.C7.1.32.1 | 0.C7.1.32.1 Předsíň | [5 empty] | EDU_0.C7.3 | -8.64 | 11 | Místnost pro kyslíkové zařízení | 0.C7.3#11
[17 empty] | 1.09.1.06 | DPS - VZDUCHOTECHNIKA REAKTOROVNY I. BLOK | [5 empty] | 0.C7.1.32.2 | 0.C7.1.32.2 Předsíň | [5 empty] | EDU_0.C7.3 | -8.64 | 12 | Expanzní komora TUS | 0.C7.3#12
[17 empty] | 1.09.1.08 | DPS - VZDUCHOTECHNIKA REAKTOROVNY I. BLOK | [5 empty] | 0.C7.1.33 | 0.C7.1.33 vstup | [5 empty] | EDU_0.C7.3 | -8.64 | 13 | Komora I FVZ | 0.C7.3#13
[17 empty] | 1.09.1.10 | DPS - VZDUCHOTECHNIKA REAKTOROVNY I. BLOK | [5 empty] | 0.C7.1.4 | 0.C7.1.4 Expanzní komora TUS | [5 empty] | EDU_0.C7.3 | -8.64 | 14 | Komora II FVZ | 0.C7.3#14
[17 empty] | 1.09.1.12 | DPS - VZDUCHOTECHNIKA REAKTOROVNY I. BLOK | [5 empty] | 0.C7.1.5 | 0.C7.1.5 komora I FVS | [5 empty] | EDU_0.C7.3 | -8.64 | 15 | Strojovna DG | 0.C7.3#15
[17 empty] | 1.09.1.15 | DPS - VZDUCHOTECHNIKA REAKTOROVNY I. BLOK | [5 empty] | 0.C7.1.6 | 0.C7.1.6 komora II FVS | [5 empty] | EDU_0.C7.3 | -8.64 | 16 | Komora | 0.C7.3#16
[17 empty] | 1.09.2.01 | DPS - VZDUCHOTECHNIKA V BUDOVĚ POMOCNÝCH PROVOZŮ | [5 empty] | 0.C7.1.7 | 0.C7.1.7 Schodiště | [5 empty] | EDU_0.C7.3 | -8.64 | 17 | Expanzní komora TUS | 0.C7.3#17
[17 empty] | 1.09.2.06 | DPS - VZDUCHOTECHNIKA V BUDOVĚ POMOCNÝCH PROVOZŮ | [5 empty] | 0.C7.1.8 | 0.C7.1.8 Předsíň | [5 empty] | EDU_0.C7.3 | -8.64 | 18 | Expanzní komora | 0.C7.3#18
[17 empty] | 1.09.2.08 | DPS - VZDUCHOTECHNIKA V BUDOVĚ POMOCNÝCH PROVOZŮ | [5 empty] | 0.C7.1.9 | 0.C7.1.9 Komora prach. a kolektiv. filtrů | [5 empty] | EDU_0.C7.3 | -8.64 | 19 | Štěrkový chladič expanzní komora TUS | 0.C7.3#19
[17 empty] | 1.09.2.10 | DPS - VZDUCHOTECHNIKA V BUDOVĚ POMOCNÝCH PROVOZŮ | [5 empty] | 0.C7.1.G.----- | 0.C7.1.G.----- Přeložka dešť. kanal. pro 0.C7.1 | [5 empty] | EDU_0.C7.3 | -8.64 | 2 | Odmořovací místnost | 0.C7.3#2
[17 empty] | 1.09.3.01 | DPS - VZDUCHOTECHNIKA V ETAŽÉRCE I. BLOK | [5 empty] | 0.C7.1.R.----- | 0.C7.1.R.----- Přeložka prům. kanal. pro 0.C7.1 | [5 empty] | EDU_0.C7.3 | -8.64 | 20 | Sklad PHM | 0.C7.3#20
[17 empty] | 1.09.3.02 | DPS - VZDUCHOTECHNIKA V ETAŽÉRCE I. BLOK | [5 empty] | 0.C7.1.1.----- | 0.C7.1.1.----- Výdejna | [5 empty] | EDU_0.C7.3 | -8.64 | 21 | Rozvaděče - řídící místnost | 0.C7.3#21
[17 empty] | 1.09.3.06 | DPS - VZDUCHOTECHNIKA V ETAŽÉRCE I. BLOK | [5 empty] | 0.C7.1.1.1 | 0.C7.1.1.1 Sklad výdejny nářadí | [5 empty] | EDU_0.C7.3 | -8.64 | 22 | Místnost vodního hospodářství | 0.C7.3#22
[17 empty] | 1.09.3.08 | DPS - VZDUCHOTECHNIKA V ETAŽÉRCE I. BLOK | [5 empty] | 0.C7.1.1.10 | 0.C7.1.1.10 Chodba | [5 empty] | EDU_0.C7.3 | -8.64 | 23 | Nádrž chladící vody | 0.C7.3#23
[17 empty] | 1.09.3.10 | DPS - VZDUCHOTECHNIKA V ETAŽÉRCE I. BLOK | [5 empty] | 0.C7.1.1.101 | 0.C7.1.1.101 střecha | [5 empty] | EDU_0.C7.3 | -8.64 | 24 | Nádrž na pitnou vodu | 0.C7.3#24
[17 empty] | 1.09.4.01 | DPS - VZDUCHTECHNIKA V PROVOZNÍ BUDOVĚ I. | [5 empty] | 0.C7.1.1.102 | 0.C7.1.1.102 střecha | [5 empty] | EDU_0.C7.3 | -8.64 | 25 | Předsíň WC muži | 0.C7.3#25
[17 empty] | 1.09.4.06 | DPS - VZDUCHTECHNIKA V PROVOZNÍ BUDOVĚ I. | [5 empty] | 0.C7.1.1.11 | 0.C7.1.1.11 zádveří | [5 empty] | EDU_0.C7.3 | -8.64 | 25A | WC muži | 0.C7.3#25A
[17 empty] | 1.09.4.08 | DPS - VZDUCHTECHNIKA V PROVOZNÍ BUDOVĚ I. | [5 empty] | 0.C7.1.1.12 | 0.C7.1.1.12 Kancelář | [5 empty] | EDU_0.C7.3 | -8.64 | 25B | Předsíň WC ženy | 0.C7.3#25B
[17 empty] | 1.09.4.10 | DPS - VZDUCHTECHNIKA V PROVOZNÍ BUDOVĚ I. | [5 empty] | 0.C7.1.1.13 | 0.C7.1.1.13 Kancelář | [5 empty] | EDU_0.C7.3 | -8.64 | 25C | WC ženy | 0.C7.3#25C
[17 empty] | 1.09.5.01 | DPS - VZT OBJ.ZPEVŇOVÁNÍ RA ODPADŮ - ŘEŠENO V PS 48 | [5 empty] | 0.C7.1.1.14 | 0.C7.1.1.14 Kancelář | [5 empty] | EDU_0.C7.3 | -8.64 | 26 | Předsíň | 0.C7.3#26
[17 empty] | 1.09.5.06 | DPS - VZT OBJ.ZPEVŇOVÁNÍ RA ODPADŮ - ŘEŠENO V PS 48 | [5 empty] | 0.C7.1.1.15 | 0.C7.1.1.15 Šatna | [5 empty] | EDU_0.C7.3 | -8.64 | 27 | Služební místnost | 0.C7.3#27
[17 empty] | 1.09.5.08 | DPS - VZT OBJ.ZPEVŇOVÁNÍ RA ODPADŮ - ŘEŠENO V PS 48 | [5 empty] | 0.C7.1.1.16 | 0.C7.1.1.16 Kancelář | [5 empty] | EDU_0.C7.3 | -8.64 | 28 | Místnost pro ukrývané | 0.C7.3#28
[17 empty] | 1.09.5.10 | DPS - VZT OBJ.ZPEVŇOVÁNÍ RA ODPADŮ - ŘEŠENO V PS 48 | [5 empty] | 0.C7.1.1.17 | 0.C7.1.1.17 chodba | [5 empty] | EDU_0.C7.3 | -8.64 | 29 | Mírový vchod | 0.C7.3#29
[17 empty] | 1.09.5.12 | DPS - VZT OBJ.ZPEVŇOVÁNÍ RA ODPADŮ - ŘEŠENO V PS 48 | [5 empty] | 0.C7.1.1.2 | 0.C7.1.1.2 Provozní místnost | [5 empty] | EDU_0.C7.3 | -8.64 | 3 | Šatna odmořování | 0.C7.3#3
[17 empty] | 1.09.6.01 | DPS - VZDUCHOTECHNIKA OBJEKTU SPALOVNY RA ODPADŮ | [5 empty] | 0.C7.1.1.3 | 0.C7.1.1.3 Šatna | [5 empty] | EDU_0.C7.3 | -8.64 | 30 | Vstupní propusť | 0.C7.3#30
[17 empty] | 1.09.6.06 | DPS - VZDUCHOTECHNIKA OBJEKTU SPALOVNY RA ODPADŮ | [5 empty] | 0.C7.1.1.4 | 0.C7.1.1.4 Umývárna - ženy | [5 empty] | EDU_0.C7.3 | -8.64 | 32 | Předsíň | 0.C7.3#32
[17 empty] | 1.09.6.08 | DPS - VZDUCHOTECHNIKA OBJEKTU SPALOVNY RA ODPADŮ | [5 empty] | 0.C7.1.1.5 | 0.C7.1.1.5 předsíň | [5 empty] | EDU_0.C7.3 | -8.64 | 4 | Expanzní komora TUS | 0.C7.3#4
[17 empty] | 1.09.6.10 | DPS - VZDUCHOTECHNIKA OBJEKTU SPALOVNY RA ODPADŮ | [5 empty] | 0.C7.1.1.6 | 0.C7.1.1.6 Úklidová místnost | [5 empty] | EDU_0.C7.3 | -8.64 | 5 | Komora I FVZ | 0.C7.3#5
[17 empty] | 1.09.6.12 | DPS - VZDUCHOTECHNIKA OBJEKTU SPALOVNY RA ODPADŮ | [5 empty] | 0.C7.1.1.7 | 0.C7.1.1.7 předsíň WC ženy | [5 empty] | EDU_0.C7.3 | -8.64 | 6 | Komora II FVZ | 0.C7.3#6
[17 empty] | 11 | PS-ČISTÍCÍ STANICE RA MÉDIÍ - 1.BLOK | [5 empty] | 0.C7.1.1.7A | 0.C7.1.1.7A WC ženy | [5 empty] | EDU_0.C7.3 | -8.64 | 7 | Schodiště | 0.C7.3#7
[17 empty] | 11.II | DPS-ČISTÍCÍ STANICE DRENÁŽNÍCH VOD PRIMÁRNÍHO OKRUHU | [5 empty] | 0.C7.1.1.8 | 0.C7.1.1.8 WC - muži+sprchy | [5 empty] | EDU_0.C7.3 | -8.64 | 8 | Předsíň | 0.C7.3#8
[17 empty] | 11.III | DPS-ČISTÍCÍ STANICE ODPADNÍCH VOD | [5 empty] | 0.C7.1.1.8A | 0.C7.1.1.8A sprcha | [5 empty] | EDU_0.C7.3 | -8.64 | 9 | Komora prachových filtrů | 0.C7.3#9
[17 empty] | 11.IV | DPS-ČISTÍCÍ STANICE VOD BAZÉNŮ - NÁDRŽÍ HAVARIJNÍCH SYSTÉMŮ | [5 empty] | 0.C7.1.1.8B | 0.C7.1.1.8B WC muži | [5 empty] | EDU_1,2.B5-1 | 0.2 | 1 | Místnost baterií CO2 | 1,2.B5-1#1
[17 empty] | 11.V | DPS-ČISTÍCÍ STANICE ODLUHU PG | [5 empty] | 0.C7.1.1.8C | 0.C7.1.1.8C WC muži | [5 empty] | EDU_1,2.B5-1 | 0.2 | 2 | Alkalické baterie | 1,2.B5-1#2
[17 empty] | 11.VI | DPS-ZVEDACÍ MECHANISMY | [5 empty] | 0.C7.1.1.9 | 0.C7.1.1.9 Předsíň WC | [5 empty] | EDU_1,2.B5-1 | 0.2 | 3 | Plocha střecha nad olej.hospod. | 1,2.B5-1#3
[17 empty] | 11.VII | DPS-VNITŘNÍ SPOJOVACÍ POTRUBÍ | [5 empty] | 0.C7.2.----- | 0.C7.2.----- Doprava - kryt CO | [5 empty] | EDU_1,2.B5-1 | 3.9 | 101 | Střecha | 1,2.B5-1#101
[17 empty] | 11.VIII | DPS-ELEKTROČÁST | [5 empty] | 0.C7.2.1 | 0.C7.2.1 nouzový východ | [5 empty] | EDU_1.A23 | -3.6 | 1 | Kabelový prostor | 1.A23#01
[17 empty] | 11.X | DPS-SKŘ | [5 empty] | 0.C7.2.1A | 0.C7.2.1A Předsíň | [5 empty] | EDU_1.A23 | -3.6 | 2 | Kabelový prostor | 1.A23#02
[17 empty] | 11.XI | DPS-STANICE PRO REGENERACI KYSELINY BORITÉ | [5 empty] | 0.C7.2.10 | 0.C7.2.10 Strojovna FVZ | [5 empty] | EDU_1.A23 | -3.6 | 4 | Únikové schodiště | 1.A23#04
[17 empty] | 11.XII | DPS-STANICE PRO PŘÍPRAVU REAGENTŮ | [5 empty] | 0.C7.2.101 | 0.C7.2.101 Střecha nadzemního vstupu | [5 empty] | EDU_1.A23 | -3.6 | 5 | Nepřístupný prostor | 1.A23#05
[17 empty] | 1.10.01 | DPS - SYSTÉM KONTROLY A ŘÍZENÍ V HVB - 1.BLOK | [5 empty] | 0.C7.2.11 | 0.C7.2.11 Místnost pro kyslíkové zařízení | [5 empty] | EDU_1.A23 | 0 | 1 | Kabelový prostor, strojovna vzduchotechniky | 1.A23#1
[17 empty] | 1.10.02 | DPS - SYSTÉM KONTROLY A ŘÍZENÍ V HVB - 1.BLOK | [5 empty] | 0.C7.2.12 | 0.C7.2.12 Expanzní komora TUS | [5 empty] | EDU_1.A23 | 0 | 2 | Rozvodna | 1.A23#2
[17 empty] | 1.10.03 | DPS - SYSTÉM KONTROLY A ŘÍZENÍ V HVB - 1.BLOK | [5 empty] | 0.C7.2.13 | 0.C7.2.13 KOmora I FVZ | [5 empty] | EDU_1.A23 | 0 | 3 | Průjezd | 1.A23#3
[17 empty] | 1.10.04 | DPS - SYSTÉM KONTROLY A ŘÍZENÍ V HVB - 1.BLOK | [5 empty] | 0.C7.2.14 | 0.C7.2.14 KOmora II FVZ | [5 empty] | EDU_1.A23 | 0 | 4 | Rozvodna | 1.A23#4
[17 empty] | 1.10.05 | DPS - SYSTÉM KONTROLY A ŘÍZENÍ V HVB - 1.BLOK | [5 empty] | 0.C7.2.15 | 0.C7.2.15 Strojovna DG | [5 empty] | EDU_1.A23 | 0 | 5 | Akumulátorovna | 1.A23#5
[17 empty] | 1.10.06 | DPS - SYSTÉM KONTROLY A ŘÍZENÍ V HVB - 1.BLOK | [5 empty] | 0.C7.2.16 | 0.C7.2.16 komora | [5 empty] | EDU_1.A23 | 0 | 6 | Předsíň akumulátorovny | 1.A23#6
[17 empty] | 1.10.08 | DPS - SYSTÉM KONTROLY A ŘÍZENÍ V HVB - 1.BLOK | [5 empty] | 0.C7.2.17 | 0.C7.2.17 Expanzní komora TUS | [5 empty] | EDU_1.A23 | 0 | 7 | Sklad H2SO4 | 1.A23#7
[17 empty] | 1.10.10 | DPS - SYSTÉM KONTROLY A ŘÍZENÍ V HVB - 1.BLOK | [5 empty] | 0.C7.2.18 | 0.C7.2.18 Expanzní komora | [5 empty] | EDU_1.A23 | 0 | 8 | Strojovna vzduchotechniky | 1.A23#8
[17 empty] | 1.101.02 | DPS - PALIVOVÉ SOUBORY | [5 empty] | 0.C7.2.19 | 0.C7.2.19 štěrkový chladič | [5 empty] | EDU_1.A23 | 3.6 | 101 | Střecha | 1.A23#101
[17 empty] | 1.101.03 | DPS - PALIVOVÉ SOUBORY | [5 empty] | 0.C7.2.2 | 0.C7.2.2 odmořovací místnost | [5 empty] | EDU_2.A23 | -3.6 | 1 | Kabelový prostor | 2.A23#01
[17 empty] | 1.101.04 | DPS - PALIVOVÉ SOUBORY | [5 empty] | 0.C7.2.20 | 0.C7.2.20 Sklad PHM | [5 empty] | EDU_2.A23 | -3.6 | 2 | Jímka armatur 4. systému | 2.A23#02
[17 empty] | 1.101.08 | DPS - PALIVOVÉ SOUBORY | [5 empty] | 0.C7.2.21 | 0.C7.2.21 Rozvaděče-řídící místnost | [5 empty] | EDU_2.A23 | -3.6 | 4 | Únikové schodiště | 2.A23#04
[17 empty] | 1.101.09.09 | DPS - PALIVOVÉ SOUBORY | [5 empty] | 0.C7.2.22 | 0.C7.2.22 Místnost vodního hospodářství | [5 empty] | EDU_2.A23 | 0 | 1 | Strojovna vzduchotechniky | 2.A23#1
[17 empty] | 1.10.11 | DPS - SYSTÉM KONTROLY A ŘÍZENÍ V HVB - 1.BLOK | [5 empty] | 0.C7.2.23 | 0.C7.2.23 Nádrž chladící vody | [5 empty] | EDU_2.A23 | 0 | 2 | Rozvodna | 2.A23#2
[17 empty] | 1.101.12 | DPS - PALIVOVÉ SOUBORY | [5 empty] | 0.C7.2.24 | 0.C7.2.24 nádrž na pitnou vodu | [5 empty] | EDU_2.A23 | 0 | 3 | Průjezd | 2.A23#3
[17 empty] | 1.101.12.01 | DPS - PALIVOVÉ SOUBORY | [5 empty] | 0.C7.2.25 | 0.C7.2.25 Předsíň WC muži | [5 empty] | EDU_2.A23 | 0 | 4 | Rozvodna | 2.A23#4
[17 empty] | 1.10.12 | DPS - SYSTÉM KONTROLY A ŘÍZENÍ V HVB - 1.BLOK | [5 empty] | 0.C7.2.25A | 0.C7.2.25A WC muži | [5 empty] | EDU_2.A23 | 0 | 5 | Akumulátorovna | 2.A23#5
[17 empty] | 1.11.02 | DPS - ČISTÍCÍ STANICE RA MEDIÍ - 1.BLOK | [5 empty] | 0.C7.2.25B | 0.C7.2.25B Předsíň WC ženy | [5 empty] | EDU_2.A23 | 0 | 6 | Předsíň akumulátorovny | 2.A23#6
[17 empty] | 1.11.03 | DPS - ČISTÍCÍ STANICE RA MEDIÍ - 1.BLOK | [5 empty] | 0.C7.2.25C | 0.C7.2.25C WC ženy | [5 empty] | EDU_2.A23 | 0 | 7 | Sklad H2SO4 | 2.A23#7
[17 empty] | 1.11.04 | DPS - ČISTÍCÍ STANICE RA MEDIÍ - 1.BLOK | [5 empty] | 0.C7.2.26 | 0.C7.2.26 Předsíň | [5 empty] | EDU_2.A23 | 0 | 8 | Strojovna vzduchotechniky | 2.A23#8
[17 empty] | 1.11.05 | DPS - ČISTÍCÍ STANICE RA MEDIÍ - 1.BLOK | [5 empty] | 0.C7.2.27 | 0.C7.2.27 Služební místnost | [5 empty] | EDU_2.A23 | 3.6 | 101 | Střecha | 2.A23#101
[17 empty] | 1.11.06 | DPS - ČISTÍCÍ STANICE RA MEDIÍ - 1.BLOK | [5 empty] | 0.C7.2.28 | 0.C7.2.28 místnost pro ukrývané | [5 empty] | EDU_2M.840 | -3 | 1 | Kabelový prostor | 2M.840#001
[17 empty] | 1.11.07 | DPS - ČISTÍCÍ STANICE RA MEDIÍ - 1.BLOK | [5 empty] | 0.C7.2.29 | 0.C7.2.29 bojový vstup | [5 empty] | EDU_2M.840 | -3 | 2 | Sběrná nádrž odpadních vod RaO | 2M.840#002
[17 empty] | 1.11.08 | DPS - ČISTÍCÍ STANICE RA MEDIÍ - 1.BLOK | [5 empty] | 0.C7.2.3 | 0.C7.2.3 Šatna odmořování | [5 empty] | EDU_2M.840 | -3 | 3 | Chodba | 2M.840#003
[17 empty] | 1.11.10 | DPS - ČISTÍCÍ STANICE RA MEDIÍ - 1.BLOK | [5 empty] | 0.C7.2.30 | 0.C7.2.30 vstupní propusť | [5 empty] | EDU_2M.840 | 0 | 101 | Krytá kontrola vstupu | 2M.840#101
[17 empty] | 1.11.11 | DPS - ČISTÍCÍ STANICE RA MEDIÍ - 1.BLOK | [5 empty] | 0.C7.2.31 | 0.C7.2.31 Místnost první pomoci | [5 empty] | EDU_2M.840 | 0 | 102 | Výtah 9.0.630.OV | 2M.840#102
[17 empty] | 1.11.12 | DPS - ČISTÍCÍ STANICE RA MEDIÍ - 1.BLOK | [5 empty] | 0.C7.2.32 | 0.C7.2.32 Předsíň | [5 empty] | EDU_2M.840 | 0 | 103 | Předsíň ženy | 2M.840#103
[17 empty] | 1.11.13 | DPS - ČISTÍCÍ STANICE RA MEDIÍ - 1.BLOK | [5 empty] | 0.C7.2.32A | 0.C7.2.32A Předsíň | [5 empty] | EDU_2M.840 | 0 | 103A | WC ženy | 2M.840#103A
[17 empty] | 1.11.15 | DPS - ČISTÍCÍ STANICE RA MEDIÍ - 1.BLOK | [5 empty] | 0.C7.2.36 | 0.C7.2.36 komora nasávacího kanálu | [5 empty] | EDU_2M.840 | 0 | 104 | Předsíň muži | 2M.840#104
[17 empty] | 1.11.16 | DPS - ČISTÍCÍ STANICE RA MEDIÍ - 1.BLOK | [5 empty] | 0.C7.2.4 | 0.C7.2.4 Expanzní komora TUS | [5 empty] | EDU_2M.840 | 0 | 105A | WC muži | 2M.840#105A
[17 empty] | 1.12.01 | DPS - RADIAČNÍ KONTROLA - 1.BLOK | [5 empty] | 0.C7.2.5 | 0.C7.2.5 Komora I FVZ | [5 empty] | EDU_2M.840 | 0 | 105B | WC předsíň | 2M.840#105B
[17 empty] | 1.12.02 | DPS - RADIAČNÍ KONTROLA - 1.BLOK | [5 empty] | 0.C7.2.6 | 0.C7.2.6 Komora II FVZ | [5 empty] | EDU_2M.840 | 0 | 106 | Sklad | 2M.840#106
[17 empty] | 1.12.03 | DPS - RADIAČNÍ KONTROLA - 1.BLOK | [5 empty] | 0.C7.2.7 | 0.C7.2.7 Schodiště | [5 empty] | EDU_2M.840 | 0 | 107 | Řízení SPV | 2M.840#107
[17 empty] | 1.12.04 | DPS - RADIAČNÍ KONTROLA - 1.BLOK | [5 empty] | 0.C7.2.8 | 0.C7.2.8 Předsíň | [5 empty] | EDU_2M.840 | 0 | 108 | Hala | 2M.840#108
[17 empty] | 1.12.05 | DPS - RADIAČNÍ KONTROLA - 1.BLOK | [5 empty] | 0.C7.2.9 | 0.C7.2.9 komora prachových filtrů | [5 empty] | EDU_2M.840 | 0 | 108A | Schodiště | 2M.840#108A
[17 empty] | 1.12.05.08 | DPS - RADIAČNÍ KONTROLA - 1.BLOK | [5 empty] | 0.C7.3.----- | 0.C7.3.----- Administrativní budova 2 - kryt CO | [5 empty] | EDU_2M.840 | 0 | 109 | Denní místnost | 2M.840#109
[17 empty] | 1.12.08.1 | DPS - RADIAČNÍ KONTROLA - 1.BLOK | [5 empty] | 0.C7.3.1 | 0.C7.3.1 nouzový východ | [5 empty] | EDU_2M.840 | 0 | 110 | Předsíň šatna muži | 2M.840#110
[17 empty] | 1.12.08.3 | DPS - RADIAČNÍ KONTROLA - 1.BLOK | [5 empty] | 0.C7.3.10 | 0.C7.3.10 Strojovna FVZ | [5 empty] | EDU_2M.840 | 0 | 111 | Umývárna muži | 2M.840#111
[17 empty] | 1.12.09.1 | DPS - RADIAČNÍ KONTROLA - 1.BLOK | [5 empty] | 0.C7.3.101 | 0.C7.3.101 Střecha nouzového východu | [5 empty] | EDU_2M.840 | 0 | 112 | Sprcha | 2M.840#112
[17 empty] | 1.12.09.10 | DPS - RADIAČNÍ KONTROLA - 1.BLOK | [5 empty] | 0.C7.3.11 | 0.C7.3.11 Místnost pro kyslíkové zařízení | [5 empty] | EDU_2M.840 | 0 | 113 | Předsíň | 2M.840#113
[17 empty] | 1.12.09.3 | DPS - RADIAČNÍ KONTROLA - 1.BLOK | [5 empty] | 0.C7.3.12 | 0.C7.3.12 Expanzní komora TUS | [5 empty] | EDU_2M.840 | 0 | 114 | WC muži | 2M.840#114
[17 empty] | 1.12.10.3 | DPS - RADIAČNÍ KONTROLA - 1.BLOK | [5 empty] | 0.C7.3.13 | 0.C7.3.13 komora I FVZ | [5 empty] | EDU_2M.840 | 0 | 115 | Šatna muži | 2M.840#115
[17 empty] | 1.12.12 | DPS - RADIAČNÍ KONTROLA - 1.BLOK | [5 empty] | 0.C7.3.14 | 0.C7.3.14 komora II FVZ | [5 empty] | EDU_2M.840 | 0 | 116 | Sklad pracovních oděvů | 2M.840#116
[17 empty] | 1.12.13 | DPS - RADIAČNÍ KONTROLA - 1.BLOK | [5 empty] | 0.C7.3.15 | 0.C7.3.15 Strojovna DG | [5 empty] | EDU_2M.840 | 0 | 117 | Havarijní sprcha | 2M.840#117
[17 empty] | 1.13.01 | DPS - DEZAKTIVACE 1.A 2.BLOK | [5 empty] | 0.C7.3.16 | 0.C7.3.16 Komora | [5 empty] | EDU_2M.840 | 0 | 118 | Úklid | 2M.840#118
[17 empty] | 1.13.06 | DPS - DEZAKTIVACE 1.A 2.BLOK | [5 empty] | 0.C7.3.17 | 0.C7.3.17 Expanzní komora TUS | [5 empty] | EDU_2M.840 | 0 | 119 | Sklad dekontaminace | 2M.840#119
[17 empty] | 1.13.08 | DPS - DEZAKTIVACE 1.A 2.BLOK | [5 empty] | 0.C7.3.18 | 0.C7.3.18 Expanzní komora | [5 empty] | EDU_2M.840 | 0 | 120 | Chodba | 2M.840#120
[17 empty] | 1.13.10 | DPS - DEZAKTIVACE 1.A 2.BLOK | [5 empty] | 0.C7.3.19 | 0.C7.3.19 Expanzní komora TUS | [5 empty] | EDU_2M.840 | 0 | 121 | Předsíň ženy | 2M.840#121
[17 empty] | 1.13.15 | DPS - DEZAKTIVACE 1.A 2.BLOK | [5 empty] | 0.C7.3.2 | 0.C7.3.2 Odmořovací místnost | [5 empty] | EDU_2M.840 | 0 | 122 | Sprcha | 2M.840#122
[17 empty] | 1.14.01 | DPS - HAVARIJNÍ SYSTÉMY REAKTORU - 1.BLOK | [5 empty] | 0.C7.3.20 | 0.C7.3.20 Sklad PHM | [5 empty] | EDU_2M.840 | 0 | 124 | WC ženy | 2M.840#124
[17 empty] | 1.14.02 | DPS - HAVARIJNÍ SYSTÉMY REAKTORU - 1.BLOK | [5 empty] | 0.C7.3.21 | 0.C7.3.21 Rozvaděče-řídící místnost | [5 empty] | EDU_2M.840 | 0 | 125 | Šatna ženy | 2M.840#125
[17 empty] | 1.14.06 | DPS - HAVARIJNÍ SYSTÉMY REAKTORU - 1.BLOK | [5 empty] | 0.C7.3.22 | 0.C7.3.22 Místnost vodního hospodářství | [5 empty] | EDU_2M.840 | 0 | 126 | Místnost měření | 2M.840#126
[17 empty] | 1.14.08 | DPS - HAVARIJNÍ SYSTÉMY REAKTORU - 1.BLOK | [5 empty] | 0.C7.3.23 | 0.C7.3.23 nádrž chladící vody | [5 empty] | EDU_2M.840 | 0 | 127 | Radiační kontrola | 2M.840#127
[17 empty] | 1.14.10 | DPS - HAVARIJNÍ SYSTÉMY REAKTORU - 1.BLOK | [5 empty] | 0.C7.3.24 | 0.C7.3.24 Nádrž na pitnou vodu | [5 empty] | EDU_2M.840 | 0 | 128 | Rozvodna elektro | 2M.840#128
[17 empty] | 1.14.12 | DPS - HAVARIJNÍ SYSTÉMY REAKTORU - 1.BLOK | [5 empty] | 0.C7.3.25 | 0.C7.3.25 Předsíň WC muži | [5 empty] | EDU_2M.840 | 0 | 129 | Chodba | 2M.840#129
[17 empty] | 1.15.01 | DPS - VNĚJŠÍ SPOJOVACÍ POTRUBÍ I. HVB | [5 empty] | 0.C7.3.25A | 0.C7.3.25A WC muži | [5 empty] | EDU_2M.840 | 0 | 130 | Místnost zařízení speciální technologie | 2M.840#130
[17 empty] | 1.15.02 | DPS - VNĚJŠÍ SPOJOVACÍ POTRUBÍ I. HVB | [5 empty] | 0.C7.3.25B | 0.C7.3.25B Předsíň WC ženy | [5 empty] | EDU_2M.840 | 0 | 131 | Sklad speciální techniky | 2M.840#131
[17 empty] | 1.16.01 | DPS - CENTRÁL.ČERP.STANICE PRŮM.VODY - 1. A 2.BLOK | [5 empty] | 0.C7.3.25C | 0.C7.3.25C WC ženy | [5 empty] | EDU_2M.840 | 0 | 132 | Kontrolní a servisní místnost | 2M.840#132
[17 empty] | 1.16.06 | DPS - CENTRÁL.ČERP.STANICE PRŮM.VODY - 1. A 2.BLOK | [5 empty] | 0.C7.3.26 | 0.C7.3.26 Předsíň | [5 empty] | EDU_2M.840 | 0 | 133 | Sklad kontejnerů | 2M.840#133
[17 empty] | 1.16.08 | DPS - CENTRÁL.ČERP.STANICE PRŮM.VODY - 1. A 2.BLOK | [5 empty] | 0.C7.3.27 | 0.C7.3.27 Služební místnost | [5 empty] | EDU_2M.840 | 0 | 134 | Spojovací koridor | 2M.840#134
[17 empty] | 1.16.10 | DPS - CENTRÁL.ČERP.STANICE PRŮM.VODY - 1. A 2.BLOK | [5 empty] | 0.C7.3.28 | 0.C7.3.28 Místnost pro ukrývané | [5 empty] | EDU_2M.840 | 0 | 135 | Transportní koridor | 2M.840#135
[17 empty] | 1.17.02 | DPS - CHLADÍCÍ SYSTÉMY V REAKTOROVNĚ - 1.BLOK | [5 empty] | 0.C7.3.29 | 0.C7.3.29 Mírový vchod | [5 empty] | EDU_2M.840 | 0 | 136 | Sklad pod jeřábem | 2M.840#136
[17 empty] | 1.17.03 | DPS - CHLADÍCÍ SYSTÉMY V REAKTOROVNĚ - 1.BLOK | [5 empty] | 0.C7.3.3 | 0.C7.3.3 Šatna odmořování | [5 empty] | EDU_2M.840 | 0 | 137 | Dílny TTČ | 2M.840#137
[17 empty] | 1.17.04 | DPS - CHLADÍCÍ SYSTÉMY V REAKTOROVNĚ - 1.BLOK | [5 empty] | 0.C7.3.30 | 0.C7.3.30 vstupní propusť | [5 empty] | EDU_2M.840 | 0 | 138 | Dílny pro opravu jeřábu | 2M.840#138
[17 empty] | 1.17.06 | DPS - CHLADÍCÍ SYSTÉMY V REAKTOROVNĚ - 1.BLOK | [5 empty] | 0.C7.3.32 | 0.C7.3.32 Předsíň | [5 empty] | EDU_2M.840 | 0 | 139 | Meziprostor 1 | 2M.840#139
[17 empty] | 1.17.08 | DPS - CHLADÍCÍ SYSTÉMY V REAKTOROVNĚ - 1.BLOK | [5 empty] | 0.C7.3.4 | 0.C7.3.4 Expanzní komora TUS | [5 empty] | EDU_2M.840 | 0 | 140 | Meziprostor 2 | 2M.840#140
[17 empty] | 1.17.10 | DPS - CHLADÍCÍ SYSTÉMY V REAKTOROVNĚ - 1.BLOK | [5 empty] | 0.C7.3.5 | 0.C7.3.5 Komora I FVZ | [5 empty] | EDU_2M.840 | 5.4 | 201 | Chodba | 2M.840#201
[17 empty] | 1.17.12 | DPS - CHLADÍCÍ SYSTÉMY V REAKTOROVNĚ - 1.BLOK | [5 empty] | 0.C7.3.6 | 0.C7.3.6 Komora II FVZ | [5 empty] | EDU_2M.840 | 5.4 | 202 | Sklad VZT | 2M.840#202
[17 empty] | 1.18.1.01 | DPS - CHEMICKÁ ÚPRAVA VODY | [5 empty] | 0.C7.3.7 | 0.C7.3.7 Schodiště | [5 empty] | EDU_2M.840 | 5.4 | 203 | Místnost návštěv | 2M.840#203
[17 empty] | 1.18.1.01.08 | DPS - CHEMICKÁ ÚPRAVA VODY | [5 empty] | 0.C7.3.8 | 0.C7.3.8 Předsíň | [5 empty] | EDU_2M.840 | 5.4 | 204A | Ochoz | 2M.840#204A
[17 empty] | 1.18.1.02 | DPS - CHEMICKÁ ÚPRAVA VODY | [5 empty] | 0.C7.3.9 | 0.C7.3.9 komora prachových filtrů | [5 empty] | EDU_2M.840 | 5.4 | 204B | Ochoz pro návštěvy | 2M.840#204B
[17 empty] | 1.18.1.02.08 | DPS - CHEMICKÁ ÚPRAVA VODY | [5 empty] | 0000000.----- | 0000000.----- Mimo budovy | [5 empty] | EDU_2M.840 | 5.4 | 205 | Služební místnost | 2M.840#205
[17 empty] | 1.18.1.03 | DPS - CHEMICKÁ ÚPRAVA VODY | [5 empty] | 000/0001.----- | 000/0001.----- Lokalita JE Dukovany areál i mimo | [5 empty] | EDU_2M.840 | 3.8 | 206A | Pochozí strop na 3,8m | 2M.840#206A
[17 empty] | 1.18.1.03.08 | DPS - CHEMICKÁ ÚPRAVA VODY | [5 empty] | 000/0002.----- | 000/0002.----- Lokalita Moravský Krumlov areál i mimo | [5 empty] | EDU_2M.840 | 3.8 | 206B | Pochozí strop na 3,8m | 2M.840#206B
[17 empty] | 1.18.1.10 | DPS - CHEMICKÁ ÚPRAVA VODY | [5 empty] | 016.----- | 016.----- Přečíslován - KORD 1 a 2 - trafostanice | [5 empty] | EDU_2M.840 | 5.4 | 207 | Schodiště | 2M.840#207
[17 empty] | 1.18.2.01 | DPS - ÚPRAVA PŘÍDAVNÉ A CIRKULAČNÍ CHLAD. VODY | [5 empty] | 02 | 02 Neznámý objekt v M.K. | [5 empty] | EDU_2M.840 | 5.4 | 207A | Plošina | 2M.840#207A
[17 empty] | 1.18.2.08 | DPS - ÚPRAVA PŘÍDAVNÉ A CIRKULAČNÍ CHLAD. VODY | [5 empty] | 1.A23.----- | 1.A23.----- 4.syst.zaj.napáj.I.kateg. 1.blok | [5 empty] | EDU_2M.840 | 6.4 | 208A | Pochozí strop na 6,4m | 2M.840#208A
[17 empty] | 1.18.2.10 | DPS - ÚPRAVA PŘÍDAVNÉ A CIRKULAČNÍ CHLAD. VODY | [5 empty] | 1.A23.01 | 1.A23.01 kabelový prostor | [5 empty] | EDU_2M.840 | 5.4 | 208B | Pochozí plošina | 2M.840#208B
[17 empty] | 1.18.3.01 | DPS - LIKVIDACE KALŮ | [5 empty] | 1.A23.02 | 1.A23.02 kabelový prostor | [5 empty] | EDU_2M.840 | 4.8 | 209 | Střecha | 2M.840#209
[17 empty] | 1.18.3.08 | DPS - LIKVIDACE KALŮ | [5 empty] | 1.A23.04 | 1.A23.04 únikové schodiště | [5 empty] | EDU_2M.840 | 8.4 | 302A | Přívodní strojovna VZT | 2M.840#302A
[17 empty] | 1.18.3.10 | DPS - LIKVIDACE KALŮ | [5 empty] | 1.A23.05 | 1.A23.05 Nepřístupný prostor | [5 empty] | EDU_2M.840 | 8.4 | 302B | Přívodní strojovna VZT | 2M.840#302B
[17 empty] | 1.19.01 | DPS - LABORATOŘE 1.BLOK | [5 empty] | 1.A23.1 | 1.A23.1 strojovna vzuchotechniky | [5 empty] | EDU_2M.840 | 8.4 | 303 | Chodba | 2M.840#303
[17 empty] | 1.19.02 | DPS - LABORATOŘE 1.BLOK | [5 empty] | 1.A23.101 | 1.A23.101 střecha | [5 empty] | EDU_2M.840 | 8.4 | 304 | Provozní místnost 1 | 2M.840#304
[17 empty] | 1.19.03 | DPS - LABORATOŘE 1.BLOK | [5 empty] | 1.A23.2 | 1.A23.2 rozvodna | [5 empty] | EDU_2M.840 | 8.4 | 305 | Provozní místnost 2 | 2M.840#305
[17 empty] | 1.19.04 | DPS - LABORATOŘE 1.BLOK | [5 empty] | 1.A23.3 | 1.A23.3 Průjezd | [5 empty] | EDU_2M.840 | 7.9 | 306 | Střecha na kótě + 7,9m | 2M.840#306
[17 empty] | 1.19.05/A | DPS - LABORATOŘE 1.BLOK | [5 empty] | 1.A23.4 | 1.A23.4 rozvodna | [5 empty] | EDU_2M.840 | 10.9 | 307 | Střecha na kótě +10,9m | 2M.840#307
[17 empty] | 1.19.05/B | DPS - LABORATOŘE 1.BLOK | [5 empty] | 1.A23.5 | 1.A23.5 akubaterie | [5 empty] | EDU_2M.840 | 12.5 | 401 | Střecha | 2M.840#401
[17 empty] | 1.19.06 | DPS - LABORATOŘE 1.BLOK | [5 empty] | 1.A23.6 | 1.A23.6 předsíň akubaterií | [5 empty] | EDU_2M.840 | 12.5 | 402 | Strojovna výtahu | 2M.840#402
[17 empty] | 1.19.07 | DPS - LABORATOŘE 1.BLOK | [5 empty] | 1.A23.7 | 1.A23.7 sklad H2SO4 | [5 empty] | EDU_2M.840 | 12.5 | 403 | Střecha na kótě + 12,5m | 2M.840#403
[17 empty] | 1.19.07/A | DPS - LABORATOŘE 1.BLOK | [5 empty] | 1.A23.8 | 1.A23.8 strojovna vzduchotechniky | [5 empty] | EDU_2M.840 | 18.9 | 406 | Ochoz | 2M.840#406
[17 empty] | 1.19.07/B | DPS - LABORATOŘE 1.BLOK | [5 empty] | 1B1-08.----- | 1B1-08.----- Zrušeno, není objekt | [5 empty] | EDU_2M.840 | 18.9 | 407 | Ochoz | 2M.840#407
[17 empty] | 1.19.08 | DPS - LABORATOŘE 1.BLOK | [5 empty] | 1.2.B5-1.----- | 1.2.B5-1.----- Stabil. has. zař. pro olej. hosp. 1 | [5 empty] | EDU_2M.840 | 21.2 | 501 | Střecha schodiště | 2M.840#501
[17 empty] | 1.19.10 | DPS - LABORATOŘE 1.BLOK | [5 empty] | 1.2.B5-1.1 | 1.2.B5-1.1 Místnost stab.has.zařízení na CO | [5 empty] | EDU_2M.840 | 15.2 | 502 | Střecha strojovny výtahu | 2M.840#502
[17 empty] | 1.19.11 | DPS - LABORATOŘE 1.BLOK | [5 empty] | 1.2.B5-1.101 | 1.2.B5-1.101 střecha | [5 empty] | EDU_2M.840 | 21.75 | 503 | Střecha na kótě + 21,75m | 2M.840#503
[17 empty] | 1.19.12 | DPS - LABORATOŘE 1.BLOK | [5 empty] | 1.2.B5-1.2 | 1.2.B5-1.2 Místnost alkalických baterií | [5 empty] | EDU_3,4.B5-1 | 0.2 | 1 | Místnost baterií CO2 | 3,4.B5-1#1
[17 empty] | 1.19.13 | DPS - LABORATOŘE 1.BLOK | [5 empty] | 1.2.B5-1.3 | 1.2.B5-1.3 plochá střecha nad olej.hospod. | [5 empty] | EDU_3,4.B5-1 | 0.2 | 2 | Alkalické baterie | 3,4.B5-1#2
[17 empty] | 1.19.14 | DPS - LABORATOŘE 1.BLOK | [5 empty] | 2.A23.----- | 2.A23.----- 4.syst.zaj.napáj.I.kateg. 2.blok | [5 empty] | EDU_3,4.B5-1 | 0.2 | 3 | Plochá střecha nad olej.hospod. | 3,4.B5-1#3
[17 empty] | 1.19.15 | DPS - LABORATOŘE 1.BLOK | [5 empty] | 2.A23.01 | 2.A23.01 kabelový prostor | [5 empty] | EDU_3,4.B5-1 | 3.9 | 101 | Střecha | 3,4.B5-1#101
[17 empty] | 1.19.16 | DPS - LABORATOŘE 1.BLOK | [5 empty] | 2.A23.02 | 2.A23.02 Jímka armatur 4.systému | [5 empty] | EDU_3.A23 | -3.6 | 1 | Kabelový prostor | 3.A23#01
[17 empty] | 1.19.17 | DPS - LABORATOŘE 1.BLOK | [5 empty] | 2.A23.04 | 2.A23.04 únikové schodiště | [5 empty] | EDU_3.A23 | -3.6 | 2 | Kabelový prostor | 3.A23#02
[17 empty] | 12 | PS-RADIAČNÍ KONTROLA - 1.BLOK | [5 empty] | 2.A23.1 | 2.A23.1 strojovna vzduchotechniky | [5 empty] | EDU_3.A23 | -3.6 | 4 | Únikové schodiště | 3.A23#04
[17 empty] | 1,2.A20 | PS-MECHANIZACE,MANIPULACE S POKLOPY,PŘEKRYTÍ VLEČK. KOR.-1.A2.BL. | [5 empty] | 2.A23.101 | 2.A23.101 střecha | [5 empty] | EDU_3.A23 | 0 | 1 | Strojovna vzduchotechniky | 3.A23#1
[17 empty] | 1,2.A20.01 | DPS-STROJNÍ ČÁST | [5 empty] | 2.A23.2 | 2.A23.2 rozvodna | [5 empty] | EDU_3.A23 | 0 | 2 | Rozvodna | 3.A23#2
[17 empty] | 1,2.A20.08 | DPS-ELEKTROČÁST | [5 empty] | 2.A23.3 | 2.A23.3 průjezd | [5 empty] | EDU_3.A23 | 0 | 3 | Průjezd | 3.A23#3
[17 empty] | 1,2.A21 | PS-VÝM.KOMPR. VT VZDUCHU PRO OVLÁDÁNÍ RYCHLOČIN. ARMATUR-1.A2.BL. | [5 empty] | 2.A23.4 | 2.A23.4 rozvodna | [5 empty] | EDU_3.A23 | 0 | 4 | Rozvodna | 3.A23#4
[17 empty] | 1,2.A21.01 | DPS-STROJNÍ ČÁST | [5 empty] | 2.A23.5 | 2.A23.5 akubaterie | [5 empty] | EDU_3.A23 | 0 | 5 | Akumulátorovna | 3.A23#5
[17 empty] | 1,2.A21.08 | DPS-ELEKTROČÁST | [5 empty] | 2.A23.6 | 2.A23.6 předsíň akubaterií | [5 empty] | EDU_3.A23 | 0 | 6 | Předsíň akumulátorovny | 3.A23#6
[17 empty] | 1,2.A21.10 | DPS-SKŘ | [5 empty] | 2.A23.7 | 2.A23.7 sklad H2SO4 | [5 empty] | EDU_3.A23 | 0 | 7 | Sklad H2SO4 | 3.A23#7
[17 empty] | 1,2.B5-1 | PS-VYB. POŽÁR.NEBEZP.PRAC.CENTR.OLEJ.H.TECHN.SHZ - CO2 -1.A2.BL. | [5 empty] | 2.A23.8 | 2.A23.8 strojovna vzduchotechniky | [5 empty] | EDU_3.A23 | 0 | 8 | Strojovna vzduchotechniky | 3.A23#8
[17 empty] | 1.2.B5-1.00 | DPS - STABIL. HAS. ZAŘ. PRO OLEJ. HOSP. 1 | [5 empty] | 2B1-08.----- | 2B1-08.----- Zrušeno, není objekt | [5 empty] | EDU_3.A23 | 3.6 | 101 | Střecha | 3.A23#101
[17 empty] | 1,2.B5-1.01 | DPS-STROJNÍ ČÁST | [5 empty] | 2M.840.----- | 2M.840.----- Sklad vyhořelého paliva | [5 empty] | EDU_320/1-05 | 0 | 1 | Oplocení ČOV | 320/1-05#1
[17 empty] | 1.2.B5-1.01 | DPS - STABIL. HAS. ZAŘ. PRO OLEJ. HOSP. 1 | [5 empty] | 2M.840.001 | 2M.840.001 kabelový prostor | [5 empty] | EDU_321/4-01 | 0 | 1 | Oplocení | 321/4-01#1
[17 empty] | 1.2.B5-1.03 | DPS - STABIL. HAS. ZAŘ. PRO OLEJ. HOSP. 1 | [5 empty] | 2M.840.002 | 2M.840.002 sběrná nádrž odpadních vod RAO | [5 empty] | EDU_321/4-02 | 0 | 1 | Oplocení | 321/4-02#1
[17 empty] | 1.2.B5-1.06 | DPS - STABIL. HAS. ZAŘ. PRO OLEJ. HOSP. 1 | [5 empty] | 2M.840.003 | 2M.840.003 chodba | [5 empty] | EDU_350/1-01 | -2.1 | J1 | VKK a VKP | 350/1-01#J1
[17 empty] | 1,2.B5-1.08 | DPS-ELEKTROČÁST | [5 empty] | 2M.840.101 | 2M.840.101 krytá kontrola vstupu | [5 empty] | EDU_350/1-01 | -2.1 | J2 | VKK a VKP | 350/1-01#J2
[17 empty] | 1.2.B5-1.08 | DPS - STABIL. HAS. ZAŘ. PRO OLEJ. HOSP. 1 | [5 empty] | 2M.840.102 | 2M.840.102 výtah 9.0.630.OV | [5 empty] | EDU_350/1-01 | -2.1 | J3 | VKK a VKP | 350/1-01#J3
[17 empty] | 1.2.B5-1.09 | DPS - STABIL. HAS. ZAŘ. PRO OLEJ. HOSP. 1 | [5 empty] | 2M.840.103 | 2M.840.103 předsíň-ženy | [5 empty] | EDU_350/1-01 | -2.1 | J4 | VKK a VKP | 350/1-01#J4
[17 empty] | 1,2.B5-1.10 | DPS-SKŘ | [5 empty] | 2M.840.103A | 2M.840.103A WC-ženy | [5 empty] | EDU_350/1-01 | -2.1 | J5 | VKK a VKP | 350/1-01#J5
[17 empty] | 1.2.B5-1.10 | DPS - STABIL. HAS. ZAŘ. PRO OLEJ. HOSP. 1 | [5 empty] | 2M.840.104 | 2M.840.104 předsíň-muži | [5 empty] | EDU_350/1-01 | -2.1 | J6 | VKK a VKP | 350/1-01#J6
[17 empty] | 12.I | DPS-RADIAČNÍ KONTROLA V HVB 1.BLOK | [5 empty] | 2M.840.105A | 2M.840.105A WC-muži | [5 empty] | EDU_350/1-01 | -2.1 | J7 | VKK a VKP | 350/1-01#J7
[17 empty] | 12.II | DPS-RADIAČNÍ KONTROLA V OKOLÍ JE | [5 empty] | 2M.840.105B | 2M.840.105B WC-předsíň | [5 empty] | EDU_350/1-01 | -3.5 | N106 | VKK a VKP | 350/1-01#N106
[17 empty] | 12.III | DPS-RADIAČNÍ KONTROLA ODPADNÍCH VOD | [5 empty] | 2M.840.106 | 2M.840.106 sklad | [5 empty] | EDU_350/1-01 | -3.5 | N106b | VKK a VKP | 350/1-01#N106B
[17 empty] | 12.IV | DPS-RADIAČNÍ KONTROLA PRO PS 47,48 | [5 empty] | 2M.840.107 | 2M.840.107 řízení SVP | [5 empty] | EDU_350/1-01 | -3.5 | N107 | VKK a VKP | 350/1-01#N107
[17 empty] | 1.2M.02 | DPS - TECHNOLOGIE SKLADU VYHOŽELÉHO PLAIVA | [5 empty] | 2M.840.108 | 2M.840.108 hala | [5 empty] | EDU_350/1-01 | -3.5 | N108 | VKK a VKP | 350/1-01#N108
[17 empty] | 1.2M.04 | DPS - TECHNOLOGIE SKLADU VYHOŽELÉHO PLAIVA | [5 empty] | 2M.840.108A | 2M.840.108A schodiště | [5 empty] | EDU_350/1-01 | -0.95 | N10a | VKK a VKP | 350/1-01#N10A
[17 empty] | 1.2M.08 | DPS - TECHNOLOGIE SKLADU VYHOŽELÉHO PLAIVA | [5 empty] | 2M.840.109 | 2M.840.109 denní místnost | [5 empty] | EDU_350/1-01 | -1.25 | N10b | VKK a VKP | 350/1-01#N10B
[17 empty] | 1.2M.09.09 | DPS - TECHNOLOGIE SKLADU VYHOŽELÉHO PLAIVA | [5 empty] | 2M.840.110 | 2M.840.110 předsíň-šatna muži | [5 empty] | EDU_350/1-01 | -0.45 | N10ch | VKK a VKP | 350/1-01#N10CH
[17 empty] | 1.2M.12 | DPS - TECHNOLOGIE SKLADU VYHOŽELÉHO PLAIVA | [5 empty] | 2M.840.111 | 2M.840.111 umývárna-muži | [5 empty] | EDU_350/1-01 | -3.5 | N112 | VKK a VKP | 350/1-01#N112
[17 empty] | 1.2M.12.01 | DPS - TECHNOLOGIE SKLADU VYHOŽELÉHO PLAIVA | [5 empty] | 2M.840.112 | 2M.840.112 sprcha | [5 empty] | EDU_350/1-01 | -3.5 | N113 | VKK a VKP | 350/1-01#N113
[17 empty] | 12.V | DPS-RADIAČNÍ KONTROLA V PROVOZNÍ BUDOVĚ I.HVB | [5 empty] | 2M.840.113 | 2M.840.113 předsíň | [5 empty] | EDU_350/1-01 | -3.5 | N114a | VKK a VKP | 350/1-01#N114A
[17 empty] | 12.XII | DPS-CEJCHOVNA PŘÍSTROJŮ RADIAČNÍ KONTROLY | [5 empty] | 2M.840.114 | 2M.840.114 WC-muži | [5 empty] | EDU_350/1-01 | -3.5 | N114b | VKK a VKP | 350/1-01#N114B
[17 empty] | 1.20.01 | DPS - DGS A PALIVOVÉ HOSPODÁŘSTVÍ - 1.BLOK | [5 empty] | 2M.840.115 | 2M.840.115 šatna muži | [5 empty] | EDU_350/1-01 | -3.5 | N116 | VKK a VKP | 350/1-01#N116
[17 empty] | 1.20.02 | DPS - DGS A PALIVOVÉ HOSPODÁŘSTVÍ - 1.BLOK | [5 empty] | 2M.840.116 | 2M.840.116 sklad pracovních oděvů | [5 empty] | EDU_350/1-01 | -3.5 | N117 | VKK a VKP | 350/1-01#N117
[17 empty] | 1.20.03.01 | DPS - DGS A PALIVOVÉ HOSPODÁŘSTVÍ - 1.BLOK | [5 empty] | 2M.840.117 | 2M.840.117 havarijní sprcha | [5 empty] | EDU_350/1-01 | -3.5 | N119/1 | VKK a VKP | 350/1-01#N119/1
[17 empty] | 1.20.03.08 | DPS - DGS A PALIVOVÉ HOSPODÁŘSTVÍ - 1.BLOK | [5 empty] | 2M.840.118 | 2M.840.118 úklid | [5 empty] | EDU_350/1-01 | -3.5 | N119/2 | VKK a VKP | 350/1-01#N119/2
[17 empty] | 1.20.03.10 | DPS - DGS A PALIVOVÉ HOSPODÁŘSTVÍ - 1.BLOK | [5 empty] | 2M.840.119 | 2M.840.119 sklad dekontaminace | [5 empty] | EDU_350/1-01 | -3.5 | N119/3 | VKK a VKP | 350/1-01#N119/3
[17 empty] | 1.20.06 | DPS - DGS A PALIVOVÉ HOSPODÁŘSTVÍ - 1.BLOK | [5 empty] | 2M.840.120 | 2M.840.120 chodba | [5 empty] | EDU_350/1-01 | -3.5 | N119/4 | VKK a VKP | 350/1-01#N119/4
[17 empty] | 1.20.08.1 | DPS - DGS A PALIVOVÉ HOSPODÁŘSTVÍ - 1.BLOK | [5 empty] | 2M.840.121 | 2M.840.121 předsíň-ženy | [5 empty] | EDU_350/1-01 | -0.95 | N11a | VKK a VKP | 350/1-01#N11A
[17 empty] | 1.20.08.2 | DPS - DGS A PALIVOVÉ HOSPODÁŘSTVÍ - 1.BLOK | [5 empty] | 2M.840.122 | 2M.840.122 sprcha | [5 empty] | EDU_350/1-01 | -3.3 | N11b | VKK a VKP | 350/1-01#N11B
[17 empty] | 1.20.09 | DPS - DGS A PALIVOVÉ HOSPODÁŘSTVÍ - 1.BLOK | [5 empty] | 2M.840.124 | 2M.840.124 WC-ženy | [5 empty] | EDU_350/1-01 | -0.45 | N11ch | VKK a VKP | 350/1-01#N11CH
[17 empty] | 1.20.10.1 | DPS - DGS A PALIVOVÉ HOSPODÁŘSTVÍ - 1.BLOK | [5 empty] | 2M.840.125 | 2M.840.125 šatna ženy | [5 empty] | EDU_350/1-01 | -3.5 | N120 | VKK a VKP | 350/1-01#N120
[17 empty] | 1.20.10.2 | DPS - DGS A PALIVOVÉ HOSPODÁŘSTVÍ - 1.BLOK | [5 empty] | 2M.840.126 | 2M.840.126 místnost měření | [5 empty] | EDU_350/1-01 | -3.5 | N121 | VKK a VKP | 350/1-01#N121
[17 empty] | 1.21.01 | DPS - KOMPRES.STAN.STLAČ.VZDUCHU-SPOL. I.-IV. BLOK | [5 empty] | 2M.840.127 | 2M.840.127 radiační kontrola | [5 empty] | EDU_350/1-01 | -3.5 | N122 | VKK a VKP | 350/1-01#N122
[17 empty] | 12.10.2003 | DPS-STANIČKA MĚŘENÍ ODPADNÍCH VOD, DÍL SKŘ PRO MODIFIKACI Č. 3404 | [5 empty] | 2M.840.128 | 2M.840.128 rozvodna elektro | [5 empty] | EDU_350/1-01 | -3.5 | N123 | VKK a VKP | 350/1-01#N123
[17 empty] | 1.21.06 | DPS - KOMPRES.STAN.STLAČ.VZDUCHU-SPOL. I.-IV. BLOK | [5 empty] | 2M.840.129 | 2M.840.129 chodba | [5 empty] | EDU_350/1-01 | -3.5 | N124 | VKK a VKP | 350/1-01#N124
[17 empty] | 1.21.08 | DPS - KOMPRES.STAN.STLAČ.VZDUCHU-SPOL. I.-IV. BLOK | [5 empty] | 2M.840.130 | 2M.840.130 míst.zařízení spec.technologie | [5 empty] | EDU_350/1-01 | -0.95 | N12a | VKK a VKP | 350/1-01#N12A
[17 empty] | 1.21.10 | DPS - KOMPRES.STAN.STLAČ.VZDUCHU-SPOL. I.-IV. BLOK | [5 empty] | 2M.840.131 | 2M.840.131 sklad speciální techniky | [5 empty] | EDU_350/1-01 | -3.3 | N12b | VKK a VKP | 350/1-01#N12B
[17 empty] | 1.22.01 | DPS - OLEJOVÉ HOSPODÁŘSTVÍ - 1. A 2.BLOK | [5 empty] | 2M.840.132 | 2M.840.132 kontrolní a servisní místnost | [5 empty] | EDU_350/1-01 | -0.45 | N12ch | VKK a VKP | 350/1-01#N12CH
[17 empty] | 1.22.08 | DPS - OLEJOVÉ HOSPODÁŘSTVÍ - 1. A 2.BLOK | [5 empty] | 2M.840.133 | 2M.840.133 sklad kontejnerů | [5 empty] | EDU_350/1-01 | -0.95 | N13a | VKK a VKP | 350/1-01#N13A
[17 empty] | 1.22.09 | DPS - OLEJOVÉ HOSPODÁŘSTVÍ - 1. A 2.BLOK | [5 empty] | 2M.840.134 | 2M.840.134 spojovací koridor | [5 empty] | EDU_350/1-01 | -1.25 | N13b | VKK a VKP | 350/1-01#N13B
[17 empty] | 1.22.10 | DPS - OLEJOVÉ HOSPODÁŘSTVÍ - 1. A 2.BLOK | [5 empty] | 2M.840.135 | 2M.840.135 transportní koridor | [5 empty] | EDU_350/1-01 | -0.45 | N13ch | VKK a VKP | 350/1-01#N13CH
[17 empty] | 1.23.01 | DPS - POMOCNÁ KOTELNA | [5 empty] | 2M.840.136 | 2M.840.136 sklad pod jeřábem | [5 empty] | EDU_350/1-01 | -5.17 | N15 | VKK a VKP | 350/1-01#N15
[17 empty] | 1.23.06 | DPS - POMOCNÁ KOTELNA | [5 empty] | 2M.840.137 | 2M.840.137 dílny TTČ | [5 empty] | EDU_350/1-01 | -5.17 | N16 | VKK a VKP | 350/1-01#N16
[17 empty] | 1.23.08 | DPS - POMOCNÁ KOTELNA | [5 empty] | 2M.840.138 | 2M.840.138 dílny pro opravu jeřábu | [5 empty] | EDU_350/1-01 | -3.5 | N168/1 | VKK a VKP | 350/1-01#N168/1
[17 empty] | 1.23.10 | DPS - POMOCNÁ KOTELNA | [5 empty] | 2M.840.139 | 2M.840.139 meziprostor 1 | [5 empty] | EDU_350/1-01 | -3.5 | N168/2 | VKK a VKP | 350/1-01#N168/2
[17 empty] | 1.24.01 | DPS - POMOCNÁ KOTELNA TECHNOLOGIE - VÝMĚNÍK STANICE | [5 empty] | 2M.840.140 | 2M.840.140 meziprostor 2 | [5 empty] | EDU_350/1-01 | -3.5 | N168/3 | VKK a VKP | 350/1-01#N168/3
[17 empty] | 1.24.08 | DPS - POMOCNÁ KOTELNA TECHNOLOGIE - VÝMĚNÍK STANICE | [5 empty] | 2M.840.201 | 2M.840.201 chodba | [5 empty] | EDU_350/1-01 | -3.5 | N168/4 | VKK a VKP | 350/1-01#N168/4
[17 empty] | 1.24.10 | DPS - POMOCNÁ KOTELNA TECHNOLOGIE - VÝMĚNÍK STANICE | [5 empty] | 2M.840.202 | 2M.840.202 sklad VZT | [5 empty] | EDU_350/1-01 | -5.17 | N17 | VKK a VKP | 350/1-01#N17
[17 empty] | 1.25.01 | DPS - DÍLNY PRO OPRAVY RA ZAŘÍZENÍ I. BLOK | [5 empty] | 2M.840.203 | 2M.840.203 místnost návštěv | [5 empty] | EDU_350/1-01 | -5.17 | N18 | VKK a VKP | 350/1-01#N18
[17 empty] | 1.25.02 | DPS - DÍLNY PRO OPRAVY RA ZAŘÍZENÍ I. BLOK | [5 empty] | 2M.840.204A | 2M.840.204A ochoz | [5 empty] | EDU_350/1-01 | -5.17 | N19 | VKK a VKP | 350/1-01#N19
[17 empty] | 1.25.03 | DPS - DÍLNY PRO OPRAVY RA ZAŘÍZENÍ I. BLOK | [5 empty] | 2M.840.204B | 2M.840.204B ochoz pro návštěvy-plošina | [5 empty] | EDU_350/1-01 | -3.5 | N2 | VKK a VKP | 350/1-01#N2
[17 empty] | 1.25.05 | DPS - DÍLNY PRO OPRAVY RA ZAŘÍZENÍ I. BLOK | [5 empty] | 2M.840.205 | 2M.840.205 služební místnost | [5 empty] | EDU_350/1-01 | -5.17 | N20 | VKK a VKP | 350/1-01#N20
[17 empty] | 1.25.06 | DPS - DÍLNY PRO OPRAVY RA ZAŘÍZENÍ I. BLOK | [5 empty] | 2M.840.206A | 2M.840.206A pochozí strop na 3,8m | [5 empty] | EDU_350/1-01 | -4.5 | N21 | VKK a VKP | 350/1-01#N21
[17 empty] | 1.25.08 | DPS - DÍLNY PRO OPRAVY RA ZAŘÍZENÍ I. BLOK | [5 empty] | 2M.840.206B | 2M.840.206B pochozí strop na 3,8m | [5 empty] | EDU_350/1-01 | -3.5 | N218a | VKK a VKP | 350/1-01#N218A
[17 empty] | 1.25.16 | DPS - DÍLNY PRO OPRAVY RA ZAŘÍZENÍ I. BLOK | [5 empty] | 2M.840.207 | 2M.840.207 schodiště-plošina | [5 empty] | EDU_350/1-01 | -3.5 | N218b | VKK a VKP | 350/1-01#N218B
[17 empty] | 1.25.17 | DPS - DÍLNY PRO OPRAVY RA ZAŘÍZENÍ I. BLOK | [5 empty] | 2M.840.207A | 2M.840.207A plošina | [5 empty] | EDU_350/1-01 | -3 | N219a | VKK a VKP | 350/1-01#N219A
[17 empty] | 1.25.18 | DPS - DÍLNY PRO OPRAVY RA ZAŘÍZENÍ I. BLOK | [5 empty] | 2M.840.208A | 2M.840.208A pochozí strop na 6,4m | [5 empty] | EDU_350/1-01 | -3.5 | N219b | VKK a VKP | 350/1-01#N219B
[17 empty] | 1.25.19 | DPS - DÍLNY PRO OPRAVY RA ZAŘÍZENÍ I. BLOK | [5 empty] | 2M.840.208B | 2M.840.208B pochozí plošina | [5 empty] | EDU_350/1-01 | -6.3 | N22 | VKK a VKP | 350/1-01#N22
[17 empty] | 1.26.1.01 | DPS - CENTRÁLNÍ DÍLNY TECHNOL. ÚDRŽBY A SKLADY | [5 empty] | 2M.840.209 | 2M.840.209 střecha | [5 empty] | EDU_350/1-01 | -2.8 | N23 | VKK a VKP | 350/1-01#N23
[17 empty] | 1.26.1.06 | DPS - CENTRÁLNÍ DÍLNY TECHNOL. ÚDRŽBY A SKLADY | [5 empty] | 2M.840.302A | 2M.840.302A přívodní strojovna VZT | [5 empty] | EDU_350/1-01 | -3.5 | N234a | VKK a VKP | 350/1-01#N234A
[17 empty] | 1.26.1.07 | DPS - CENTRÁLNÍ DÍLNY TECHNOL. ÚDRŽBY A SKLADY | [5 empty] | 2M.840.302B | 2M.840.302B přívodní strojovna VZT | [5 empty] | EDU_350/1-01 | -3.5 | N234b | VKK a VKP | 350/1-01#N234B
[17 empty] | 1.26.1.08.1 | DPS - CENTRÁLNÍ DÍLNY TECHNOL. ÚDRŽBY A SKLADY | [5 empty] | 2M.840.303 | 2M.840.303 chodba | [5 empty] | EDU_350/1-01 | -3.5 | N234c | VKK a VKP | 350/1-01#N234C
[17 empty] | 1.26.1.08.2 | DPS - CENTRÁLNÍ DÍLNY TECHNOL. ÚDRŽBY A SKLADY | [5 empty] | 2M.840.304 | 2M.840.304 provozní místnost 1 | [5 empty] | EDU_350/1-01 | -3.5 | N234d | VKK a VKP | 350/1-01#N234D
[17 empty] | 1.26.1.09 | DPS - CENTRÁLNÍ DÍLNY TECHNOL. ÚDRŽBY A SKLADY | [5 empty] | 2M.840.305 | 2M.840.305 provozní místnost 2 | [5 empty] | EDU_350/1-01 | -3.5 | N234e | VKK a VKP | 350/1-01#N234E
[17 empty] | 1.26.1.10 | DPS - CENTRÁLNÍ DÍLNY TECHNOL. ÚDRŽBY A SKLADY | [5 empty] | 2M.840.306 | 2M.840.306 střecha na kótě + 7,9m | [5 empty] | EDU_350/1-01 | -3.5 | N237 | VKK a VKP | 350/1-01#N237
[17 empty] | 1.26.2.01 | DPS - DÍLNY STAV. ÚDRŽBY A STAV. SKLADY | [5 empty] | 2M.840.308 | 2M.840.308 Pochozí střecha | [5 empty] | EDU_350/1-01 | -3.5 | N238 | VKK a VKP | 350/1-01#N238
[17 empty] | 1.26.2.08 | DPS - DÍLNY STAV. ÚDRŽBY A STAV. SKLADY | [5 empty] | 2M.840.401 | 2M.840.401 střecha | [5 empty] | EDU_350/1-01 | -3.5 | N239 | VKK a VKP | 350/1-01#N239
[17 empty] | 1.26.2.09 | DPS - DÍLNY STAV. ÚDRŽBY A STAV. SKLADY | [5 empty] | 2M.840.402 | 2M.840.402 strojovna výtahu | [5 empty] | EDU_350/1-01 | -3.5 | N240 | VKK a VKP | 350/1-01#N240
[17 empty] | 1.26.3.01 | DPS - DÍLNY OPRAV POŽÁRNÍ TECHNIKY | [5 empty] | 2M.840.403 | 2M.840.403 střecha na kótě + 12,5m | [5 empty] | EDU_350/1-01 | -3.5 | N241a | VKK a VKP | 350/1-01#N241A
[17 empty] | 1.26.3.08 | DPS - DÍLNY OPRAV POŽÁRNÍ TECHNIKY | [5 empty] | 2M.840.404 | 2M.840.404 střecha na kótě + 18,275m | [5 empty] | EDU_350/1-01 | -3.5 | N241b | VKK a VKP | 350/1-01#N241B
[17 empty] | 1.26.4.01 | DPS - VYBAVENÍ AUTODÍLNY | [5 empty] | 2M.840.406 | 2M.840.406 ochoz | [5 empty] | EDU_350/1-01 | -3.5 | N241c | VKK a VKP | 350/1-01#N241C
[17 empty] | 1.26.4.08 | DPS - VYBAVENÍ AUTODÍLNY | [5 empty] | 2M.840.407 | 2M.840.407 ochoz | [5 empty] | EDU_350/1-01 | -3.5 | N241d | VKK a VKP | 350/1-01#N241D
[17 empty] | 1.26.5.01 | DPS - VYBAVENÍ REMIZY LOKOMOTIV A ÚDRŽBY VLEČKY | [5 empty] | 2M.840.501 | 2M.840.501 střecha - schodiště | [5 empty] | EDU_350/1-01 | -3.5 | N242 | VKK a VKP | 350/1-01#N242
[17 empty] | 1.26.5.07 | DPS - VYBAVENÍ REMIZY LOKOMOTIV A ÚDRŽBY VLEČKY | [5 empty] | 2M.840.502 | 2M.840.502 střecha - strojovna výtahu | [5 empty] | EDU_350/1-01 | -3.5 | N243a | VKK a VKP | 350/1-01#N243A
[17 empty] | 1.26.5.08 | DPS - VYBAVENÍ REMIZY LOKOMOTIV A ÚDRŽBY VLEČKY | [5 empty] | 2M.840.503 | 2M.840.503 střecha na kótě + 21,75m | [5 empty] | EDU_350/1-01 | -3.5 | N245 | VKK a VKP | 350/1-01#N245
[17 empty] | 1.26.6.01 | DPS - ZAŘÍZENÍ PRO PÍSKOVÁNÍ ROTOTŮ TURBÍN | [5 empty] | 3.A23.----- | 3.A23.----- 4.syst.zaj.napáj.I.kateg. 3.blok | [5 empty] | EDU_350/1-01 | -3.5 | N246a | VKK a VKP | 350/1-01#N246A
[17 empty] | 1.26.6.07 | DPS - ZAŘÍZENÍ PRO PÍSKOVÁNÍ ROTOTŮ TURBÍN | [5 empty] | 3.A23.01 | 3.A23.01 kabelový prostor | [5 empty] | EDU_350/1-01 | -3.5 | N247a | VKK a VKP | 350/1-01#N247A
[17 empty] | 1.26.6.08 | DPS - ZAŘÍZENÍ PRO PÍSKOVÁNÍ ROTOTŮ TURBÍN | [5 empty] | 3.A23.02 | 3.A23.02 kabelový prostor | [5 empty] | EDU_350/1-01 | -3.5 | N260 | VKK a VKP | 350/1-01#N260
[17 empty] | 1.27.1.01 | DPS - VENKOVNÍ SKLÁDKA A ŠROTIŠTĚ-SPOL.I.-IV. BLOK | [5 empty] | 3.A23.04 | 3.A23.04 únikové schodiště | [5 empty] | EDU_350/1-01 | -3.5 | N261 | VKK a VKP | 350/1-01#N261
[17 empty] | 1.27.2.01 | DPS - SKLAD OLEJŮ A HOŘLAVIN-SPOL.I.-IV.BLOK | [5 empty] | 3.A23.1 | 3.A23.1 strojovna vzduchotechniky | [5 empty] | EDU_350/1-01 | -3.5 | N280a | VKK a VKP | 350/1-01#N280A
[17 empty] | 1.27.2.08 | DPS - SKLAD OLEJŮ A HOŘLAVIN-SPOL.I.-IV.BLOK | [5 empty] | 3.A23.101 | 3.A23.101 střecha | [5 empty] | EDU_350/1-01 | -3.5 | N280b | VKK a VKP | 350/1-01#N280B
[17 empty] | 1.28.01 | DPS - DOPRAVNÍ HOSPODÁŘSTVÍ | [5 empty] | 3.A23.2 | 3.A23.2 rozvodna | [5 empty] | EDU_350/1-01 | -3.5 | N281a | VKK a VKP | 350/1-01#N281A
[17 empty] | 1.28.02 | DPS - DOPRAVNÍ HOSPODÁŘSTVÍ | [5 empty] | 3.A23.3 | 3.A23.3 průjezd | [5 empty] | EDU_350/1-01 | -3.5 | N281b | VKK a VKP | 350/1-01#N281B
[17 empty] | 1.28.08.1 | DPS - DOPRAVNÍ HOSPODÁŘSTVÍ | [5 empty] | 3.A23.4 | 3.A23.4 rozvodna | [5 empty] | EDU_350/1-01 | -3.5 | N281c | VKK a VKP | 350/1-01#N281C
[17 empty] | 1.28.08.3 | DPS - DOPRAVNÍ HOSPODÁŘSTVÍ | [5 empty] | 3.A23.5 | 3.A23.5 akubaterie | [5 empty] | EDU_350/1-01 | -3.5 | N282a | VKK a VKP | 350/1-01#N282A
[17 empty] | 12.8.2003 | DPS-ELEKTROČÁST PRO 12.03 | [5 empty] | 3.A23.6 | 3.A23.6 předsíň akubaterií | [5 empty] | EDU_350/1-01 | -3.5 | N282b | VKK a VKP | 350/1-01#N282B
[17 empty] | 1.29.01 | DPS - SYSTÉMY SHZ V PRIMÁRNÍ ČÁSTI - 1. BLOK | [5 empty] | 3.A23.7 | 3.A23.7 sklad H2SO4 | [5 empty] | EDU_350/1-01 | -3.5 | N282c | VKK a VKP | 350/1-01#N282C
[17 empty] | 1.29.02 | DPS - SYSTÉMY SHZ V PRIMÁRNÍ ČÁSTI - 1. BLOK | [5 empty] | 3.A23.8 | 3.A23.8 strojovna vzduchotechniky | [5 empty] | EDU_350/1-01 | -3.5 | N283a | VKK a VKP | 350/1-01#N283A
[17 empty] | 1.29.08 | DPS - SYSTÉMY SHZ V PRIMÁRNÍ ČÁSTI - 1. BLOK | [5 empty] | 3B1-08.----- | 3B1-08.----- Zrušen, není objekt | [5 empty] | EDU_350/1-01 | -3.5 | N283b | VKK a VKP | 350/1-01#N283B
[17 empty] | 1.29.10 | DPS - SYSTÉMY SHZ V PRIMÁRNÍ ČÁSTI - 1. BLOK | [5 empty] | 313/1-11.----- | 313/1-11.----- Zdi opěrné | [5 empty] | EDU_350/1-01 | -3.5 | N283c | VKK a VKP | 350/1-01#N283C
[17 empty] | 12.9.2001 | DPS-VZDUCHOTECHNIKA RK V KOMÍNĚ PRO 12.01 | [5 empty] | 320/1-01.----- | 320/1-01.----- Zeď železobetonová - bariéra vnější | [5 empty] | EDU_350/1-01 | -3.5 | N3 | VKK a VKP | 350/1-01#N3
[17 empty] | 12.9.2003 | DPS-VZDUCHOTECHNIKA PRO 12.03 | [5 empty] | 320/1-03.----- | 320/1-03.----- Vodík. a dusík. hospodářství - oplocení | [5 empty] | EDU_350/1-01 | -8.1 | N30/1 | VKK a VKP | 350/1-01#N30/1
[17 empty] | 12.9.2010 | DPS-SKŘ PRO 12.09.1 | [5 empty] | 320/1-05.----- | 320/1-05.----- Oplocení ČOV | [5 empty] | EDU_350/1-01 | -3.5 | N301 | VKK a VKP | 350/1-01#N301
[17 empty] | 13 | PS-DEZAKTIVACE - 1. A 2.BLOK | [5 empty] | 320/1-05.1 | 320/1-05.1 Oplocení ČOV | [5 empty] | EDU_350/1-01 | -3.5 | N302 | VKK a VKP | 350/1-01#N302
[17 empty] | 13.I | DPS-SYSTÉM DEZAKTIVACE MÍSTNOSTÍ A ZAŘÍZENÍ | [5 empty] | 320/1-14.----- | 320/1-14.----- Bariéra vnější vč. oplocení | [5 empty] | EDU_350/1-01 | -3.5 | N303 | VKK a VKP | 350/1-01#N303
[17 empty] | 13.VIII | DPS-ELEKTROČÁST | [5 empty] | 320/1-15.----- | 320/1-15.----- Bariéra vnější-oplocení drátěné | [5 empty] | EDU_350/1-01 | -3.5 | N304 | VKK a VKP | 350/1-01#N304
[17 empty] | 13.X | DPS-SKŘ | [5 empty] | 320/1-16.----- | 320/1-16.----- Ovládání bran | [5 empty] | EDU_350/1-01 | -3.5 | N305 | VKK a VKP | 350/1-01#N305
[17 empty] | 1.30.01 | DPS - PLYNOVÉ HOSPODÁŘSTVÍ 1. A 2.BLOK | [5 empty] | 320/1-17.----- | 320/1-17.----- Čerp. stanice 1 - oplocení | [5 empty] | EDU_350/1-01 | -3.5 | N306 | VKK a VKP | 350/1-01#N306
[17 empty] | 1.30.02 | DPS - PLYNOVÉ HOSPODÁŘSTVÍ 1. A 2.BLOK | [5 empty] | 320/1-18.----- | 320/1-18.----- Čerp. stanice 2 - oplocení | [5 empty] | EDU_350/1-01 | -8.1 | N31/1 | VKK a VKP | 350/1-01#N31/1
[17 empty] | 1.30.03 | DPS - PLYNOVÉ HOSPODÁŘSTVÍ 1. A 2.BLOK | [5 empty] | 320/1-20.----- | 320/1-20.----- Vlečkový vjezd-oplocení | [5 empty] | EDU_350/1-01 | -6.95 | N31/2 | VKK a VKP | 350/1-01#N31/2
[17 empty] | 1.30.04 | DPS - PLYNOVÉ HOSPODÁŘSTVÍ 1. A 2.BLOK | [5 empty] | 320/1-27 | 320/1-27 Oplocení trafostanice u AB I | [5 empty] | EDU_350/1-01 | -5.7 | N32/1 | VKK a VKP | 350/1-01#N32/1
[17 empty] | 1.30.05 | DPS - PLYNOVÉ HOSPODÁŘSTVÍ 1. A 2.BLOK | [5 empty] | 321/3-03.----- | 321/3-03.----- Oplocení LVD | [5 empty] | EDU_350/1-01 | -3 | N36 | VKK a VKP | 350/1-01#N36
[17 empty] | 1.30.06 | DPS - PLYNOVÉ HOSPODÁŘSTVÍ 1. A 2.BLOK | [5 empty] | 321/4-01.----- | 321/4-01.----- Čerp. stanice řeka Jihlava - oplocení | [5 empty] | EDU_350/1-01 | -3 | N37 | VKK a VKP | 350/1-01#N37
[17 empty] | 1.30.08 | DPS - PLYNOVÉ HOSPODÁŘSTVÍ 1. A 2.BLOK | [5 empty] | 321/4-01.1 | 321/4-01.1 oplocení | [5 empty] | EDU_350/1-01 | -3.5 | N4 | VKK a VKP | 350/1-01#N4
[17 empty] | 1.30.08.05 | DPS - PLYNOVÉ HOSPODÁŘSTVÍ 1. A 2.BLOK | [5 empty] | 321/4-02.----- | 321/4-02.----- Vodojem surové vody - oplocení | [5 empty] | EDU_350/1-01 | -3 | N41 | VKK a VKP | 350/1-01#N41
[17 empty] | 1.30.08.06 | DPS - PLYNOVÉ HOSPODÁŘSTVÍ 1. A 2.BLOK | [5 empty] | 321/4-02.1 | 321/4-02.1 oplocení | [5 empty] | EDU_350/1-01 | -3 | N42 | VKK a VKP | 350/1-01#N42
[17 empty] | 1.30.10.05 | DPS - PLYNOVÉ HOSPODÁŘSTVÍ 1. A 2.BLOK | [5 empty] | 330/1-02.----- | 330/1-02.----- Úpravy sadové Akoboje | [5 empty] | EDU_350/1-01 | -3.15 | N49 | VKK a VKP | 350/1-01#N49
[17 empty] | 1.30.10.06 | DPS - PLYNOVÉ HOSPODÁŘSTVÍ 1. A 2.BLOK | [5 empty] | 330/1-12.----- | 330/1-12.----- Pásmo ochranné bariéry vnější | [5 empty] | EDU_350/1-01 | -3.15 | N49a | VKK a VKP | 350/1-01#N49A
[17 empty] | 1.30.10.1 | DPS - PLYNOVÉ HOSPODÁŘSTVÍ 1. A 2.BLOK | [5 empty] | 3.4.B5-1.----- | 3.4.B5-1.----- Stabil. has. zař. pro olej. hosp. 2 | [5 empty] | EDU_350/1-01 | -3.5 | N5 | VKK a VKP | 350/1-01#N5
[17 empty] | 1.30.10.3 | DPS - PLYNOVÉ HOSPODÁŘSTVÍ 1. A 2.BLOK | [5 empty] | 3.4.B5-1.1 | 3.4.B5-1.1 Místnost stab.has.zařízení na CO | [5 empty] | EDU_350/1-01 | -3.5 | N57 | VKK a VKP | 350/1-01#N57
[17 empty] | 1.31.01 | DPS - SPECIÁLNÍ PRÁDELNA - 1. A 2.BLOK | [5 empty] | 3.4.B5-1.101 | 3.4.B5-1.101 střecha | [5 empty] | EDU_350/1-01 | -3.5 | N57a | VKK a VKP | 350/1-01#N57A
[17 empty] | 1.31.08 | DPS - SPECIÁLNÍ PRÁDELNA - 1. A 2.BLOK | [5 empty] | 3.4.B5-1.2 | 3.4.B5-1.2 místnost alkalických baterií | [5 empty] | EDU_350/1-01 | -5.8 | N58 | VKK a VKP | 350/1-01#N58
[17 empty] | 1.31.10 | DPS - SPECIÁLNÍ PRÁDELNA - 1. A 2.BLOK | [5 empty] | 3.4.B5-1.3 | 3.4.B5-1.3 plochá střecha nad olej.hospod. | [5 empty] | EDU_350/1-01 | -3 | N58a | VKK a VKP | 350/1-01#N58A
[17 empty] | 13.15 | DPS-STÍNÍCÍ DESKY A PŘEKRYTÍ | [5 empty] | 3.4.B5-2.----- | 3.4.B5-2.----- Zrušen | [5 empty] | EDU_350/1-01 | -5.8 | N59 | VKK a VKP | 350/1-01#N59
[17 empty] | 1.32.XX | DPS - ČERPACÍ STANICE UŽITKOVÉ VODY - ROKYTNÁ | [5 empty] | 340/1-01.----- | 340/1-01.----- Veřejné osvětlení část 1 | [5 empty] | EDU_350/1-01 | -3.5 | N59a | VKK a VKP | 350/1-01#N59A
[17 empty] | 1.33.XX | DPS - ČERPACÍ STANICE UŽITKOVÉ VODY - DUBŇANY | [5 empty] | 340/1-02.----- | 340/1-02.----- Veřejné osvětlení část 2 | [5 empty] | EDU_350/1-01 | -3.5 | N60/1 | VKK a VKP | 350/1-01#N60/1
[17 empty] | 1.34.01 | DPS - PŘEČERP. STANICE UŽITKOVÉ VODY NA ÚZAMÍ EDU | [5 empty] | 340/1-12.----- | 340/1-12.----- Osvětlení bariér | [5 empty] | EDU_350/1-01 | -6.4 | N60/2 | VKK a VKP | 350/1-01#N60/2
[17 empty] | 1.34.08 | DPS - PŘEČERP. STANICE UŽITKOVÉ VODY NA ÚZAMÍ EDU | [5 empty] | 350/1.----- | 350/1.----- El. kabelové kanály EDU | [5 empty] | EDU_350/1-01 | -8.2 | N60/3 | VKK a VKP | 350/1-01#N60/3
[17 empty] | 1.35.01 | DPS - ČISTÍCÍ STANICE SPLAŠKOVÝCH VOD | [5 empty] | 350/1.N001 | 350/1.N001 Šachta seismicity | [5 empty] | EDU_350/1-01 | -3.5 | N60a/2 | VKK a VKP | 350/1-01#N60A/2
[17 empty] | 1.35.08 | DPS - ČISTÍCÍ STANICE SPLAŠKOVÝCH VOD | [5 empty] | 350/1.N10A | 350/1.N10A VKK a VKP | [5 empty] | EDU_350/1-01 | -5.6 | N61/1 | VKK a VKP | 350/1-01#N61/1
[17 empty] | 1.35.10 | DPS - ČISTÍCÍ STANICE SPLAŠKOVÝCH VOD | [5 empty] | 350/1.N10B | 350/1.N10B VKK a VKP | [5 empty] | EDU_350/1-01 | -3.5 | N61/2 | VKK a VKP | 350/1-01#N61/2
[17 empty] | 1.36.01 | DPS - ČISTÍCÍ STANICE NA PRŮMYSLOVÉ KANALIZACI | [5 empty] | 350/1.N106B | 350/1.N106B úniková chodba | [5 empty] | EDU_350/1-01 | -8.2 | N61/3 | VKK a VKP | 350/1-01#N61/3
[17 empty] | 1.36.02 | DPS - ČISTÍCÍ STANICE NA PRŮMYSLOVÉ KANALIZACI | [5 empty] | 350/1.N11 | 350/1.N11 venkovní kabelový kanál | [5 empty] | EDU_350/1-01 | -5.6 | N62/1 | VKK a VKP | 350/1-01#N62/1
[17 empty] | 1.36.02.10 | DPS - ČISTÍCÍ STANICE NA PRŮMYSLOVÉ KANALIZACI | [5 empty] | 350/1.N11A | 350/1.N11A VKK a VKP | [5 empty] | EDU_350/1-01 | -3.5 | N7/1 | VKK a VKP | 350/1-01#N7/1
[17 empty] | 1.36.08.1 | DPS - ČISTÍCÍ STANICE NA PRŮMYSLOVÉ KANALIZACI | [5 empty] | 350/1.N11B | 350/1.N11B VKK a VKP | [5 empty] | EDU_350/1-01 | -3.5 | N7/2 | VKK a VKP | 350/1-01#N7/2
[17 empty] | 1.36.08.2 | DPS - ČISTÍCÍ STANICE NA PRŮMYSLOVÉ KANALIZACI | [5 empty] | 350/1.N112 | 350/1.N112 VKK a VKP | [5 empty] | EDU_350/1-01 | -3.5 | N7/3 | VKK a VKP | 350/1-01#N7/3
[17 empty] | 1.37.01 | DPS - ÚSTŘEDNÍ ELEKTRICKÁ DOZORNA | [5 empty] | 350/1.N113 | 350/1.N113 VKK a VKP | [5 empty] | EDU_350/1-01 | -3.5 | N79 | VKK a VKP | 350/1-01#N79
[17 empty] | 1.37.02 | DPS - ÚSTŘEDNÍ ELEKTRICKÁ DOZORNA | [5 empty] | 350/1.N114 | 350/1.N114 Venkovní kabelový kanál | [5 empty] | EDU_350/1-01 | -3.5 | N80 | VKK a VKP | 350/1-01#N80
[17 empty] | 1.37.08 | DPS - ÚSTŘEDNÍ ELEKTRICKÁ DOZORNA | [5 empty] | 350/1.N114A | 350/1.N114A VKK a VKP | [5 empty] | EDU_350/1-01 | -3.5 | N81 | VKK a VKP | 350/1-01#N81
[17 empty] | 1.38.01 | DPS - ULOŽIŠTĚ RA MÉDIÍ - 1. A 2.BLOK | [5 empty] | 350/1.N114B | 350/1.N114B VKK a VKP | [5 empty] | EDU_350/1-01 | -3.5 | N82 | VKK a VKP | 350/1-01#N82
[17 empty] | 1.38.03 | DPS - ULOŽIŠTĚ RA MÉDIÍ - 1. A 2.BLOK | [5 empty] | 350/1.N116 | 350/1.N116 VKK a VKP | [5 empty] | EDU_350/1-01 | -3.5 | N83 | VKK a VKP | 350/1-01#N83
[17 empty] | 1.38.06 | DPS - ULOŽIŠTĚ RA MÉDIÍ - 1. A 2.BLOK | [5 empty] | 350/1.N117 | 350/1.N117 VKK a VKP | [5 empty] | EDU_350/1-01 | -3.5 | N86 | VKK a VKP | 350/1-01#N86
[17 empty] | 1.38.08 | DPS - ULOŽIŠTĚ RA MÉDIÍ - 1. A 2.BLOK | [5 empty] | 350/1.N119/1 | 350/1.N119/1 VKK a VKP | [5 empty] | EDU_350/1-01 | -3.5 | N93 | VKK a VKP | 350/1-01#N93
[17 empty] | 1.38.10 | DPS - ULOŽIŠTĚ RA MÉDIÍ - 1. A 2.BLOK | [5 empty] | 350/1.N119/2 | 350/1.N119/2 VKK a VKP | [5 empty] | EDU_350/1-01 | -3.5 | N94 | VKK a VKP | 350/1-01#N94
[17 empty] | 1.38.12 | DPS - ULOŽIŠTĚ RA MÉDIÍ - 1. A 2.BLOK | [5 empty] | 350/1.N119/3 | 350/1.N119/3 VKK a VKP | [5 empty] | EDU_350/1-01 | -3.5 | N95/1 | VKK a VKP | 350/1-01#N95/1
[17 empty] | 1.38.15 | DPS - ULOŽIŠTĚ RA MÉDIÍ - 1. A 2.BLOK | [5 empty] | 350/1.N119/4 | 350/1.N119/4 VKK a VKP | [5 empty] | EDU_350/1-01 | -3.5 | N95/2 | VKK a VKP | 350/1-01#N95/2
[17 empty] | 1.39.01 | DPS - ČERPACÍ STANICE PIT. VODY NA ÚZEMÍ EL. | [5 empty] | 350/1.N12 | 350/1.N12 venkovní kabelový kanál | [5 empty] | EDU_350/1-01 | -3.5 | N95/3 | VKK a VKP | 350/1-01#N95/3
[17 empty] | 1.39.08 | DPS - ČERPACÍ STANICE PIT. VODY NA ÚZEMÍ EL. | [5 empty] | 350/1.N12A | 350/1.N12A VKK a VKP | [5 empty] | EDU_350/1-01 | -3.5 | N95/4 | VKK a VKP | 350/1-01#N95/4
[17 empty] | 1.39.10 | DPS - ČERPACÍ STANICE PIT. VODY NA ÚZEMÍ EL. | [5 empty] | 350/1.N12B | 350/1.N12B VKK a VKP | [5 empty] | EDU_350/1-01 | -3.5 | N95a/1 | VKK a VKP | 350/1-01#N95A/1
[17 empty] | 14 | PS-HAVARIJNÍ SYSTÉMY REAKTORU - 1.BLOK | [5 empty] | 350/1.N121 | 350/1.N121 VKK a VKP | [5 empty] | EDU_350/1-01 | -3.5 | N95a/4 | VKK a VKP | 350/1-01#N95A/4
[17 empty] | 14.I | DPS-SYSTÉM HAVARIJNÍHO CHLAZENÍ AKTIVNÍ ZÓNY REAKTORU | [5 empty] | 350/1.N122 | 350/1.N122 VKK a VKP | [5 empty] | EDU_350/1-01 | -3.5 | N96/1 | VKK a VKP | 350/1-01#N96/1
[17 empty] | 14.II | DPS-SYSTÉM SNÍŽENÍ TLAKU V HERMETICKÝCH BOXECH | [5 empty] | 350/1.N123 | 350/1.N123 VKK a VKP | [5 empty] | EDU_350/1-01 | -3.5 | N96/2 | VKK a VKP | 350/1-01#N96/2
[17 empty] | 14.VI | DPS-ZVEDACÍ MECHANISMY | [5 empty] | 350/1.N124 | 350/1.N124 VKK a VKP | [5 empty] | EDU_350/1-01 | -3.5 | N96/3 | VKK a VKP | 350/1-01#N96/3
[17 empty] | 14.VIII | DPS-ELEKTROČÁST | [5 empty] | 350/1.N126 | 350/1.N126 Venkovní kabelový kanál | [5 empty] | EDU_350/1-01 | -3.5 | N96/4 | VKK a VKP | 350/1-01#N96/4
[17 empty] | 14.X | DPS-SKŘ | [5 empty] | 350/1.N13A | 350/1.N13A VKK a VKP | [5 empty] | EDU_350/1-01 | -3.5 | N96a/1 | VKK a VKP | 350/1-01#N96A/1
[17 empty] | 14.XII | DPS-TECHNOLOGICKÉ PLOŠINY | [5 empty] | 350/1.N13B | 350/1.N13B VKK a VKP | [5 empty] | EDU_350/1-01 | -3.5 | N96a/4 | VKK a VKP | 350/1-01#N96A/4
[17 empty] | 1.40.01 | DPS - STABILNÍ SKRÁPĚCÍ ZAŘÍZENÍ - 1.BLOK | [5 empty] | 350/1.N15 | 350/1.N15 VKK a VKP | [5 empty] | EDU_350/1-01 | -3.5 | N97 | VKK a VKP | 350/1-01#N97
[17 empty] | 1.40.08 | DPS - STABILNÍ SKRÁPĚCÍ ZAŘÍZENÍ - 1.BLOK | [5 empty] | 350/1.N16 | 350/1.N16 VKK a VKP | [5 empty] | EDU_350/1-01 | -0.95 | N9a | VKK a VKP | 350/1-01#N9A
[17 empty] | 1.40.10 | DPS - STABILNÍ SKRÁPĚCÍ ZAŘÍZENÍ - 1.BLOK | [5 empty] | 350/1.N168/1 | 350/1.N168/1 VKK a VKP | [5 empty] | EDU_350/1-01 | -1.25 | N9b | VKK a VKP | 350/1-01#N9B
[17 empty] | 1.41.01 | DPS - ČERP.ST.PŘÍD.VODY NA JIHLAVĚ - 1. AŽ 4. BLOK | [5 empty] | 350/1.N168/2 | 350/1.N168/2 VKK a VKP | [5 empty] | EDU_350/1-01 | -0.45 | N9ch | VKK a VKP | 350/1-01#N9CH
[17 empty] | 1.41.06 | DPS - ČERP.ST.PŘÍD.VODY NA JIHLAVĚ - 1. AŽ 4. BLOK | [5 empty] | 350/1.N168/3 | 350/1.N168/3 VKK a VKP | [5 empty] | EDU_350/1-01 | -3.5 | V102 | VKK a VKP | 350/1-01#V102
[17 empty] | 1.41.07 | DPS - ČERP.ST.PŘÍD.VODY NA JIHLAVĚ - 1. AŽ 4. BLOK | [5 empty] | 350/1.N168/4 | 350/1.N168/4 VKK a VKP | [5 empty] | EDU_350/1-01 | -3.5 | V104 | VKK a VKP | 350/1-01#V104
[17 empty] | 1.41.07A | DPS - ČERP.ST.PŘÍD.VODY NA JIHLAVĚ - 1. AŽ 4. BLOK | [5 empty] | 350/1.N17 | 350/1.N17 VKK a VKP | [5 empty] | EDU_350/1-01 | -3.5 | V108 | VKK a VKP | 350/1-01#V108
[17 empty] | 1.41.07B | DPS - ČERP.ST.PŘÍD.VODY NA JIHLAVĚ - 1. AŽ 4. BLOK | [5 empty] | 350/1.N18 | 350/1.N18 VKK a VKP | [5 empty] | EDU_350/1-01 | -3.5 | V108a | VKK a VKP | 350/1-01#V108A
[17 empty] | 1.41.08 | DPS - ČERP.ST.PŘÍD.VODY NA JIHLAVĚ - 1. AŽ 4. BLOK | [5 empty] | 350/1.N19 | 350/1.N19 VKK a VKP | [5 empty] | EDU_350/1-01 | -3.5 | V109 | VKK a VKP | 350/1-01#V109
[17 empty] | 1.41.10 | DPS - ČERP.ST.PŘÍD.VODY NA JIHLAVĚ - 1. AŽ 4. BLOK | [5 empty] | 350/1.N2 | 350/1.N2 VKK a VKP | [5 empty] | EDU_350/1-01 | -3.5 | V115 | VKK a VKP | 350/1-01#V115
[17 empty] | 1.41.10A | DPS - ČERP.ST.PŘÍD.VODY NA JIHLAVĚ - 1. AŽ 4. BLOK | [5 empty] | 350/1.N20 | 350/1.N20 VKK a VKP | [5 empty] | EDU_350/1-01 | -3.5 | V244 | VKK a VKP | 350/1-01#V244
[17 empty] | 1.41.10B | DPS - ČERP.ST.PŘÍD.VODY NA JIHLAVĚ - 1. AŽ 4. BLOK | [5 empty] | 350/1.N21 | 350/1.N21 VKK a VKP | [5 empty] | EDU_350/1-01 | -3.5 | V250 | VKK a VKP | 350/1-01#V250
[17 empty] | 1.42.01 | DPS - STANICE ZDROJE CHLADU - 1. AŽ 4. BLOK | [5 empty] | 350/1.N218A | 350/1.N218A VKK a VKP | [5 empty] | EDU_350/1-01 | -3.5 | V251 | VKK a VKP | 350/1-01#V251
[17 empty] | 1.42.07 | DPS - STANICE ZDROJE CHLADU - 1. AŽ 4. BLOK | [5 empty] | 350/1.N218B | 350/1.N218B VKK a VKP | [5 empty] | EDU_350/1-01 | -4.2 | V27/1 | VKK a VKP | 350/1-01#V27/1
[17 empty] | 1.42.08 | DPS - STANICE ZDROJE CHLADU - 1. AŽ 4. BLOK | [5 empty] | 350/1.N219A | 350/1.N219A VKK a VKP | [5 empty] | EDU_350/1-01 | -8 | V27/2 | VKK a VKP | 350/1-01#V27/2
[17 empty] | 1.42.10 | DPS - STANICE ZDROJE CHLADU - 1. AŽ 4. BLOK | [5 empty] | 350/1.N219B | 350/1.N219B VKK a VKP | [5 empty] | EDU_350/1-01 | -3.15 | V27/3 | VKK a VKP | 350/1-01#V27/3
[17 empty] | 1.45.01 | DPS - DATOVÁ SÍť NA ÚZEMÍ JADERNÉHO OSTROVA | [5 empty] | 350/1.N22 | 350/1.N22 VKK a VKP | [5 empty] | EDU_350/1-01 | -8.45 | V27/4 | VKK a VKP | 350/1-01#V27/4
[17 empty] | 1.45.02 | DPS - DATOVÁ SÍť NA ÚZEMÍ JADERNÉHO OSTROVA | [5 empty] | 350/1.N23/1 | 350/1.N23/1 venkovní kabelový kanál | [5 empty] | EDU_350/1-01 | -8.7 | V27/5 | VKK a VKP | 350/1-01#V27/5
[17 empty] | 1.45.03 | DPS - DATOVÁ SÍť NA ÚZEMÍ JADERNÉHO OSTROVA | [5 empty] | 350/1.N23/2 | 350/1.N23/2 venkovní kabelový kanál | [5 empty] | EDU_350/1-01 | -7.9 | V27/6 | VKK a VKP | 350/1-01#V27/6
[17 empty] | 1.45.04 | DPS - DATOVÁ SÍť NA ÚZEMÍ JADERNÉHO OSTROVA | [5 empty] | 350/1.N23/3 | 350/1.N23/3 venkovní kabelový kanál | [5 empty] | EDU_350/1-01 | -7.2 | V27a/2 | VKK a VKP | 350/1-01#V27A/2
[17 empty] | 1.45.05 | DPS - DATOVÁ SÍť NA ÚZEMÍ JADERNÉHO OSTROVA | [5 empty] | 350/1.N234A | 350/1.N234A VKK a VKP | [5 empty] | EDU_350/1-01 | -8.7 | V27a/5 | VKK a VKP | 350/1-01#V27A/5
[17 empty] | 1.45.06 | DPS - DATOVÁ SÍť NA ÚZEMÍ JADERNÉHO OSTROVA | [5 empty] | 350/1.N234B | 350/1.N234B VKK a VKP | [5 empty] | EDU_350/1-01 | -5.7 | V32/1 | VKK a VKP | 350/1-01#V32/1
[17 empty] | 1.45.07 | DPS - DATOVÁ SÍť NA ÚZEMÍ JADERNÉHO OSTROVA | [5 empty] | 350/1.N234C | 350/1.N234C VKK a VKP | [5 empty] | EDU_350/1-01 | -5.7 | V32/2 | VKK a VKP | 350/1-01#V32/2
[17 empty] | 1.45.08 | DPS - DATOVÁ SÍť NA ÚZEMÍ JADERNÉHO OSTROVA | [5 empty] | 350/1.N234D | 350/1.N234D VKK a VKP | [5 empty] | EDU_350/1-01 | -5.7 | V32/3 | VKK a VKP | 350/1-01#V32/3
[17 empty] | 1.45.09 | DPS - DATOVÁ SÍť NA ÚZEMÍ JADERNÉHO OSTROVA | [5 empty] | 350/1.N234E | 350/1.N234E VKK a VKP | [5 empty] | EDU_350/1-01 | -5.7 | V32/4 | VKK a VKP | 350/1-01#V32/4
[17 empty] | 1.45.10 | DPS - DATOVÁ SÍť NA ÚZEMÍ JADERNÉHO OSTROVA | [5 empty] | 350/1.N237 | 350/1.N237 VKK a VKP | [5 empty] | EDU_350/1-01 | -5.7 | V32/5 | VKK a VKP | 350/1-01#V32/5
[17 empty] | 1.45.11 | DPS - DATOVÁ SÍť NA ÚZEMÍ JADERNÉHO OSTROVA | [5 empty] | 350/1.N238 | 350/1.N238 VKK a VKP | [5 empty] | EDU_350/1-01 | -5.7 | V32/6 | VKK a VKP | 350/1-01#V32/6
[17 empty] | 1.46.01 | DPS - VYSOKOTLAKÁ KOMPRESOR. STANICE - 1. A 2.BLOK | [5 empty] | 350/1.N239 | 350/1.N239 VKK a VKP | [5 empty] | EDU_350/1-01 | -5.7 | V32/7 | VKK a VKP | 350/1-01#V32/7
[17 empty] | 1.46.08 | DPS - VYSOKOTLAKÁ KOMPRESOR. STANICE - 1. A 2.BLOK | [5 empty] | 350/1.N240 | 350/1.N240 VKK a VKP | [5 empty] | EDU_350/1-01 | -5.7 | V32/8 | VKK a VKP | 350/1-01#V32/8
[17 empty] | 1.46.10 | DPS - VYSOKOTLAKÁ KOMPRESOR. STANICE - 1. A 2.BLOK | [5 empty] | 350/1.N241A | 350/1.N241A VKK a VKP | [5 empty] | EDU_350/1-01 | -5.7 | V32a/7 | VKK a VKP | 350/1-01#V32A/7
[17 empty] | 1.47.01 | DPS - SPALOVNA RA ODPADŮ | [5 empty] | 350/1.N241B | 350/1.N241B VKK a VKP | [5 empty] | EDU_350/1-01 | -5.6 | V35/1 | VKK a VKP | 350/1-01#V35/1
[17 empty] | 1.47.02 | DPS - SPALOVNA RA ODPADŮ | [5 empty] | 350/1.N241C | 350/1.N241C VKK a VKP | [5 empty] | EDU_350/1-01 | -3 | V35/2 | VKK a VKP | 350/1-01#V35/2
[17 empty] | 1.47.06 | DPS - SPALOVNA RA ODPADŮ | [5 empty] | 350/1.N241D | 350/1.N241D VKK a VKP | [5 empty] | EDU_350/1-01 | -3 | V38 | VKK a VKP | 350/1-01#V38
[17 empty] | 1.47.08 | DPS - SPALOVNA RA ODPADŮ | [5 empty] | 350/1.N242 | 350/1.N242 VKK a VKP | [5 empty] | EDU_350/1-01 | -3 | V38a | VKK a VKP | 350/1-01#V38A
[17 empty] | 1.47.10 | DPS - SPALOVNA RA ODPADŮ | [5 empty] | 350/1.N243A | 350/1.N243A VKK a VKP | [5 empty] | EDU_350/1-01 | -3 | V39 | VKK a VKP | 350/1-01#V39
[17 empty] | 1.47.12 | DPS - SPALOVNA RA ODPADŮ | [5 empty] | 350/1.N245 | 350/1.N245 VKK a VKP | [5 empty] | EDU_350/1-01 | -3 | V39a | VKK a VKP | 350/1-01#V39A
[17 empty] | 1.48.01 | DPS - ZPEVŇOVÁNÍ RA ODPADŮ | [5 empty] | 350/1.N246A | 350/1.N246A VKK a VKP | [5 empty] | EDU_350/1-01 | -3.15 | V47 | VKK a VKP | 350/1-01#V47
[17 empty] | 1.48.02 | DPS - ZPEVŇOVÁNÍ RA ODPADŮ | [5 empty] | 350/1.N247A | 350/1.N247A VKK a VKP | [5 empty] | EDU_350/1-01 | -3.15 | V48 | VKK a VKP | 350/1-01#V48
[17 empty] | 1.48.03 | DPS - ZPEVŇOVÁNÍ RA ODPADŮ | [5 empty] | 350/1.N260 | 350/1.N260 VKK a VKP | [5 empty] | EDU_350/1-01 | -5.7 | V53 | VKK a VKP | 350/1-01#V53
[17 empty] | 1.48.04 | DPS - ZPEVŇOVÁNÍ RA ODPADŮ | [5 empty] | 350/1.N261 | 350/1.N261 VKK a VKP | [5 empty] | EDU_350/1-01 | -3.5 | V55 | VKK a VKP | 350/1-01#V55
[17 empty] | 1.48.05 | DPS - ZPEVŇOVÁNÍ RA ODPADŮ | [5 empty] | 350/1.N270 | 350/1.N270 venkovní kabelový kanál | [5 empty] | EDU_350/1-01 | -3.5 | V6/1 | VKK a VKP | 350/1-01#V6/1
[17 empty] | 1.48.06 | DPS - ZPEVŇOVÁNÍ RA ODPADŮ | [5 empty] | 350/1.N280A | 350/1.N280A VKK a VKP | [5 empty] | EDU_350/1-01 | -3.5 | V6/2 | VKK a VKP | 350/1-01#V6/2
[17 empty] | 1.48.07 | DPS - ZPEVŇOVÁNÍ RA ODPADŮ | [5 empty] | 350/1.N280B | 350/1.N280B VKK a VKP | [5 empty] | EDU_350/1-01 | -3.5 | V6/3 | VKK a VKP | 350/1-01#V6/3
[17 empty] | 1.48.08.1 | DPS - ZPEVŇOVÁNÍ RA ODPADŮ | [5 empty] | 350/1.N280C | 350/1.N280C VKK a VKP | [5 empty] | EDU_350/1-01 | -3.5 | V65 | VKK a VKP | 350/1-01#V65
[17 empty] | 1.48.08.2 | DPS - ZPEVŇOVÁNÍ RA ODPADŮ | [5 empty] | 350/1.N281A | 350/1.N281A VKK a VKP | [5 empty] | EDU_350/1-01 | -3.5 | V70 | VKK a VKP | 350/1-01#V70
[17 empty] | 1.48.09.1 | DPS - ZPEVŇOVÁNÍ RA ODPADŮ | [5 empty] | 350/1.N281B | 350/1.N281B VKK a VKP | [5 empty] | EDU_350/1-01 | -3.5 | V73 | VKK a VKP | 350/1-01#V73
[17 empty] | 1.48.09.2 | DPS - ZPEVŇOVÁNÍ RA ODPADŮ | [5 empty] | 350/1.N281C | 350/1.N281C VKK a VKP | [5 empty] | EDU_350/1-01 | -3.5 | V78 | VKK a VKP | 350/1-01#V78
[17 empty] | 1.48.10 | DPS - ZPEVŇOVÁNÍ RA ODPADŮ | [5 empty] | 350/1.N282A | 350/1.N282A VKK a VKP | [5 empty] | EDU_350/1-01 | -3.5 | V89 | VKK a VKP | 350/1-01#V89
[17 empty] | 1.48.11 | DPS - ZPEVŇOVÁNÍ RA ODPADŮ | [5 empty] | 350/1.N282B | 350/1.N282B VKK a VKP | [5 empty] | EDU_350/1-01 | -3.5 | V91 | VKK a VKP | 350/1-01#V91
[17 empty] | 1.48.12 | DPS - ZPEVŇOVÁNÍ RA ODPADŮ | [5 empty] | 350/1.N282C | 350/1.N282C VKK a VKP | [5 empty] | EDU_350/1-01 | -3.5 | V99 | VKK a VKP | 350/1-01#V99
[17 empty] | 1.48.15 | DPS - ZPEVŇOVÁNÍ RA ODPADŮ | [5 empty] | 350/1.N283A | 350/1.N283A VKK a VKP | [5 empty] | EDU_350/1-01 | -3.5 | V99a | VKK a VKP | 350/1-01#V99A
[17 empty] | 1.48.16 | DPS - ZPEVŇOVÁNÍ RA ODPADŮ | [5 empty] | 350/1.N283B | 350/1.N283B VKK a VKP | [5 empty] | EDU_350/1-01 | -3.5 | V99b | VKK a VKP | 350/1-01#V99B
[17 empty] | 1.48.17 | DPS - ZPEVŇOVÁNÍ RA ODPADŮ | [5 empty] | 350/1.N283C | 350/1.N283C VKK a VKP | [5 empty] | EDU_350/1-01 | -3.5 | W103 | VKK a VKP | 350/1-01#W103
[17 empty] | 1.48.18 | DPS - ZPEVŇOVÁNÍ RA ODPADŮ | [5 empty] | 350/1.N285 | 350/1.N285 venkovní kabelový kanál | [5 empty] | EDU_350/1-01 | -3.5 | W107 | VKK a VKP | 350/1-01#W107
[17 empty] | 1.48.19 | DPS - ZPEVŇOVÁNÍ RA ODPADŮ | [5 empty] | 350/1.N286/1 | 350/1.N286/1 venkovní kabelový kanál | [5 empty] | EDU_350/1-01 | -3.5 | W107a | VKK a VKP | 350/1-01#W107A
[17 empty] | 1.48.20 | DPS - ZPEVŇOVÁNÍ RA ODPADŮ | [5 empty] | 350/1.N286/2 | 350/1.N286/2 venkovní kabelový kanál | [5 empty] | EDU_350/1-01 | -3.5 | W110 | VKK a VKP | 350/1-01#W110
[17 empty] | 15 | PS-VNĚJŠÍ SPOJOVACÍ POTRUBÍ I. HVB | [5 empty] | 350/1.N286/3 | 350/1.N286/3 venkovní kabelový kanál | [5 empty] | EDU_350/1-01 | -4.2 | W28/1 | VKK a VKP | 350/1-01#W28/1
[17 empty] | 16 | PS-CENTRÁLNÍ ČERPACÍ STANICE PRŮMYSLOVÉ VODY I.HVB | [5 empty] | 350/1.N286/4 | 350/1.N286/4 venkovní kabelový kanál | [5 empty] | EDU_350/1-01 | -8 | W28/2 | VKK a VKP | 350/1-01#W28/2
[17 empty] | 16.I | DPS-STROJNÍ ZAŘÍZENÍ | [5 empty] | 350/1.N286/5 | 350/1.N286/5 venkovní kabelový kanál | [5 empty] | EDU_350/1-01 | -3.15 | W28/3 | VKK a VKP | 350/1-01#W28/3
[17 empty] | 16.VI | DPS-ZVEDACÍ MECHANISMY | [5 empty] | 350/1.N286/6 | 350/1.N286/6 venkovní kabelový kanál | [5 empty] | EDU_350/1-01 | -8.45 | W28/4 | VKK a VKP | 350/1-01#W28/4
[17 empty] | 16.VIII | DPS-ELEKTROČÁST | [5 empty] | 350/1.N286/7 | 350/1.N286/7 venkovní kabelový kanál | [5 empty] | EDU_350/1-01 | -8.7 | W28/5 | VKK a VKP | 350/1-01#W28/5
[17 empty] | 16.X | DPS-SKŘ | [5 empty] | 350/1.N286/8 | 350/1.N286/8 venkovní kabelový kanál | [5 empty] | EDU_350/1-01 | -7.9 | W28/6 | VKK a VKP | 350/1-01#W28/6
[17 empty] | 17 | PS-CHLADÍCÍ SYSTÉMY V REAKTOROVNĚ - 1.BLOK | [5 empty] | 350/1.N286/9 | 350/1.N286/9 venkovní kabelový kanál | [5 empty] | EDU_350/1-01 | -8.45 | W28a/2 | VKK a VKP | 350/1-01#W28A/2
[17 empty] | 17.II | DPS-SYSTÉM VLOŽENÉHO OKRUHU HCČ | [5 empty] | 350/1.N3 | 350/1.N3 VKK a VKP | [5 empty] | EDU_350/1-01 | -8.7 | W28a/5 | VKK a VKP | 350/1-01#W28A/5
[17 empty] | 17.III | DPS-SYSTÉM VLOŽENÉHO OKRUHU SUZ | [5 empty] | 350/1.N30/1 | 350/1.N30/1 VKK a VKP | [5 empty] | EDU_350/1-01 | -5.7 | W31/1 | VKK a VKP | 350/1-01#W31/1
[17 empty] | 17.IV | DPS-VLOŽENÉ OKRUHY CHLAZENÍ ČERPADEL SAOZ REAKTORU | [5 empty] | 350/1.N301 | 350/1.N301 VKK a VKP | [5 empty] | EDU_350/1-01 | -5.6 | W31/3 | VKK a VKP | 350/1-01#W31/3
[17 empty] | 17.VI | DPS-ZVEDACÍ MECHANISMY | [5 empty] | 350/1.N302 | 350/1.N302 VKK a VKP | [5 empty] | EDU_350/1-01 | -8 | W31/4 | VKK a VKP | 350/1-01#W31/4
[17 empty] | 17.VIII | DPS-ELEKTROČÁST | [5 empty] | 350/1.N303 | 350/1.N303 VKK a VKP | [5 empty] | EDU_350/1-01 | -3 | W31/5 | VKK a VKP | 350/1-01#W31/5
[17 empty] | 17.X | DPS-SKŘ | [5 empty] | 350/1.N304 | 350/1.N304 VKK a VKP | [5 empty] | EDU_350/1-01 | -8.45 | W31/6 | VKK a VKP | 350/1-01#W31/6
[17 empty] | 17.XII | DPS-TECHNOLOGICKÉ PLOŠINY | [5 empty] | 350/1.N305 | 350/1.N305 VKK a VKP | [5 empty] | EDU_350/1-01 | -8.7 | W31/7 | VKK a VKP | 350/1-01#W31/7
[17 empty] | 1.77.08 | DPS - ELEKTROČÁST PRO AREÁL HEŘMANICE | [5 empty] | 350/1.N306 | 350/1.N306 VKK a VKP | [5 empty] | EDU_350/1-01 | -7.9 | W31/8 | VKK a VKP | 350/1-01#W31/8
[17 empty] | 1.77.08.2 | DPS - ELEKTROČÁST PRO AREÁL HEŘMANICE | [5 empty] | 350/1.N31/1 | 350/1.N31/1 VKK a VKP | [5 empty] | EDU_350/1-01 | -7.2 | W31a/4 | VKK a VKP | 350/1-01#W31A/4
[17 empty] | 18.I | PS-CHEMICKÁ ÚPRAVA VODY | [5 empty] | 350/1.N320/1 | 350/1.N320/1 VKK pro AKS 34 | [5 empty] | EDU_350/1-01 | -8.7 | W31a/7 | VKK a VKP | 350/1-01#W31A/7
[17 empty] | 18.II | PS-ÚPRAVA CHLADÍCÍ VODY PŘÍDAVNÉ A CIRKULAČNÍ | [5 empty] | 350/1.N320/2 | 350/1.N320/2 VKK pro AKS 34 | [5 empty] | EDU_350/1-01 | -5.7 | W34/1 | VKK a VKP | 350/1-01#W34/1
[17 empty] | 18.III | PS-LIKVIDACE KALŮ | [5 empty] | 350/1.N320/3 | 350/1.N320/3 VKK pro AKS 34 | [5 empty] | EDU_350/1-01 | -3 | W34/2 | VKK a VKP | 350/1-01#W34/2
[17 empty] | 1.80.01 | DPS - ŘÍDÍCÍ CENTRUM AKOBOJE | [5 empty] | 350/1.N32/1 | 350/1.N32/1 VKK a VKP | [5 empty] | EDU_350/1-01 | -3 | W40 | VKK a VKP | 350/1-01#W40
[17 empty] | 1.80.01.2 | DPS - ŘÍDÍCÍ CENTRUM AKOBOJE | [5 empty] | 350/1.N36 | 350/1.N36 VKK a VKP | [5 empty] | EDU_350/1-01 | -3 | W43 | VKK a VKP | 350/1-01#W43
[17 empty] | 1.80.01.3 | DPS - ŘÍDÍCÍ CENTRUM AKOBOJE | [5 empty] | 350/1.N4 | 350/1.N4 VKK a VKP | [5 empty] | EDU_350/1-01 | -3.15 | W46 | VKK a VKP | 350/1-01#W46
[17 empty] | 1.80.01.4 | DPS - ŘÍDÍCÍ CENTRUM AKOBOJE | [5 empty] | 350/1.N41 | 350/1.N41 VKK a VKP | [5 empty] | EDU_350/1-01 | -5.7 | W52 | VKK a VKP | 350/1-01#W52
[17 empty] | 1.80.01.5 | DPS - ŘÍDÍCÍ CENTRUM AKOBOJE | [5 empty] | 350/1.N48 | 350/1.N48 VKK a VKP | [5 empty] | EDU_350/1-01 | -3.5 | W52a | VKK a VKP | 350/1-01#W52A
[17 empty] | 1.80.03 | DPS - ŘÍDÍCÍ CENTRUM AKOBOJE | [5 empty] | 350/1.N49 | 350/1.N49 VKK a VKP | [5 empty] | EDU_350/1-01 | -3.5 | W56 | VKK a VKP | 350/1-01#W56
[17 empty] | 1.80.04 | DPS - ŘÍDÍCÍ CENTRUM AKOBOJE | [5 empty] | 350/1.N49A | 350/1.N49A VKK a VKP | [5 empty] | EDU_350/1-01 | -3.5 | W66a | VKK a VKP | 350/1-01#W66A
[17 empty] | 1.80.08 | DPS - ŘÍDÍCÍ CENTRUM AKOBOJE | [5 empty] | 350/1.N5 | 350/1.N5 VKK a VKP | [5 empty] | EDU_350/1-01 | -3.5 | W69 | VKK a VKP | 350/1-01#W69
[17 empty] | 1.80.09 | DPS - ŘÍDÍCÍ CENTRUM AKOBOJE | [5 empty] | 350/1.N57 | 350/1.N57 VKK a VKP | [5 empty] | EDU_350/1-01 | -3.5 | W74 | VKK a VKP | 350/1-01#W74
[17 empty] | 1.81.01 | DPS - TRAFOSTANICE A ZAJIŠTĚNÉ NAPÁJENÍ PRO AKOBOJE | [5 empty] | 350/1.N57A | 350/1.N57A VKK a VKP | [5 empty] | EDU_350/1-01 | -3.5 | W77 | VKK a VKP | 350/1-01#W77
[17 empty] | 18.1.01.08 | DPS-ELEKTROČÁST DEMINERALIZACE A ČÍŘENÍ | [5 empty] | 350/1.N58 | 350/1.N58 VKK a VKP | [5 empty] | EDU_350/1-01 | -3.5 | W88 | VKK a VKP | 350/1-01#W88
[17 empty] | 18.1.01.10 | DPS-SKŘ DEMINERALIZACE A ČÍŘENÍ | [5 empty] | 350/1.N58A | 350/1.N58A VKK a VKP | [5 empty] | EDU_350/1-01 | -3.5 | W90 | VKK a VKP | 350/1-01#W90
[17 empty] | 1.81.02 | DPS - TRAFOSTANICE A ZAJIŠTĚNÉ NAPÁJENÍ PRO AKOBOJE | [5 empty] | 350/1.N59 | 350/1.N59 VKK a VKP | [5 empty] | EDU_350/1-01 | -3.5 | W98 | VKK a VKP | 350/1-01#W98
[17 empty] | 18.1.02.08 | DPS-ELEKTROČÁST SKLADŮ CHEMIKÁLIÍ | [5 empty] | 350/1.N59A | 350/1.N59A VKK a VKP | [5 empty] | EDU_350/1-01 | -3.5 | W98a | VKK a VKP | 350/1-01#W98A
[17 empty] | 18.1.03.08 | DPS-ELEKTROČÁST SKLADU A ČERPÁNÍ DEMIVODY PRO I.HVB | [5 empty] | 350/1.N60A/3 | 350/1.N60A/3 úniková chodba | [5 empty] | EDU_350/1-01 | -3.5 | W98b | VKK a VKP | 350/1-01#W98B
[17 empty] | 1.81.09 | DPS - TRAFOSTANICE A ZAJIŠTĚNÉ NAPÁJENÍ PRO AKOBOJE | [5 empty] | 350/1.N60/1 | 350/1.N60/1 VKK a VKP | [5 empty] | EDU_350/1-01 | -3.5 | X1/1 | VKK a VKP | 350/1-01#X1/1
[17 empty] | 18.1.2001 | DPS-ČÍŘENÍ A DEMINERALIZACE | [5 empty] | 350/1.N60/2 | 350/1.N60/2 VKK a VKP | [5 empty] | EDU_350/1-01 | -3.5 | X1/2 | VKK a VKP | 350/1-01#X1/2
[17 empty] | 18.1.2002 | DPS-SKLAD CHEMIKÁLIÍ A NEUTRALIZACE | [5 empty] | 350/1.N60/3 | 350/1.N60/3 VKK a VKP | [5 empty] | EDU_350/1-01 | -3.5 | X1/3 | VKK a VKP | 350/1-01#X1/3
[17 empty] | 18.1.2003 | DPS-ZÁSOBNÍ NÁDRŽE | [5 empty] | 350/1.N61/1 | 350/1.N61/1 VKK a VKP | [5 empty] | EDU_350/1-01 | -3.5 | X100 | VKK a VKP | 350/1-01#X100
[17 empty] | 18.1.2010 | DPS-SKŘ PRO I.HVB | [5 empty] | 350/1.N61/2 | 350/1.N61/2 VKK a VKP | [5 empty] | EDU_350/1-01 | -3.5 | X101 | VKK a VKP | 350/1-01#X101
[17 empty] | 1.82.02 | DPS - SILNOPROUDÉ NAPÁJENÍ A KABEL. ROZV. AKOBOJE | [5 empty] | 350/1.N61/3 | 350/1.N61/3 VKK a VKP | [5 empty] | EDU_350/1-01 | -3.5 | X105 | VKK a VKP | 350/1-01#X105
[17 empty] | 1.82.08 | DPS - SILNOPROUDÉ NAPÁJENÍ A KABEL. ROZV. AKOBOJE | [5 empty] | 350/1.N62/1 | 350/1.N62/1 VKK a VKP | [5 empty] | EDU_350/1-01 | -3.5 | X106 | VKK a VKP | 350/1-01#X106
[17 empty] | 18.2.2001 | DPS-STROJNÍ ČÁST | [5 empty] | 350/1.N62/2 | 350/1.N62/2 VKK a VKP | [5 empty] | EDU_350/1-01 | -3.5 | X106a | VKK a VKP | 350/1-01#X106A
[17 empty] | 18.2.2008 | DPS-ELEKTROČÁST | [5 empty] | 350/1.N62/3 | 350/1.N62/3 VKK a VKP | [5 empty] | EDU_350/1-01 | -3.5 | X111 | VKK a VKP | 350/1-01#X111
[17 empty] | 18.2.2010 | DPS-SKŘ | [5 empty] | 350/1.N63/1 | 350/1.N63/1 VKK a VKP | [5 empty] | EDU_350/1-01 | -3.5 | X1a/1 | VKK a VKP | 350/1-01#X1A/1
[17 empty] | 1.83.01 | DPS - TECHNICKÉ ZABEZPEČOVACÍ PRVKY V AKS | [5 empty] | 350/1.N64/1 | 350/1.N64/1 VKK a VKP | [5 empty] | EDU_350/1-01 | -3.5 | X249 | VKK a VKP | 350/1-01#X249
[17 empty] | 1.83.01Z | DPS - TECHNICKÉ ZABEZPEČOVACÍ PRVKY V AKS | [5 empty] | 350/1.N7/1 | 350/1.N7/1 VKK a VKP | [5 empty] | EDU_350/1-01 | -4.2 | X29/1 | VKK a VKP | 350/1-01#X29/1
[17 empty] | 1.83.02 | DPS - TECHNICKÉ ZABEZPEČOVACÍ PRVKY V AKS | [5 empty] | 350/1.N7/2 | 350/1.N7/2 VKK a VKP | [5 empty] | EDU_350/1-01 | -8 | X29/2 | VKK a VKP | 350/1-01#X29/2
[17 empty] | 1.83.02Z | DPS - TECHNICKÉ ZABEZPEČOVACÍ PRVKY V AKS | [5 empty] | 350/1.N7/3 | 350/1.N7/3 VKK a VKP | [5 empty] | EDU_350/1-01 | -3.15 | X29/3 | VKK a VKP | 350/1-01#X29/3
[17 empty] | 1.83.03 | DPS - TECHNICKÉ ZABEZPEČOVACÍ PRVKY V AKS | [5 empty] | 350/1.N79 | 350/1.N79 VKK a VKP | [5 empty] | EDU_350/1-01 | -8.45 | X29/4 | VKK a VKP | 350/1-01#X29/4
[17 empty] | 1.83.03Z | DPS - TECHNICKÉ ZABEZPEČOVACÍ PRVKY V AKS | [5 empty] | 350/1.N80 | 350/1.N80 VKK a VKP | [5 empty] | EDU_350/1-01 | -8.7 | X29/5 | VKK a VKP | 350/1-01#X29/5
[17 empty] | 1.83.04Z | DPS - TECHNICKÉ ZABEZPEČOVACÍ PRVKY V AKS | [5 empty] | 350/1.N81 | 350/1.N81 VKK a VKP | [5 empty] | EDU_350/1-01 | -7.9 | X29/6 | VKK a VKP | 350/1-01#X29/6
[17 empty] | 1.83.05 | DPS - TECHNICKÉ ZABEZPEČOVACÍ PRVKY V AKS | [5 empty] | 350/1.N82 | 350/1.N82 VKK a VKP | [5 empty] | EDU_350/1-01 | -7.2 | X29a/2 | VKK a VKP | 350/1-01#X29A/2
[17 empty] | 1.83.05Z | DPS - TECHNICKÉ ZABEZPEČOVACÍ PRVKY V AKS | [5 empty] | 350/1.N86 | 350/1.N86 VKK a VKP | [5 empty] | EDU_350/1-01 | -8.7 | X29a/5 | VKK a VKP | 350/1-01#X29A/5
[17 empty] | 1.83.06 | DPS - TECHNICKÉ ZABEZPEČOVACÍ PRVKY V AKS | [5 empty] | 350/1.N9A | 350/1.N9A VKK a VKP | [5 empty] | EDU_350/1-01 | -5.7 | X30/1 | VKK a VKP | 350/1-01#X30/1
[17 empty] | 1.83.06Z | DPS - TECHNICKÉ ZABEZPEČOVACÍ PRVKY V AKS | [5 empty] | 350/1.N9B | 350/1.N9B VKK a VKP | [5 empty] | EDU_350/1-01 | -6.95 | X30/2 | VKK a VKP | 350/1-01#X30/2
[17 empty] | 1.83.07Z | DPS - TECHNICKÉ ZABEZPEČOVACÍ PRVKY V AKS | [5 empty] | 350/1.N93/1 | 350/1.N93/1 VKK a VKP | [5 empty] | EDU_350/1-01 | -5.6 | X30/3 | VKK a VKP | 350/1-01#X30/3
[17 empty] | 1.83.08 | DPS - TECHNICKÉ ZABEZPEČOVACÍ PRVKY V AKS | [5 empty] | 350/1.N93/2 | 350/1.N93/2 VKK a VKP | [5 empty] | EDU_350/1-01 | -8 | X30/4 | VKK a VKP | 350/1-01#X30/4
[17 empty] | 1.83.08Z | DPS - TECHNICKÉ ZABEZPEČOVACÍ PRVKY V AKS | [5 empty] | 350/1.N94/1 | 350/1.N94/1 VKK a VKP | [5 empty] | EDU_350/1-01 | -3 | X30/5 | VKK a VKP | 350/1-01#X30/5
[17 empty] | 1.83.10 | DPS - TECHNICKÉ ZABEZPEČOVACÍ PRVKY V AKS | [5 empty] | 350/1.N94/2 | 350/1.N94/2 VKK a VKP | [5 empty] | EDU_350/1-01 | -8.45 | X30/6 | VKK a VKP | 350/1-01#X30/6
[17 empty] | 1.83.11 | DPS - TECHNICKÉ ZABEZPEČOVACÍ PRVKY V AKS | [5 empty] | 350/1.N95A/1 | 350/1.N95A/1 VKK a VKP | [5 empty] | EDU_350/1-01 | -8.7 | X30/7 | VKK a VKP | 350/1-01#X30/7
[17 empty] | 1.83.12 | DPS - TECHNICKÉ ZABEZPEČOVACÍ PRVKY V AKS | [5 empty] | 350/1.N95A/4 | 350/1.N95A/4 VKK a VKP | [5 empty] | EDU_350/1-01 | -7.9 | X30/8 | VKK a VKP | 350/1-01#X30/8
[17 empty] | 1.83.15 | DPS - TECHNICKÉ ZABEZPEČOVACÍ PRVKY V AKS | [5 empty] | 350/1.N95/1 | 350/1.N95/1 VKK a VKP | [5 empty] | EDU_350/1-01 | -8 | X30a/4 | VKK a VKP | 350/1-01#X30A/4
[17 empty] | 1.83.18 | DPS - TECHNICKÉ ZABEZPEČOVACÍ PRVKY V AKS | [5 empty] | 350/1.N95/2 | 350/1.N95/2 VKK a VKP | [5 empty] | EDU_350/1-01 | -8.7 | X30a/7 | VKK a VKP | 350/1-01#X30A/7
[17 empty] | 18.3.2001 | DPS-STROJNÍ ČÁST | [5 empty] | 350/1.N95/3 | 350/1.N95/3 VKK a VKP | [5 empty] | EDU_350/1-01 | -5.7 | X33/1 | VKK a VKP | 350/1-01#X33/1
[17 empty] | 18.3.2008 | DPS-ELEKTROČÁST | [5 empty] | 350/1.N95/4 | 350/1.N95/4 VKK a VKP | [5 empty] | EDU_350/1-01 | -5.7 | X33/2 | VKK a VKP | 350/1-01#X33/2
[17 empty] | 18.3.2010 | DPS-SKŘ | [5 empty] | 350/1.N96A/1 | 350/1.N96A/1 VKK a VKP | [5 empty] | EDU_350/1-01 | -5.7 | X33/3 | VKK a VKP | 350/1-01#X33/3
[17 empty] | 1.83.34 | DPS - TECHNICKÉ ZABEZPEČOVACÍ PRVKY V AKS | [5 empty] | 350/1.N96A/4 | 350/1.N96A/4 VKK a VKP | [5 empty] | EDU_350/1-01 | -3 | X44 | VKK a VKP | 350/1-01#X44
[17 empty] | 1.83.35 | DPS - TECHNICKÉ ZABEZPEČOVACÍ PRVKY V AKS | [5 empty] | 350/1.N96/1 | 350/1.N96/1 VKK a VKP | [5 empty] | EDU_350/1-01 | -3 | X45 | VKK a VKP | 350/1-01#X45
[17 empty] | 1.83.36 | DPS - TECHNICKÉ ZABEZPEČOVACÍ PRVKY V AKS | [5 empty] | 350/1.N96/2 | 350/1.N96/2 VKK a VKP | [5 empty] | EDU_350/1-01 | -3.15 | X50/1 | VKK a VKP | 350/1-01#X50/1
[17 empty] | 1.83.38 | DPS - TECHNICKÉ ZABEZPEČOVACÍ PRVKY V AKS | [5 empty] | 350/1.N96/3 | 350/1.N96/3 VKK a VKP | [5 empty] | EDU_350/1-01 | -5.6 | X50/2 | VKK a VKP | 350/1-01#X50/2
[17 empty] | 1.83.39 | DPS - TECHNICKÉ ZABEZPEČOVACÍ PRVKY V AKS | [5 empty] | 350/1.N96/4 | 350/1.N96/4 VKK a VKP | [5 empty] | EDU_350/1-01 | -2.25 | X50a/1 | VKK a VKP | 350/1-01#X50A/1
[17 empty] | 1.83.40 | DPS - TECHNICKÉ ZABEZPEČOVACÍ PRVKY V AKS | [5 empty] | 350/1.N97 | 350/1.N97 VKK a VKP | [5 empty] | EDU_350/1-01 | -1.9 | X50CH | VKK a VKP | 350/1-01#X50CH
[17 empty] | 1.83.41 | DPS - TECHNICKÉ ZABEZPEČOVACÍ PRVKY V AKS | [5 empty] | 350/1.V001 | 350/1.V001 VKK pro SHNČ 3 | [5 empty] | EDU_350/1-01 | -3.15 | X51/1 | VKK a VKP | 350/1-01#X51/1
[17 empty] | 1.83.42 | DPS - TECHNICKÉ ZABEZPEČOVACÍ PRVKY V AKS | [5 empty] | 350/1.V002 | 350/1.V002 VKK pro SHNČ 3 | [5 empty] | EDU_350/1-01 | -3.15 | X51/2 | VKK a VKP | 350/1-01#X51/2
[17 empty] | 1.83.43 | DPS - TECHNICKÉ ZABEZPEČOVACÍ PRVKY V AKS | [5 empty] | 350/1.V102 | 350/1.V102 VKK a VKP | [5 empty] | EDU_350/1-01 | -3.15 | X51/3 | VKK a VKP | 350/1-01#X51/3
[17 empty] | 1.83.44 | DPS - TECHNICKÉ ZABEZPEČOVACÍ PRVKY V AKS | [5 empty] | 350/1.V104 | 350/1.V104 VKK a VKP | [5 empty] | EDU_350/1-01 | -2.4 | X51CH1 | VKK a VKP | 350/1-01#X51CH1
[17 empty] | 1.83.45 | DPS - TECHNICKÉ ZABEZPEČOVACÍ PRVKY V AKS | [5 empty] | 350/1.V108 | 350/1.V108 VKK a VKP | [5 empty] | EDU_350/1-01 | -1.9 | X51CH2 | VKK a VKP | 350/1-01#X51CH2
[17 empty] | 1.83.46 | DPS - TECHNICKÉ ZABEZPEČOVACÍ PRVKY V AKS | [5 empty] | 350/1.V108A | 350/1.V108A VKK a VKP | [5 empty] | EDU_350/1-01 | -3.5 | X54/1 | VKK a VKP | 350/1-01#X54/1
[17 empty] | 1.83.47 | DPS - TECHNICKÉ ZABEZPEČOVACÍ PRVKY V AKS | [5 empty] | 350/1.V109 | 350/1.V109 VKK a VKP | [5 empty] | EDU_350/1-01 | -3.5 | X54/2 | VKK a VKP | 350/1-01#X54/2
[17 empty] | 1.83.48 | DPS - TECHNICKÉ ZABEZPEČOVACÍ PRVKY V AKS | [5 empty] | 350/1.V115 | 350/1.V115 VKK a VKP | [5 empty] | EDU_350/1-01 | -6.4 | X62/2 | VKK a VKP | 350/1-01#X62/2
[17 empty] | 1.84.01 | DPS - PTV TECHNICKÉ ZABEZPEČOVACÍ PRVKY | [5 empty] | 350/1.V198 | 350/1.V198 VKK a VKP | [5 empty] | EDU_350/1-01 | -8.2 | X62/3 | VKK a VKP | 350/1-01#X62/3
[17 empty] | 1.84.02 | DPS - PTV TECHNICKÉ ZABEZPEČOVACÍ PRVKY | [5 empty] | 350/1.V24 | 350/1.V24 VKK a VKP | [5 empty] | EDU_350/1-01 | -3.5 | X67 | VKK a VKP | 350/1-01#X67
[17 empty] | 1.84.03 | DPS - PTV TECHNICKÉ ZABEZPEČOVACÍ PRVKY | [5 empty] | 350/1.V244 | 350/1.V244 VKK a VKP | [5 empty] | EDU_350/1-01 | -3.5 | X68 | VKK a VKP | 350/1-01#X68
[17 empty] | 1.84.04 | DPS - PTV TECHNICKÉ ZABEZPEČOVACÍ PRVKY | [5 empty] | 350/1.V250 | 350/1.V250 VKK a VKP | [5 empty] | EDU_350/1-01 | -3.5 | X75 | VKK a VKP | 350/1-01#X75
[17 empty] | 1.85.01 | DPS - EZS TECHNICKÉ ZABEZPEČOVA | [5 empty] | 350/1.V251 | 350/1.V251 VKK a VKP | [5 empty] | EDU_350/1-01 | -3.5 | X76 | VKK a VKP | 350/1-01#X76
[17 empty] | 1.85.01M | DPS - EZS TECHNICKÉ ZABEZPEČOVA | [5 empty] | 350/1.V255/1 | 350/1.V255/1 VKK pro DG AAC I | [5 empty] | EDU_350/1-01 | -3.5 | X8/1 | VKK a VKP | 350/1-01#X8/1
[17 empty] | 1.85.01.2M | DPS - EZS TECHNICKÉ ZABEZPEČOVA | [5 empty] | 350/1.V255/3 | 350/1.V255/3 VKK pro DG AAC I | [5 empty] | EDU_350/1-01 | -3.5 | X8/2 | VKK a VKP | 350/1-01#X8/2
[17 empty] | 1.85.02 | DPS - EZS TECHNICKÉ ZABEZPEČOVA | [5 empty] | 350/1.V255/4 | 350/1.V255/4 VKK pro DG AAC I | [5 empty] | EDU_350/1-01 | -3.5 | X8/3 | VKK a VKP | 350/1-01#X8/3
[17 empty] | 1.85.02M | DPS - EZS TECHNICKÉ ZABEZPEČOVA | [5 empty] | 350/1.V255/5 | 350/1.V255/5 VKK pro DG AAC I | [5 empty] | EDU_350/1-01 | -3.5 | X84 | VKK a VKP | 350/1-01#X84
[17 empty] | 1.85.03 | DPS - EZS TECHNICKÉ ZABEZPEČOVA | [5 empty] | 350/1.V27A/2 | 350/1.V27A/2 VKK a VKP | [5 empty] | EDU_350/1-01 | -3.5 | X85 | VKK a VKP | 350/1-01#X85
[17 empty] | 1.85.03M | DPS - EZS TECHNICKÉ ZABEZPEČOVA | [5 empty] | 350/1.V27/1 | 350/1.V27/1 VKK a VKP | [5 empty] | EDU_350/1-01 | -3.5 | X87 | VKK a VKP | 350/1-01#X87
[17 empty] | 1.85.03.2M | DPS - EZS TECHNICKÉ ZABEZPEČOVA | [5 empty] | 350/1.V27/2 | 350/1.V27/2 VKK a VKP | [5 empty] | EDU_350/1-01 | -3.5 | X97a | VKK a VKP | 350/1-01#X97A
[17 empty] | 1.85.04 | DPS - EZS TECHNICKÉ ZABEZPEČOVA | [5 empty] | 350/1.V27/3 | 350/1.V27/3 VKK a VKP | [5 empty] | EDU_350/1-01 | -3.5 | X97b | VKK a VKP | 350/1-01#X97B
[17 empty] | 1.85.04M | DPS - EZS TECHNICKÉ ZABEZPEČOVA | [5 empty] | 350/1.V27/4 | 350/1.V27/4 VKK a VKP | [5 empty] | EDU_350/1-02 | -5.7 | N126 | VKK a VKP | 350/1-02#N126
[17 empty] | 1.85.04.2M | DPS - EZS TECHNICKÉ ZABEZPEČOVA | [5 empty] | 350/1.V27/5 | 350/1.V27/5 VKK a VKP | [5 empty] | EDU_350/1-02 | -5.7 | N130 | VKK a VKP | 350/1-02#N130
[17 empty] | 1.85.05 | DPS - EZS TECHNICKÉ ZABEZPEČOVA | [5 empty] | 350/1.V27/6 | 350/1.V27/6 VKK a VKP | [5 empty] | EDU_350/1-02 | -5.7 | N131 | VKK a VKP | 350/1-02#N131
[17 empty] | 1.85.05M | DPS - EZS TECHNICKÉ ZABEZPEČOVA | [5 empty] | 350/1.V32A/4 | 350/1.V32A/4 VKK a VKP | [5 empty] | EDU_350/1-02 | -5.7 | N132 | VKK a VKP | 350/1-02#N132
[17 empty] | 1.85.05.2M | DPS - EZS TECHNICKÉ ZABEZPEČOVA | [5 empty] | 350/1.V32/1 | 350/1.V32/1 VKK a VKP | [5 empty] | EDU_350/1-02 | -5.7 | N132/a | VKK a VKP | 350/1-02#N132/A
[17 empty] | 1.85.06M | DPS - EZS TECHNICKÉ ZABEZPEČOVA | [5 empty] | 350/1.V32/2 | 350/1.V32/2 VKK a VKP | [5 empty] | EDU_350/1-02 | -0.95 | N133 | VKK a VKP | 350/1-02#N133
[17 empty] | 1.85.07M | DPS - EZS TECHNICKÉ ZABEZPEČOVA | [5 empty] | 350/1.V32/3 | 350/1.V32/3 VKK a VKP | [5 empty] | EDU_350/1-02 | -0.95 | N133/a | VKK a VKP | 350/1-02#N133/A
[17 empty] | 1.85.07.2M | DPS - EZS TECHNICKÉ ZABEZPEČOVA | [5 empty] | 350/1.V32/4 | 350/1.V32/4 VKK a VKP | [5 empty] | EDU_350/1-02 | -0.95 | N134 | VKK a VKP | 350/1-02#N134
[17 empty] | 1.85.08M | DPS - EZS TECHNICKÉ ZABEZPEČOVA | [5 empty] | 350/1.V32/5 | 350/1.V32/5 VKK a VKP | [5 empty] | EDU_350/1-02 | -0.95 | N135 | VKK a VKP | 350/1-02#N135
[17 empty] | 1.85.08.2M | DPS - EZS TECHNICKÉ ZABEZPEČOVA | [5 empty] | 350/1.V32/6 | 350/1.V32/6 VKK a VKP | [5 empty] | EDU_350/1-02 | -5.15 | N136 | VKK a VKP | 350/1-02#N136
[17 empty] | 1.87.10 | DPS - PROVOZNÍ KAMEROVÝ SYSTÉM EDU | [5 empty] | 350/1.V32/7 | 350/1.V32/7 VKK a VKP | [5 empty] | EDU_350/1-02 | -5.15 | N137 | VKK a VKP | 350/1-02#N137
[17 empty] | 1.89.01 | DPS - TRENAŽÉR BD V EDU | [5 empty] | 350/1.V32/8 | 350/1.V32/8 VKK a VKP | [5 empty] | EDU_350/1-02 | -5.15 | N138 | VKK a VKP | 350/1-02#N138
[17 empty] | 1.89.02 | DPS - TRENAŽÉR BD V EDU | [5 empty] | 350/1.V35/1 | 350/1.V35/1 VKK a VKP | [5 empty] | EDU_350/1-02 | -5.15 | N139 | VKK a VKP | 350/1-02#N139
[17 empty] | 1.89.03 | DPS - TRENAŽÉR BD V EDU | [5 empty] | 350/1.V35/2 | 350/1.V35/2 VKK a VKP | [5 empty] | EDU_350/1-02 | -5.15 | N140 | VKK a VKP | 350/1-02#N140
[17 empty] | 1.89.04 | DPS - TRENAŽÉR BD V EDU | [5 empty] | 350/1.V38 | 350/1.V38 VKK a VKP | [5 empty] | EDU_350/1-02 | -5.15 | N141 | VKK a VKP | 350/1-02#N141
[17 empty] | 1.89.06 | DPS - TRENAŽÉR BD V EDU | [5 empty] | 350/1.V38A | 350/1.V38A VKK a VKP | [5 empty] | EDU_350/1-02 | -6.5 | N160/1 | VKK a VKP | 350/1-02#N160/1
[17 empty] | 1.89.08 | DPS - TRENAŽÉR BD V EDU | [5 empty] | 350/1.V42 | 350/1.V42 VKK a VKP | [5 empty] | EDU_350/1-02 | -6.5 | N160/2 | VKK a VKP | 350/1-02#N160/2
[17 empty] | 1.89.09 | DPS - TRENAŽÉR BD V EDU | [5 empty] | 350/1.V47 | 350/1.V47 VKK a VKP | [5 empty] | EDU_350/1-02 | -6.5 | N161/1 | VKK a VKP | 350/1-02#N161/1
[17 empty] | 1.89.09.01 | DPS - TRENAŽÉR BD V EDU | [5 empty] | 350/1.V53 | 350/1.V53 VKK a VKP | [5 empty] | EDU_350/1-02 | -3.5 | N161/2 | VKK a VKP | 350/1-02#N161/2
[17 empty] | 1.89.09.02 | DPS - TRENAŽÉR BD V EDU | [5 empty] | 350/1.V53A | 350/1.V53A VKK a VKP | [5 empty] | EDU_350/1-02 | -3.5 | N170 | VKK a VKP | 350/1-02#N170
[17 empty] | 1.89.09.08 | DPS - TRENAŽÉR BD V EDU | [5 empty] | 350/1.V55 | 350/1.V55 VKK a VKP | [5 empty] | EDU_350/1-02 | -5.2 | N176 | VKK a VKP | 350/1-02#N176
[17 empty] | 1.89.09.10 | DPS - TRENAŽÉR BD V EDU | [5 empty] | 350/1.V6/1 | 350/1.V6/1 VKK a VKP | [5 empty] | EDU_350/1-02 | -7.4 | N180 | VKK a VKP | 350/1-02#N180
[17 empty] | 1.89.10 | DPS - TRENAŽÉR BD V EDU | [5 empty] | 350/1.V6/2 | 350/1.V6/2 VKK a VKP | [5 empty] | EDU_350/1-02 | -3.2 | N181 | VKK a VKP | 350/1-02#N181
[17 empty] | 1.89.11 | DPS - TRENAŽÉR BD V EDU | [5 empty] | 350/1.V6/3 | 350/1.V6/3 VKK a VKP | [5 empty] | EDU_350/1-02 | -3.2 | N182 | VKK a VKP | 350/1-02#N182
[17 empty] | 1.89.12.08 | DPS - TRENAŽÉR BD V EDU | [5 empty] | 350/1.V65 | 350/1.V65 VKK a VKP | [5 empty] | EDU_350/1-02 | -3.2 | N183 | VKK a VKP | 350/1-02#N183
[17 empty] | 1.89.12.10 | DPS - TRENAŽÉR BD V EDU | [5 empty] | 350/1.V70 | 350/1.V70 VKK a VKP | [5 empty] | EDU_350/1-02 | -7.6 | N202/1 | VKK a VKP | 350/1-02#N202/1
[17 empty] | 1.89.13 | DPS - TRENAŽÉR BD V EDU | [5 empty] | 350/1.V73 | 350/1.V73 VKK a VKP | [5 empty] | EDU_350/1-02 | -2.2 | N202/1a | VKK a VKP | 350/1-02#N202/1A
[17 empty] | 19 | PS-LABORATOŘE HVB I | [5 empty] | 350/1.V78 | 350/1.V78 VKK a VKP | [5 empty] | EDU_350/1-02 | -7.6 | N203/1 | VKK a VKP | 350/1-02#N203/1
[17 empty] | 19.I | DPS-CENTRÁLNÍ CHEMICKÉ LABORATOŘE V PROVOZNÍ BUDOVĚ | [5 empty] | 350/1.V89 | 350/1.V89 VKK a VKP | [5 empty] | EDU_350/1-02 | -7.6 | N204/1 | VKK a VKP | 350/1-02#N204/1
[17 empty] | 19.II | DPS-RADIOCHEMICKÉ LABORATOŘE V PROVOZNÍ BUDOVĚ | [5 empty] | 350/1.V91 | 350/1.V91 VKK a VKP | [5 empty] | EDU_350/1-02 | -3.2 | N63/1 | VKK a VKP | 350/1-02#N63/1
[17 empty] | 19.III | DPS-RADIOCHEMICKÉ LABORATOŘE V HVB | [5 empty] | 350/1.V99 | 350/1.V99 VKK a VKP | [5 empty] | EDU_350/1-02 | -3.2 | N63/2 | VKK a VKP | 350/1-02#N63/2
[17 empty] | 19.IV | DPS-ELEKTROTECHNICKÉ LABORATOŘE V PROVOZNÍ BUDOVĚ | [5 empty] | 350/1.V99A | 350/1.V99A VKK a VKP | [5 empty] | EDU_350/1-02 | -3.2 | N63/3 | VKK a VKP | 350/1-02#N63/3
[17 empty] | 19.VI | DPS-LABORATOŘE KONTROLNÍCH MĚŘÍCÍCH PŘÍSTROJŮ V HVB | [5 empty] | 350/1.V99B | 350/1.V99B VKK a VKP | [5 empty] | EDU_350/1-02 | -3.2 | N63/4 | VKK a VKP | 350/1-02#N63/4
[17 empty] | 19.VII | DPS-STROJNÍ ČÁST PRO ODVOD KONDENZÁTU ZE SNK (1.BLOK) | [5 empty] | 350/1.W103 | 350/1.W103 VKK a VKP | [5 empty] | EDU_350/1-02 | -3.2 | N63/5 | VKK a VKP | 350/1-02#N63/5
[17 empty] | 19.VIII | DPS-ELEKTROČÁST LABORATOŘÍ V PB | [5 empty] | 350/1.W107 | 350/1.W107 VKK a VKP | [5 empty] | EDU_350/1-02 | -3.2 | N63/6 | VKK a VKP | 350/1-02#N63/6
[17 empty] | 19.X | DPS-SKŘ LABORAT. HVB I(NADŘ. ČÁST, ROZŠÍŘ.PRO ODVOD KOND. ZE SNK) | [5 empty] | 350/1.W107A | 350/1.W107A VKK a VKP | [5 empty] | EDU_350/1-02 | -3.2 | N64/1 | VKK a VKP | 350/1-02#N64/1
[17 empty] | 19.XI | DPS-LABORATOŘE SYSTÉMU REGULACE A OCHRANY REAKTORU V PB | [5 empty] | 350/1.W110 | 350/1.W110 VKK a VKP | [5 empty] | EDU_350/1-02 | -3.2 | N64/2 | VKK a VKP | 350/1-02#N64/2
[17 empty] | 19.XII | DPS-METROLOGICKÁ LABORATOŘ | [5 empty] | 350/1.W217/1 | 350/1.W217/1 VKK pro DG AAC I | [5 empty] | EDU_350/1-02 | -3.2 | N64/3 | VKK a VKP | 350/1-02#N64/3
[17 empty] | 1.90.01 | DPS - SSZ | [5 empty] | 350/1.W217/6 | 350/1.W217/6 VKK pro DG AAC I | [5 empty] | EDU_350/1-02 | -3.2 | N64/4 | VKK a VKP | 350/1-02#N64/4
[17 empty] | 1.90.08 | DPS - SSZ | [5 empty] | 350/1.W217/7 | 350/1.W217/7 VKK pro DG AAC I | [5 empty] | EDU_350/1-02 | -3.7 | N64/5 | VKK a VKP | 350/1-02#N64/5
[17 empty] | 1.90.10 | DPS - SSZ | [5 empty] | 350/1.W217/8 | 350/1.W217/8 VKK pro DG AAC I | [5 empty] | EDU_350/1-02 | -4.7 | N64/6 | VKK a VKP | 350/1-02#N64/6
[17 empty] | 19.05A,B | DPS-LABORATOŘE KONTROLNÍCH MĚŘÍCÍCH PŘÍSTROJŮ A PŘÍSTROJŮ RK V PB | [5 empty] | 350/1.W25 | 350/1.W25 VKK a VKP | [5 empty] | EDU_350/1-02 | -3 | N71 | VKK a VKP | 350/1-02#N71
[17 empty] | 19.07A | DPS-CHEMICKÉ EXPRESLABORATOŘE SEKUNDÁRNÍHO OKRUHU V HVB | [5 empty] | 350/1.W28A/2 | 350/1.W28A/2 VKK a VKP | [5 empty] | EDU_350/1-02 | -3 | N72 | VKK a VKP | 350/1-02#N72
[17 empty] | 19.07B | DPS-SKŘ PRO CHEMICKOU EXPRESLABORATOŘ SEKUNDÁRNÍHO OKRUHU V HVB | [5 empty] | 350/1.W28/1 | 350/1.W28/1 VKK a VKP | [5 empty] | EDU_350/1-02 | -3 | V159 | VKK a VKP | 350/1-02#V159
[17 empty] | 19.13 | DPS-ZÁSOBOVÁNÍ A ROZVOD TECHNOLOGICKÝCH MÉDIÍ V PB | [5 empty] | 350/1.W28/2 | 350/1.W28/2 VKK a VKP | [5 empty] | EDU_350/1-02 | -3 | V171 | VKK a VKP | 350/1-02#V171
[17 empty] | 19.14 | DPS-POTRUBNÍ ROZVODY ODBĚRU VZORKŮ V HVB A BPP | [5 empty] | 350/1.W28/3 | 350/1.W28/3 VKK a VKP | [5 empty] | EDU_350/1-02 | -5.15 | V173 | VKK a VKP | 350/1-02#V173
[17 empty] | 19.15 | DPS-RTUŤOVÁ LABORATOŘ | [5 empty] | 350/1.W28/4 | 350/1.W28/4 VKK a VKP | [5 empty] | EDU_350/1-02 | -5.26 | V179 | VKK a VKP | 350/1-02#V179
[17 empty] | 19.16 | DPS-LABORATOŘE DEFEKTOSKOPIE A DIAGNOSTIKY V HVB | [5 empty] | 350/1.W28/5 | 350/1.W28/5 VKK a VKP | [5 empty] | EDU_350/1-02 | -6.4 | V184 | VKK a VKP | 350/1-02#V184
[17 empty] | 19.17 | DPS-ODBĚRY ODPADNÍCH VOD V SOV DLE ZÁKONA 58/98 | [5 empty] | 350/1.W28/6 | 350/1.W28/6 VKK a VKP | [5 empty] | EDU_350/1-02 | -6.4 | V189 | VKK a VKP | 350/1-02#V189
[17 empty] | 1.95.00 | DPS - AKOBOJE | [5 empty] | 350/1.W31A/4 | 350/1.W31A/4 VKK a VKP | [5 empty] | EDU_350/1-02 | -2.3 | V190/1 | VKK a VKP | 350/1-02#V190/1
[17 empty] | 2 | PS-TRANSPORTNĚ TECHNOLOGICKÁ ČÁST - 1.BLOK | [5 empty] | 350/1.W31/1 | 350/1.W31/1 VKK a VKP | [5 empty] | EDU_350/1-02 | -2.23 | V190/2 | VKK a VKP | 350/1-02#V190/2
[17 empty] | 2.A1 | PS-NÁHŘEV OBJEMU NÁDRŽÍ HAVARIJNÍ ZÁSOBY KYSELINY BORITÉ - 2.BLOK | [5 empty] | 350/1.W31/2 | 350/1.W31/2 VKK a VKP | [5 empty] | EDU_350/1-02 | -2.3 | V190/3 | VKK a VKP | 350/1-02#V190/3
[17 empty] | 2.A10 | PS-INSTALACE RK V HZ - 2.BLOK | [5 empty] | 350/1.W31/3 | 350/1.W31/3 VKK a VKP | [5 empty] | EDU_350/1-02 | -2.3 | V190/4 | VKK a VKP | 350/1-02#V190/4
[17 empty] | 2.A10.01 | DPS-RADIAČNÍ KONTROLA | [5 empty] | 350/1.W31/4 | 350/1.W31/4 VKK a VKP | [5 empty] | EDU_350/1-02 | -2.3 | V190/5 | VKK a VKP | 350/1-02#V190/5
[17 empty] | 2.A10.08 | DPS-ELEKTROČÁST | [5 empty] | 350/1.W31/5 | 350/1.W31/5 VKK a VKP | [5 empty] | EDU_350/1-02 | -7.4 | V190/6 | VKK a VKP | 350/1-02#V190/6
[17 empty] | 2.A10.08.01 | DPS-DOPLNĚNÍ ČÁSTI ELEKTRO (DODATEK PRO SYRAD) | [5 empty] | 350/1.W31/6 | 350/1.W31/6 VKK a VKP | [5 empty] | EDU_350/1-02 | -7.4 | V190/7 | VKK a VKP | 350/1-02#V190/7
[17 empty] | 2.A1.01 | DPS-SYSTÉM OHŘEVU NÁDRŽÍ HSCHZ | [5 empty] | 350/1.W31/7 | 350/1.W31/7 VKK a VKP | [5 empty] | EDU_350/1-02 | -5.7 | V204/2 | VKK a VKP | 350/1-02#V204/2
[17 empty] | 2.A10.10 | DPS-SYSTÉM KONTROLY A ŘÍZENÍ | [5 empty] | 350/1.W31/8 | 350/1.W31/8 VKK a VKP | [5 empty] | EDU_350/1-02 | -5.7 | V207/1 | VKK a VKP | 350/1-02#V207/1
[17 empty] | 2.A10.10.01 | DPS-DOPLNĚNÍ ČÁSTI SKŘ (DODATEK PRO SYRAD) | [5 empty] | 350/1.W34/1 | 350/1.W34/1 VKK a VKP | [5 empty] | EDU_350/1-02 | -1.3 | V210 | VKK a VKP | 350/1-02#V210
[17 empty] | 2.A10-2 | PS-TECHNOLOGICKÁ MĚŘENÍ V HZ - 2.BLOK | [5 empty] | 350/1.W34/2 | 350/1.W34/2 VKK a VKP | [5 empty] | EDU_350/1-02 | -6.8 | V214 | VKK a VKP | 350/1-02#V214
[17 empty] | 2.A10-2.01 | DPS-MĚŘENÍ TECHNOLOGICKÝCH VELIČIN | [5 empty] | 350/1.W37 | 350/1.W37 VKK a VKP | [5 empty] | EDU_350/1-02 | -5.6 | V215/1 | VKK a VKP | 350/1-02#V215/1
[17 empty] | 2.A10-2.02 | DPS-ÚPRAVY NA SPEKTROMETRICKÝCH SYSTÉMECH PO | [5 empty] | 350/1.W39 | 350/1.W39 VKK a VKP | [5 empty] | EDU_350/1-02 | -5.6 | V217/1 | VKK a VKP | 350/1-02#V217/1
[17 empty] | 2.A1.08 | DPS-ELEKTROČÁST | [5 empty] | 350/1.W39A | 350/1.W39A VKK a VKP | [5 empty] | EDU_350/1-02 | -7.4 | V217/2 | VKK a VKP | 350/1-02#V217/2
[17 empty] | 2.A1.10 | DPS-ASŘTP | [5 empty] | 350/1.W40 | 350/1.W40 VKK a VKP | [5 empty] | EDU_350/1-02 | -7.2 | V217/3 | VKK a VKP | 350/1-02#V217/3
[17 empty] | 2.A12A | PS-MONITOROVÁNÍ VODÍKU - 2.BLOK | [5 empty] | 350/1.W43 | 350/1.W43 VKK a VKP | [5 empty] | EDU_350/1-02 | -3 | V24 | VKK a VKP | 350/1-02#V24
[17 empty] | 2.A12A.08 | DPS-ELEKTROČÁST | [5 empty] | 350/1.W46 | 350/1.W46 VKK a VKP | [5 empty] | EDU_350/1-02 | -3.6 | W158 | VKK a VKP | 350/1-02#W158
[17 empty] | 2.A12A.10 | DPS-MONITOROVÁNÍ VODÍKU - ČÁST SKŘ | [5 empty] | 350/1.W52 | 350/1.W52 VKK a VKP | [5 empty] | EDU_350/1-02 | -5.12 | W172 | VKK a VKP | 350/1-02#W172
[17 empty] | 2.A12B | PS-KATALYTICKÉ REKOMBINÁTORY SIEMENS - 2.BLOK | [5 empty] | 350/1.W52A | 350/1.W52A VKK a VKP | [5 empty] | EDU_350/1-02 | -5.12 | W174 | VKK a VKP | 350/1-02#W174
[17 empty] | 2.A12B.01 | DPS-KATALYTICKÉ REKOMBINÁTORY - ČÁST STROJNÍ | [5 empty] | 350/1.W56 | 350/1.W56 VKK a VKP | [5 empty] | EDU_350/1-02 | -6.3 | W185 | VKK a VKP | 350/1-02#W185
[17 empty] | 2.A16-1 | PS-POČÍTAČOVÁ SÍT RK - 2.BLOK | [5 empty] | 350/1.W66A | 350/1.W66A VKK a VKP | [5 empty] | EDU_350/1-02 | -6.3 | W188 | VKK a VKP | 350/1-02#W188
[17 empty] | 2.A16-1.01 | DPS-POČÍTAČOVÁ SÍŤ RK | [5 empty] | 350/1.W69A | 350/1.W69A VKK a VKP | [5 empty] | EDU_350/1-02 | -2.3 | W191/1 | VKK a VKP | 350/1-02#W191/1
[17 empty] | 2.A16-1.08 | DPS-ELEKTROČÁST PRO POČÍTAČOVOU SÍŤ RK | [5 empty] | 350/1.W74 | 350/1.W74 VKK a VKP | [5 empty] | EDU_350/1-02 | -2.3 | W191/2 | VKK a VKP | 350/1-02#W191/2
[17 empty] | 2.A16-2 | PS-RADIAČNÍ MĚŘENÍ ODLUHU PAROGENERÁTORŮ - 2.BLOK | [5 empty] | 350/1.W77 | 350/1.W77 VKK a VKP | [5 empty] | EDU_350/1-02 | -2.3 | W191/3 | VKK a VKP | 350/1-02#W191/3
[17 empty] | 2.A16-2.01 | DPS-PŘIPOJENÍ 2.A9.12 DO SÍTĚ RK | [5 empty] | 350/1.W88 | 350/1.W88 VKK a VKP | [5 empty] | EDU_350/1-02 | -2.3 | W191/4 | VKK a VKP | 350/1-02#W191/4
[17 empty] | 2.A21.01 | DPS - VÝMĚNA KOMPRESORŮ VT VZDUCHU PRO OVLÁDÁNÍ RYC | [5 empty] | 350/1.W90 | 350/1.W90 VKK a VKP | [5 empty] | EDU_350/1-02 | -2.3 | W191/5 | VKK a VKP | 350/1-02#W191/5
[17 empty] | 2.A21.08 | DPS - VÝMĚNA KOMPRESORŮ VT VZDUCHU PRO OVLÁDÁNÍ RYC | [5 empty] | 350/1.W98 | 350/1.W98 VKK a VKP | [5 empty] | EDU_350/1-02 | -2.3 | W191/6 | VKK a VKP | 350/1-02#W191/6
[17 empty] | 2.A21.10 | DPS - VÝMĚNA KOMPRESORŮ VT VZDUCHU PRO OVLÁDÁNÍ RYC | [5 empty] | 350/1.W98A | 350/1.W98A VKK a VKP | [5 empty] | EDU_350/1-02 | -2.3 | W191/7 | VKK a VKP | 350/1-02#W191/7
[17 empty] | 2.A23A | PS-ZÁL.4.SYST.U ZAJ.NAP.I.KAT.VL.SPOTŘ.-EL.ZAŘ.4.SYST.- 2.BL. | [5 empty] | 350/1.W98B | 350/1.W98B VKK a VKP | [5 empty] | EDU_350/1-02 | -5.7 | W203/2 | VKK a VKP | 350/1-02#W203/2
[17 empty] | 2.A23A.05 | DPS-ÚPRAVY NA STÁVAJÍCÍM ELEKTRICKÉ ZAŘÍZENÍ | [5 empty] | 350/1.XK1A | 350/1.XK1A VKK a VKP | [5 empty] | EDU_350/1-02 | -5.7 | W206/1 | VKK a VKP | 350/1-02#W206/1
[17 empty] | 2.A23A.08 | DPS-NOVÝ ELEKTRICKÝ ZDROJ NAPÁJENÍ 4.SYSTÉMU | [5 empty] | 350/1.XK1B | 350/1.XK1B VKK a VKP | [5 empty] | EDU_350/1-02 | -1.2 | W211 | VKK a VKP | 350/1-02#W211
[17 empty] | 2.A23A.10 | DPS-ELEKTRICKÉ ZAŘÍZENÍ SKŘ BD PRO ŘÍZENÍ VLASTNÍ SPOTŘEBY | [5 empty] | 350/1.X1A/1 | 350/1.X1A/1 VKK a VKP | [5 empty] | EDU_350/1-02 | -6.8 | W213 | VKK a VKP | 350/1-02#W213
[17 empty] | 2.A23B | PS-ZÁL.4SYST.ZAJ.NAP.I.KAT.VL.SPOTŘ.-VZT PŘÍSTAVBY ETAŽÉREK-2.BL. | [5 empty] | 350/1.X100 | 350/1.X100 VKK a VKP | [5 empty] | EDU_350/1-02 | -5.6 | W216/1 | VKK a VKP | 350/1-02#W216/1
[17 empty] | 2.A23B.01 | DPS-VZDUCHOTECHICKÁ ZAŘÍZENÍ - STROJNÍ ČÁST | [5 empty] | 350/1.X101 | 350/1.X101 VKK a VKP | [5 empty] | EDU_350/1-02 | -7.4 | W216/2 | VKK a VKP | 350/1-02#W216/2
[17 empty] | 2.A23B.08 | DPS-ELEKTROČÁST VZDUCHOTECHNIKY | [5 empty] | 350/1.X105 | 350/1.X105 VKK a VKP | [5 empty] | EDU_350/1-02 | -7.2 | W216/3 | VKK a VKP | 350/1-02#W216/3
[17 empty] | 2.A23B.10 | DPS-SKŘ VZDUCHOTECHNIKY | [5 empty] | 350/1.X106 | 350/1.X106 VKK a VKP | [5 empty] | EDU_350/1-02 | -3 | W25 | VKK a VKP | 350/1-02#W25
[17 empty] | 2.A23C | PS-ZÁL.4.SYST.ZAJ.NAP.I.KAT.VL.SPOTŘ.-STAB.SKRÁPĚCÍZAŘÍZENÍ-2.BL. | [5 empty] | 350/1.X106A | 350/1.X106A VKK a VKP | [5 empty] | EDU_350/1-02 | -5.2 | X175 | VKK a VKP | 350/1-02#X175
[17 empty] | 2.A23C.01 | DPS-SSZ NOVÝCH KABELOVÝCH PROSTORŮ - STROJNÍ ČÁST | [5 empty] | 350/1.X1/1 | 350/1.X1/1 VKK a VKP | [5 empty] | EDU_350/1-02 | -5.2 | X177 | VKK a VKP | 350/1-02#X177
[17 empty] | 2.A23C.08 | DPS-ELEKTROČÁST SSZ | [5 empty] | 350/1.X111 | 350/1.X111 VKK a VKP | [5 empty] | EDU_350/1-02 | -5.2 | X178 | VKK a VKP | 350/1-02#X178
[17 empty] | 2.A23C.10 | DPS-SKŘ SSZ | [5 empty] | 350/1.X1/2 | 350/1.X1/2 VKK a VKP | [5 empty] | EDU_350/1-02 | -6.3 | X186 | VKK a VKP | 350/1-02#X186
[17 empty] | 2.A23.00 | DPS - 4.SYST.ZAJ.NAPÁJ.I.KATEG. 2.BLOK | [5 empty] | 350/1.X120 | 350/1.X120 VKK a VKP | [5 empty] | EDU_350/1-02 | -6.3 | X187 | VKK a VKP | 350/1-02#X187
[17 empty] | 2.A23.01 | DPS - 4.SYST.ZAJ.NAPÁJ.I.KATEG. 2.BLOK | [5 empty] | 350/1.X1/3 | 350/1.X1/3 VKK a VKP | [5 empty] | EDU_350/1-02 | -2.3 | X192/1 | VKK a VKP | 350/1-02#X192/1
[17 empty] | 2.A23.03 | DPS - 4.SYST.ZAJ.NAPÁJ.I.KATEG. 2.BLOK | [5 empty] | 350/1.X249 | 350/1.X249 VKK a VKP | [5 empty] | EDU_350/1-02 | -2.3 | X192/2 | VKK a VKP | 350/1-02#X192/2
[17 empty] | 2.A23.05 | DPS - 4.SYST.ZAJ.NAPÁJ.I.KATEG. 2.BLOK | [5 empty] | 350/1.X26 | 350/1.X26 VKK a VKP | [5 empty] | EDU_350/1-02 | -2.3 | X192/3 | VKK a VKP | 350/1-02#X192/3
[17 empty] | 2.A23.06 | DPS - 4.SYST.ZAJ.NAPÁJ.I.KATEG. 2.BLOK | [5 empty] | 350/1.X29A/2 | 350/1.X29A/2 VKK a VKP | [5 empty] | EDU_350/1-02 | -2.4 | X192/4 | VKK a VKP | 350/1-02#X192/4
[17 empty] | 2.A23.08 | DPS - 4.SYST.ZAJ.NAPÁJ.I.KATEG. 2.BLOK | [5 empty] | 350/1.X29/1 | 350/1.X29/1 VKK a VKP | [5 empty] | EDU_350/1-02 | -2.4 | X192/5 | VKK a VKP | 350/1-02#X192/5
[17 empty] | 2.A23.09 | DPS - 4.SYST.ZAJ.NAPÁJ.I.KATEG. 2.BLOK | [5 empty] | 350/1.X29/2 | 350/1.X29/2 VKK a VKP | [5 empty] | EDU_350/1-02 | -7.4 | X192/6 | VKK a VKP | 350/1-02#X192/6
[17 empty] | 2.A23.10 | DPS - 4.SYST.ZAJ.NAPÁJ.I.KATEG. 2.BLOK | [5 empty] | 350/1.X29/3 | 350/1.X29/3 VKK a VKP | [5 empty] | EDU_350/1-02 | -7.2 | X192/7 | VKK a VKP | 350/1-02#X192/7
[17 empty] | 2.A25 | PS-REKONSTRUKCE VZDUCHOTECHNIKY V ETAŽÉRKÁCH | [5 empty] | 350/1.X29/4 | 350/1.X29/4 VKK a VKP | [5 empty] | EDU_350/1-02 | -5.7 | X202/2 | VKK a VKP | 350/1-02#X202/2
[17 empty] | 2.A25.08 | DPS-ELEKTROČÁST | [5 empty] | 350/1.X29/5 | 350/1.X29/5 VKK a VKP | [5 empty] | EDU_350/1-02 | -2.2 | X202/2a | VKK a VKP | 350/1-02#X202/2A
[17 empty] | 2.A25.09 | DPS-VZDUCHOTECHNIKA | [5 empty] | 350/1.X29/6 | 350/1.X29/6 VKK a VKP | [5 empty] | EDU_350/1-02 | -5.7 | X205/1 | VKK a VKP | 350/1-02#X205/1
[17 empty] | 2.A25.10 | DPS-SKŘ | [5 empty] | 350/1.X30A/4 | 350/1.X30A/4 VKK a VKP | [5 empty] | EDU_350/1-02 | -6.8 | X212 | VKK a VKP | 350/1-02#X212
[17 empty] | 2.A3 | PS-ODVZD. REAKTORU PŘI JMENOVITÉM TLAKU PRIMÁRNÍHO OKRUHU - 2.BL. | [5 empty] | 350/1.X30/1 | 350/1.X30/1 VKK a VKP | [5 empty] | EDU_350/1-02 | -7.4 | X215/2 | VKK a VKP | 350/1-02#X215/2
[17 empty] | 2.A3.01 | DPS-STROJNÍ ČÁST | [5 empty] | 350/1.X30/2 | 350/1.X30/2 VKK a VKP | [5 empty] | EDU_350/1-02 | -7.4 | X215/3 | VKK a VKP | 350/1-02#X215/3
[17 empty] | 2.A4 | PS-ODVZD. PRIM. OKRUHU PG PŘI JMEN. TLAKU PRIM. OKRUHU - 2.BL. | [5 empty] | 350/1.X30/3 | 350/1.X30/3 VKK a VKP | [5 empty] | EDU_350/1-02 | -7.4 | X26 | VKK a VKP | 350/1-02#X26
[17 empty] | 2.A4.01 | DPS-STROJNÍ ČÁST | [5 empty] | 350/1.X30/4 | 350/1.X30/4 VKK a VKP | [5 empty] | EDU_350/1-07 | -1.9 | V28 | VKK a VKP | 350/1-07#V28
[17 empty] | 2.A4.08 | DPS-ELEKTROČÁST | [5 empty] | 350/1.X30/5 | 350/1.X30/5 VKK a VKP | [5 empty] | EDU_350/1-07 | -1.9 | V34 | VKK a VKP | 350/1-07#V34
[17 empty] | 2.A4.10 | DPS-ASŘTP | [5 empty] | 350/1.X30/6 | 350/1.X30/6 VKK a VKP | [5 empty] | EDU_350/1-07 | -1.9 | W29 | VKK a VKP | 350/1-07#W29
[17 empty] | 2.A5 | PS-PROPOJENÍ SPODNÍ ČÁSTI PRIMÁRNÍHO OKRUHU - 2.BLOK | [5 empty] | 350/1.X30/7 | 350/1.X30/7 VKK a VKP | [5 empty] | EDU_350/1-07 | -1.9 | W33 | VKK a VKP | 350/1-07#W33
[17 empty] | 2.A5.01 | DPS-STROJNÍ ČÁST | [5 empty] | 350/1.X30/8 | 350/1.X30/8 VKK a VKP | [5 empty] | EDU_350/1-07 | -1.9 | X31 | VKK a VKP | 350/1-07#X31
[17 empty] | 2.A5.08 | DPS-ELEKTROČÁST | [5 empty] | 350/1.X33/1 | 350/1.X33/1 VKK a VKP | [5 empty] | EDU_350/1-07 | -1.9 | X32 | VKK a VKP | 350/1-07#X32
[17 empty] | 2.A5.10 | DPS-ASŘTP | [5 empty] | 350/1.X33/2 | 350/1.X33/2 VKK a VKP | [5 empty] | EDU_350/1-08 | -1.9 | V201 | VKK a VKP | 350/1-08#V201
[17 empty] | 2.A7 | PS-ÚPRAVA ALGORITMŮ HCČ - 2.BLOK | [5 empty] | 350/1.X33/3 | 350/1.X33/3 VKK a VKP | [5 empty] | EDU_350/1-08 | -1.9 | V206 | VKK a VKP | 350/1-08#V206
[17 empty] | 2.A7.01 | DPS-STROJNÍ ČÁST | [5 empty] | 350/1.X44 | 350/1.X44 VKK a VKP | [5 empty] | EDU_350/1-08 | -1.9 | W202 | VKK a VKP | 350/1-08#W202
[17 empty] | 2.A7.10 | DPS-ČÁST SKŘ | [5 empty] | 350/1.X45 | 350/1.X45 VKK a VKP | [5 empty] | EDU_350/1-08 | -1.9 | W205 | VKK a VKP | 350/1-08#W205
[17 empty] | 2.A8 | PS-ZVÝŠENÍ SPOLEHLIVOSTI MĚŘENÍ HLADINY PAROGENERÁTORŮ - 2.BLOK | [5 empty] | 350/1.X50A/1 | 350/1.X50A/1 VKK a VKP | [5 empty] | EDU_350/1-08 | -1.9 | X203 | VKK a VKP | 350/1-08#X203
[17 empty] | 2.A8.01 | DPS-STROJNÍ ČÁST | [5 empty] | 350/1.X50/1 | 350/1.X50/1 VKK a VKP | [5 empty] | EDU_350/1-08 | -1.9 | X204 | VKK a VKP | 350/1-08#X204
[17 empty] | 2.A8.10 | DPS-ČÁST SKŘ | [5 empty] | 350/1.X50/2 | 350/1.X50/2 VKK a VKP | [5 empty] | EDU_363/1-02 | -4.68 | 1 | Průtoková místnost | 363/1-02#01
[17 empty] | 2.A9 | PS-AUTOMATICKÁ KONTROLA CHEMICKÝCH REŽIMŮ - 2.BLOK | [5 empty] | 350/1.X51/1 | 350/1.X51/1 VKK a VKP | [5 empty] | EDU_363/1-02 | -2.45 | 2 | Ocelová plošina | 363/1-02#02
[17 empty] | 2.A9.01 | DPS-ČÁST STROJNÍ - ODLUHY PG | [5 empty] | 350/1.X51/2 | 350/1.X51/2 VKK a VKP | [5 empty] | EDU_363/1-02 | -4.68 | 3 | Šachta | 363/1-02#03
[17 empty] | 2.A9.02 | DPS-ČÁST STROJNÍ - CHLADÍCÍ VODY | [5 empty] | 350/1.X51/3 | 350/1.X51/3 VKK a VKP | [5 empty] | EDU_363/1-02 | 0 | 1 | Místnost měření | 363/1-02#1
[17 empty] | 2.A9.08 | DPS-ČÁST ELEKTRO | [5 empty] | 350/1.X54/1 | 350/1.X54/1 VKK a VKP | [5 empty] | EDU_363/1-02 | 3 | 101 | Střecha | 363/1-02#101
[17 empty] | 2.A9.10 | DPS-ČÁST ASŘTP | [5 empty] | 350/1.X54/2 | 350/1.X54/2 VKK a VKP | [5 empty] | EDU_364/1-01 |  | 1 | Čerpací jímka | 364/1-01#001
[17 empty] | 2.A9.12 | DPS-RADIAČNÍ KONTROLA NA ODLUHU PG | [5 empty] | 350/1.X67A | 350/1.X67A VKK a VKP | [5 empty] | EDU_364/1-01 |  | 1 | Ocelová plošina | 364/1-01#01
[17 empty] | 2.A9.14 | DPS - AUTOMATICKÁ KONTROLA CHEMICKÝCH REŽIMŮ - 2. B | [5 empty] | 350/1.X67B | 350/1.X67B VKK a VKP | [5 empty] | EDU_364/1-01 | -5.4 | 2 | Dosazovací nádrž | 364/1-01#02
[17 empty] | 2.B1 | PS-CHLAZ.STŘEŠNÍ OK STROJ. - DÝMOVÉ KLAPKY NA STŘEŠE STROJ.-2.BL. | [5 empty] | 350/1.X68A | 350/1.X68A VKK a VKP | [5 empty] | EDU_364/1-01 | -5.4 | 3 | Aktivační nádrž | 364/1-01#03
[17 empty] | 2.B10.08 | DPS - REKONSTRUKCE EPS | [5 empty] | 350/1.X75 | 350/1.X75 VKK a VKP | [5 empty] | EDU_364/1-01 | -5.4 | 4 | Dosazovací nádrž | 364/1-01#04
[17 empty] | 2.B1.01 | DPS-STROJNÍ ČÁST | [5 empty] | 350/1.X76 | 350/1.X76 VKK a VKP | [5 empty] | EDU_364/1-01 | -5.4 | 5 | Kalojem | 364/1-01#05
[17 empty] | 2.B1.08 | DPS-ELEKTROČÁST | [5 empty] | 350/1.X8/1 | 350/1.X8/1 VKK a VKP | [5 empty] | EDU_364/1-01 | -5.4 | 6 | Kalojem | 364/1-01#06
[17 empty] | 2.B1.10 | DPS-ASŘTP | [5 empty] | 350/1.X8/2 | 350/1.X8/2 VKK a VKP | [5 empty] | EDU_364/1-01 | -5.4 | 7 | Dosazovací nádrž | 364/1-01#07
[17 empty] | 2.B13A | PS-INSTALACE KAMER V PROSTORU A 301/2 (NEREALIZOVÁNO) | [5 empty] | 350/1.X8/3 | 350/1.X8/3 VKK a VKP | [5 empty] | EDU_364/1-01 | -5.4 | 8 | Aktivační nádrž | 364/1-01#08
[17 empty] | 2.B13A.01 | DPS-KAMERY | [5 empty] | 350/1.X83 | 350/1.X83 VKK a VPK | [5 empty] | EDU_364/1-01 | -5.4 | 9 | Dosazovací nádrž | 364/1-01#09
[17 empty] | 2.B13A.02 | DPS-CHLAZENÍ | [5 empty] | 350/1.X84 | 350/1.X84 VKK a VKP | [5 empty] | EDU_364/1-01 |  | 10 | Záchytná jímka písku | 364/1-01#010
[17 empty] | 2.B13A.08 | DPS-NAPÁJENÍ | [5 empty] | 350/1.X85 | 350/1.X85 VKK a VKP | [5 empty] | EDU_364/1-01 |  | 11 | Pojistný žlab | 364/1-01#011
[17 empty] | 2.B13B | PS-SHZ V MÍSTNOSTI A 301/2 (NEREALIZOVÁNO) | [5 empty] | 350/1.X87 | 350/1.X87 VKK a VKP | [5 empty] | EDU_364/1-01 |  | 12 | Přítokový žlab | 364/1-01#012
[17 empty] | 2.B13B.01 | DPS-STROJNÍ ČÁST | [5 empty] | 350/1.X97A | 350/1.X97A VKK a VKP | [5 empty] | EDU_364/1-01 |  | 13 | Měrný žlab a měrná šachta | 364/1-01#013
[17 empty] | 2.B13B.08 | DPS-ELEKTROČÁST | [5 empty] | 350/1.X97B | 350/1.X97B VKK a VKP | [5 empty] | EDU_364/1-01 | 0 | 1 | Dílna operativní údržby | 364/1-01#1
[17 empty] | 2.B13B.09 | DPS-VZUCHOTECHNIKA | [5 empty] | 350/1.31 | 350/1.31 kanál u NH | [5 empty] | EDU_364/1-01 | 0 | 2 | Kompresorovna | 364/1-01#2
[17 empty] | 2.B13B.10 | DPS-SKŘ | [5 empty] | 350/1.31A | 350/1.31A kanál u NH | [5 empty] | EDU_364/1-01 | 0 | 3 | Předsíň | 364/1-01#3
[17 empty] | 2.B3 | PS-VYB.OLEJ.H.ČERP.DOPLŇ.A BÓR.REG. HAS.ZAŘ.A VYB.TEL.KAM-2.BL. | [5 empty] | 350/1.32 | 350/1.32 kanál u NH | [5 empty] | EDU_364/1-01 | 0 | 4 | Místnost měření | 364/1-01#4
[17 empty] | 2.B3.01 | DPS-STROJNÍ ČÁST | [5 empty] | 350/1.35 | 350/1.35 kanál u NH | [5 empty] | EDU_364/1-01 | 0 | 5 | Místnost obsluhy | 364/1-01#5
[17 empty] | 2.B3.08 | DPS-ELEKTROČÁST | [5 empty] | 350/7.V28 | 350/7.V28 VKK a VKP pro KJT I | [5 empty] | EDU_364/1-01 | 0 | 6 | Umývárna | 364/1-01#6
[17 empty] | 2.B3.09 | DPS-VZDUCHOTECHNIKA | [5 empty] | 350/7.V34 | 350/7.V34 VKK a VKP pro KJT I | [5 empty] | EDU_364/1-01 | 0 | 7 | Úklidová komora | 364/1-01#7
[17 empty] | 2.B3.10 | DPS-ASŘTP | [5 empty] | 350/7.W29 | 350/7.W29 VKK a VKP pro KJT I | [5 empty] | EDU_364/1-01 | 0 | 8 | WC | 364/1-01#8
[17 empty] | 2.B4 | PS-VYTV.PŘETLAKU VZDUCHU V PROSTORECH ND, SOR, BD A POČ. - 2. BL. | [5 empty] | 350/7.W33 | 350/7.W33 VKK a VKP pro KJT I | [5 empty] | EDU_364/1-01 | 0 | 9 | Rozvodna | 364/1-01#9
[17 empty] | 2.B4.01 | DPS-STROJNÍ ČÁST | [5 empty] | 350/7.X31 | 350/7.X31 VKK a VKP pro KJT I | [5 empty] | EDU_364/1-01 | 0 | 10 | Šatna | 364/1-01#10
[17 empty] | 2.B4.08 | DPS-ELEKTROČÁST | [5 empty] | 350/7.X32 | 350/7.X32 VKK a VKP pro KJT I | [5 empty] | EDU_364/1-01 | 0 | 11 | Sprchový kout | 364/1-01#11
[17 empty] | 2.B4.10 | DPS-ČÁST SKŘ | [5 empty] | 350/1-01.1.----- | 350/1-01.1.----- El. rýhy a kanály na území EDU | [5 empty] | EDU_364/1-01 |  | 12 | Pochůzná stropní konstrukce | 364/1-01#12
[17 empty] | 2.B5-1.01 | DPS - VYBAVENÍ POŽÁRNĚ NEBEZPEČNÝCH PRACOVIŠť CENTR | [5 empty] | 350/1-01.2.----- | 350/1-01.2.----- El. rýhy a kanály na území EDU | [5 empty] | EDU_364/1-01 | -5.4 | 13 | Dílna operační údržby | 364/1-01#13
[17 empty] | 2.B5-1.08 | DPS - VYBAVENÍ POŽÁRNĚ NEBEZPEČNÝCH PRACOVIŠť CENTR | [5 empty] | 350/2.----- | 350/2.----- Kabel. kanály a rýhy silových kabelů v území EDU | [5 empty] | EDU_364/1-01 | 0 | 14 | Ocelová plošina | 364/1-01#14
[17 empty] | 2.B5-1.10 | DPS - VYBAVENÍ POŽÁRNĚ NEBEZPEČNÝCH PRACOVIŠť CENTR | [5 empty] | 350/2.N126 | 350/2.N126 VKK a VKP | [5 empty] | EDU_364/1-01 | 0 | 15 | Ocelová plošina | 364/1-01#15
[17 empty] | 2.B5-2 | PS-VYB. POŽÁR. NEBEZP. PRAC.OLEJ. HOSP. ELNAPAJ. TECHN. SHZ-2.BL. | [5 empty] | 350/2.N130 | 350/2.N130 VKK a VKP | [5 empty] | EDU_364/1-01 | 0 | 16 | Ocelová plošina | 364/1-01#16
[17 empty] | 2.B5-2.01 | DPS-STROJNÍ ČÁST | [5 empty] | 350/2.N131 | 350/2.N131 VKK a VKP | [5 empty] | EDU_364/1-01 | 0 | 17 | Ocelová plošina | 364/1-01#17
[17 empty] | 2.B5-2.08 | DPS-ELEKTROČÁST | [5 empty] | 350/2.N132 | 350/2.N132 VKK a VKP | [5 empty] | EDU_364/1-01 |  | 18 | Pochůzná betonová plocha | 364/1-01#18
[17 empty] | 2.B5-2.10 | DPS-ČÁST SKŘ | [5 empty] | 350/2.N132A | 350/2.N132A VKK a VKP-chránička | [5 empty] | EDU_364/1-01 |  | 19 | Místnost pro venturimetr | 364/1-01#19
[17 empty] | 2.B5-3 | PS-VYB.POŽÁR.NEBEZP.PRAC.OLEJ. NÁDRŽÍ TG TECHN. SHZ - 2.BL. | [5 empty] | 350/2.N132B | 350/2.N132B venkovní kabelový kanál | [5 empty] | EDU_364/1-01 |  | 20 | Pochůzná plocha měrného žlabu | 364/1-01#20
[17 empty] | 2.B5-3.01 | DPS-STROJNÍ ČÁST | [5 empty] | 350/2.N133 | 350/2.N133 VKK a VKP | [5 empty] | EDU_364/1-01 |  | 21 | Mobilní sklad | 364/1-01#21
[17 empty] | 2.B5-3.08 | DPS-ELEKTROČÁST | [5 empty] | 350/2.N133A | 350/2.N133A VKK a VKP-chránička | [5 empty] | EDU_364/1-01 |  | 22 | Mobilní přístř. pro odolejovač | 364/1-01#22
[17 empty] | 2.B5-3.10 | DPS-ČÁST SKŘ | [5 empty] | 350/2.N133B | 350/2.N133B venkovní kabelový kanál | [5 empty] | EDU_364/1-01 |  | 23 | Mobilní garáž | 364/1-01#23
[17 empty] | 2.B7.08 | DPS - REKONSTRUKCE EPS | [5 empty] | 350/2.N134 | 350/2.N134 VKK a VKP | [5 empty] | EDU_364/1-01 |  | 24 | Mobilní havarijní sklad | 364/1-01#24
[17 empty] | 2.I | DPS-ZAŘÍZENÍ PRO PŘÍJEM A SKLADOVÁNÍ ČERSTVÉHO PALIVA | [5 empty] | 350/2.N135 | 350/2.N135 VKK a VKP | [5 empty] | EDU_364/1-01 |  | 25 | Mobilní sklad | 364/1-01#25
[17 empty] | 2.II | DPS-ZAŘÍZENÍ PRO VÝMĚNU PALIVA | [5 empty] | 350/2.N136 | 350/2.N136 VKK a VKP | [5 empty] | EDU_364/1-01 |  | 26 | Mobilní sklad | 364/1-01#26
[17 empty] | 2.III | DPS-ZAŘÍZENÍ PRO SKLADOVÁNÍ VYHOŘELÉHO PALIVA | [5 empty] | 350/2.N137 | 350/2.N137 VKK a VKP | [5 empty] | EDU_364/1-01 |  | 27 | Buňka v ČOV | 364/1-01#27
[17 empty] | 2M.08 | PS-ELEKTROTECHNICKÉ ZAŘÍZENÍ MSVP II | [5 empty] | 350/2.N138 | 350/2.N138 VKK a VKP | [5 empty] | EDU_364/1-01 | 3.3 | 101 | Střecha | 364/1-01#101
[17 empty] | 2M.101.03 | DPS - MANIPULACE S KONTEJNERY A TRANSP. ZAŘÍZENÍ | [5 empty] | 350/2.N139 | 350/2.N139 VKK a VKP | [5 empty] | EDU_364/1-01 |  | 102 | Střecha | 364/1-01#102
[17 empty] | 2M.101.04 | DPS-ZAŘÍZENÍ V MEZISKLADU VYHOŘELÉHO PALIVA II | [5 empty] | 350/2.N140 | 350/2.N140 VKK a VKP | [5 empty] | EDU_364/1-01 |  | 103 | Střecha | 364/1-01#103
[17 empty] | 2M.12 | PS-RADIAČNÍ KONTROLA A BEZPEČNOST MSVP II | [5 empty] | 350/2.N141 | 350/2.N141 VKK a VKP | [5 empty] | EDU_364/1-01 |  | 104 | Střecha | 364/1-01#104
[17 empty] | 2M.12.01 | DPS-RADIAČNÍ KONTROLA PROSTŘEDÍ V BUDOVĚ MSVP II | [5 empty] | 350/2.N154 | 350/2.N154 VKK a VKP | [5 empty] | EDU_364/1-01 |  | 105 | Střecha | 364/1-01#105
[17 empty] | 2M.12.02 | DPS-RADIAČNÍ KONTROLA OSOB V BUDOVĚ MSVP II | [5 empty] | 350/2.N155 | 350/2.N155 VKK a VKP | [5 empty] | EDU_364/1-01 |  | 106 | Střecha | 364/1-01#106
[17 empty] | 2M.74 | PS-VNĚJŠÍ KABELÁŽ A UZEMNĚNÍ PRO MSVP II | [5 empty] | 350/2.N160/1 | 350/2.N160/1 VKK a VKP | [5 empty] | EDU_364/1-01 |  | 107 | Střecha | 364/1-01#107
[17 empty] | 2M.74.01 | DPS-VYZBROJENÍ VNEJŠÍCH KANÁLŮ A KABELÁŽ PRO MSVP II | [5 empty] | 350/2.N160/2 | 350/2.N160/2 VKK a VKP | [5 empty] | EDU_364/1-01 |  | 108 | Střecha | 364/1-01#108
[17 empty] | 2M.74.03 | DPS-HLAVNÍ UZEMŇOVACÍ SÍŤ PRO MSVP II | [5 empty] | 350/2.N161/1 | 350/2.N161/1 VKK a VKP | [5 empty] | EDU_364/1-01 |  | S1 | Šachta S1 | 364/1-01#S1
[17 empty] | 2M.840.00 | DPS - SKLAD VYHOŘELÉHO PALIVA | [5 empty] | 350/2.N161/2 | 350/2.N161/2 VKK a VKP | [5 empty] | EDU_364/1-01 |  | S2 | Kanalizační šachta | 364/1-01#S2
[17 empty] | 2M.840.01 | DPS - SKLAD VYHOŘELÉHO PALIVA | [5 empty] | 350/2.N169 | 350/2.N169 VKK a VKP | [5 empty] | EDU_364/1-01 |  | S3 | Přepadová šachta | 364/1-01#S3
[17 empty] | 2M.840.03 | DPS - SKLAD VYHOŘELÉHO PALIVA | [5 empty] | 350/2.N170 | 350/2.N170 VKK a VKP | [5 empty] | EDU_364/1-01 |  | S4 | Kanalizační šachta | 364/1-01#S4
[17 empty] | 2M.840.06 | DPS - SKLAD VYHOŘELÉHO PALIVA | [5 empty] | 350/2.N176 | 350/2.N176 VKK a VKP | [5 empty] | EDU_364/1-01 |  | S5 | Kanalizační šachta | 364/1-01#S5
[17 empty] | 2M.840.08 | DPS - SKLAD VYHOŘELÉHO PALIVA | [5 empty] | 350/2.N180 | 350/2.N180 VKK a VKP | [5 empty] | EDU_364/1-01 |  | S6 | Kanalizační šachta | 364/1-01#S6
[17 empty] | 2M.840.09 | DPS - SKLAD VYHOŘELÉHO PALIVA | [5 empty] | 350/2.N181 | 350/2.N181 VKK a VKP | [5 empty] | EDU_364/1-01 |  | S7 | Kanalizační šachta | 364/1-01#S7
[17 empty] | 2M.840.10 | DPS - SKLAD VYHOŘELÉHO PALIVA | [5 empty] | 350/2.N182 | 350/2.N182 VKK a VKP | [5 empty] | EDU_364/1-01 |  | S8 | Kanalizační šachta | 364/1-01#S8
[17 empty] | 2M.85 | PS-SYSTÉM OSTRAHY MSVP II | [5 empty] | 350/2.N183 | 350/2.N183 VKK a VKP | [5 empty] | EDU_367/1-01 | -5.35 | 1 | Retenční nádrže - P | 367/1-01#01
[17 empty] | 2M.85.01 | DPS-ZMĚNY V POČÍTAČOVÉ SÍTI VYVOLANÉ OSTRAHOU MSVP II | [5 empty] | 350/2.N202/1 | 350/2.N202/1 VKK a VKP | [5 empty] | EDU_367/1-01 | -5.35 | 2 | Retenční nádrže - L | 367/1-01#02
[17 empty] | 2M.85.02 | DPS-ÚPRAVY SYNOPTICKÉHO TABLA VYVOLANÉ OSTRAHOU MSVP II | [5 empty] | 350/2.N202/1A | 350/2.N202/1A VKK a VKP | [5 empty] | EDU_367/1-01 | -5.45 | 3 | Šachta | 367/1-01#03
[17 empty] | 2M.85.03 | DPS-TECHNICKÉ ZABEZPEČOVACÍ PRVKY V AKS OSTRAHY MSVP II | [5 empty] | 350/2.N202/2A | 350/2.N202/2A VKK a VKP | [5 empty] | EDU_367/1-01 | -5.45 | 4 | Šachta | 367/1-01#04
[17 empty] | 2M.85.04 | DPS-DOPLNĚNÍ PTV BARIÉR PRO SYSTÉM OSTRAHY MSVP II | [5 empty] | 350/2.N202/5 | 350/2.N202/5 VKK a VKP | [5 empty] | EDU_367/1-01 | -3.35 | 5 | Rozdělovací armatury | 367/1-01#05
[17 empty] | 2M.85.05 | DPS-DOPLNĚNÍ EZS VNITŘNÍCH BARIÉR SYSTÉMU OSTRAHY MSVP II | [5 empty] | 350/2.N203/1 | 350/2.N203/1 VKK a VKP | [5 empty] | EDU_367/1-01 | -3.35 | 6 | Rozděl. armatury splaškové kan. | 367/1-01#06
[17 empty] | 2M.85.06 | DPS-DOPLNĚNÍ SDĚLOVACÍHO ZAŘÍZENÍ VYVOLANÉ OSTRAHOU MSVP II | [5 empty] | 350/2.N203/5 | 350/2.N203/5 VKK a VKP | [5 empty] | EDU_367/1-01 | -2.75 | 7 | Lávka | 367/1-01#07
[17 empty] | 2M.85.07 | DPS-VNĚJŠÍ KABELOVÉ ROZVODY PRO OSTRAHU MSVP II | [5 empty] | 350/2.N204/1 | 350/2.N204/1 VKK a VKP | [5 empty] | EDU_367/1-01 | -2.75 | 8 | Lávka | 367/1-01#08
[17 empty] | 2M.85.08 | DPS-DOPLNĚNÍ ROZVADĚČŮ VYVOLANÉ OSTRAHOU MSVP II | [5 empty] | 350/2.N208 | 350/2.N208 VKK a VKP | [5 empty] | EDU_367/1-01 | -2.75 | 9 | Obslužná plošina | 367/1-01#09
[17 empty] | 2.VI | DPS-ZVEDACÍ ZAŘÍZENÍ | [5 empty] | 350/2.N209 | 350/2.N209 VKK a VKP | [5 empty] | EDU_367/1-01 | -5.35 | 10 | Výpusť | 367/1-01#010
[17 empty] | 2.VIII | DPS-ELEKTROČÁST | [5 empty] | 350/2.N258 | 350/2.N258 VKK a VKP | [5 empty] | EDU_367/1-01 | 0 | 1 | Místnost ovládání rozděl. armatur | 367/1-01#1
[17 empty] | 2.XII | DPS-TECHNOLOGICKÉ PLOŠINY | [5 empty] | 350/2.N262 | 350/2.N262 venkovní kabelový kanál | [5 empty] | EDU_367/1-01 | -0.25 | 2 | Schodiště | 367/1-01#2
[17 empty] | 20 | PS-DIESELGENERÁTOROVÁ STANICE A PALIVOVÉ HOSPODÁŘSTVÍ - 1.BLOK | [5 empty] | 350/2.N263 | 350/2.N263 venkovní kabelový kanál | [5 empty] | EDU_367/1-01 | 3.4 | 101 | Střecha | 367/1-01#101
[17 empty] | 20.I | DPS-ZAŘÍZENÍ DIESELGENERÁTOROVÉ STANICE | [5 empty] | 350/2.N272/1 | 350/2.N272/1 VKK a VKP | [5 empty] | EDU_377/1-01 | -5.65 | 1 | Místnost armatur a čerpadel | 377/1-01#01
[17 empty] | 20.II | DPS-PALIVOVÉ HOSPODÁŘSTVÍ | [5 empty] | 350/2.N272/2 | 350/2.N272/2 VKK a VKP | [5 empty] | EDU_377/1-01 | -6.85 | 2 | Vodojem | 377/1-01#02
[17 empty] | 20.III | DPS-POŽÁRNÍ OCHRANA DG 1.BLOK | [5 empty] | 350/2.N273/1 | 350/2.N273/1 VKK a VKP | [5 empty] | EDU_377/1-01 | -6.85 | 02a | Vodojem | 377/1-01#02A
[17 empty] | 20.IX | DPS-VZDUCHOTECHNIKA TECHNOLOGICKÁ | [5 empty] | 350/2.N273/2 | 350/2.N273/2 VKK a VKP | [5 empty] | EDU_377/1-01 | -5.65 | 1 | Hala | 377/1-01#1
[17 empty] | 20.VI | DPS-ZVEDACÍ MECHANISMY | [5 empty] | 350/2.N274/1 | 350/2.N274/1 venkovní kabelový kanál | [5 empty] | EDU_377/1-01 | -5.65 | 2 | Rozvodna NN | 377/1-01#2
[17 empty] | 20.10.2001 | DPS-SKŘ PRO DGS | [5 empty] | 350/2.N274/2 | 350/2.N274/2 venkovní kabelový kanál | [5 empty] | EDU_377/1-01 | -3.1 | 101 | Vstup do vodojemu | 377/1-01#101
[17 empty] | 20.10.2002 | DPS-SKŘ PRO PALIVOVÉ HOSPODÁŘSTVÍ | [5 empty] | 350/2.N274/3 | 350/2.N274/3 venkovní kabelový kanál | [5 empty] | EDU_377/1-01 | -3.1 | 102 | Podesta | 377/1-01#102
[17 empty] | 20.8.2001 | DPS-ELEKTROČÁST PRO DGS | [5 empty] | 350/2.N274/4 | 350/2.N274/4 venkovní kabelový kanál | [5 empty] | EDU_377/1-01 | -2.92 | 103 | Podesta | 377/1-01#103
[17 empty] | 20.8.2002 | DPS-ELEKTROČÁST PRO PALIVOVÉ HOSPODÁŘSTVÍ | [5 empty] | 350/2.N274/5 | 350/2.N274/5 venkovní kabelový kanál | [5 empty] | EDU_377/1-01 | -3.1 | 104 | Vstup do vodojemu | 377/1-01#104
[17 empty] | 21 | PS-KOMPRESOROVÁ STANICE STLAČENÉHO VZDUCHU | [5 empty] | 350/2.N274/6 | 350/2.N274/6 venkovní kabelový kanál | [5 empty] | EDU_377/1-01 | 7.5 | 201 | Střecha | 377/1-01#201
[17 empty] | 21.I | DPS-STROJNÍ ZAŘÍZENÍ | [5 empty] | 350/2.N274/7 | 350/2.N274/7 venkovní kabelový kanál | [5 empty] | EDU_377/1-01 | 5.8 | 202 | Střecha | 377/1-01#202
[17 empty] | 21.VIII | DPS-ELEKTROČÁST | [5 empty] | 350/2.N275/1 | 350/2.N275/1 venkovní kabelový kanál | [5 empty] | EDU_377/1-01 | 5.8 | 203 | Střecha | 377/1-01#203
[17 empty] | 21.X | DPS-SKŘ | [5 empty] | 350/2.N275/2 | 350/2.N275/2 venkovní kabelový kanál | [5 empty] | EDU_377/6-02 | 0 | 1 | Sklad č.1 | 377/6-02#1
[17 empty] | 22 | PS-OLEJOVÉ HOSPODÁŘSTVÍ - 1. A 2.BLOK | [5 empty] | 350/2.N275/3 | 350/2.N275/3 venkovní kabelový kanál | [5 empty] | EDU_377/6-02 | 0 | 2 | Rozvodna NN | 377/6-02#2
[17 empty] | 22.I | DPS-STROJNÍ ZAŘÍZENÍ | [5 empty] | 350/2.N275/4 | 350/2.N275/4 venkovní kabelový kanál | [5 empty] | EDU_377/6-02 | 0 | 3 | Sklad č.2 | 377/6-02#3
[17 empty] | 22.IX | DPS-VZDUCHOTECHNIKA TECHNOLOGICKÁ | [5 empty] | 350/2.N275/5 | 350/2.N275/5 venkovní kabelový kanál | [5 empty] | EDU_377/6-02 | 0 | 4 | Vstup do vodojemu | 377/6-02#4
[17 empty] | 22.VIII | DPS-ELEKTROČÁST | [5 empty] | 350/2.N275/6 | 350/2.N275/6 venkovní kabelový kanál | [5 empty] | EDU_377/6-02 | 5 | 101 | Střecha | 377/6-02#101
[17 empty] | 22.X | DPS-SKŘ | [5 empty] | 350/2.N276/1 | 350/2.N276/1 venkovní kabelový kanál | [5 empty] | EDU_377/6-02 | 4.35 | 102 | Střecha | 377/6-02#102
[17 empty] | 23 | PS-POMOCNÁ KOTELNA | [5 empty] | 350/2.N276/2 | 350/2.N276/2 venkovní kabelový kanál | [5 empty] | EDU_4.A23 | -3.6 | 1 | Kabelový prostor | 4.A23#01
[17 empty] | 23.I | DPS-STROJNÍ ZAŘÍZENÍ | [5 empty] | 350/2.N276/3 | 350/2.N276/3 venkovní kabelový kanál | [5 empty] | EDU_4.A23 | -3.6 | 2 | Jímka armatur 4. systému | 4.A23#02
[17 empty] | 23.VIII | DPS-ELEKTROČÁST | [5 empty] | 350/2.N276/4 | 350/2.N276/4 venkovní kabelový kanál | [5 empty] | EDU_4.A23 | -3.6 | 4 | Únikové schodiště | 4.A23#04
[17 empty] | 23.X | DPS-SKŘ | [5 empty] | 350/2.N276/5 | 350/2.N276/5 venkovní kabelový kanál | [5 empty] | EDU_4.A23 | 0 | 1 | Strojovna vzduchotechniky | 4.A23#1
[17 empty] | 24 | PS-VÝMĚNÍKOVÁ STANICE V POMOCNÉ KOTELNĚ | [5 empty] | 350/2.N276/6 | 350/2.N276/6 venkovní kabelový kanál | [5 empty] | EDU_4.A23 | 0 | 2 | Rozvodna | 4.A23#2
[17 empty] | 24.I | DPS-STROJNÍ ZAŘÍZENÍ | [5 empty] | 350/2.N277/1 | 350/2.N277/1 venkovní kabelový kanál | [5 empty] | EDU_4.A23 | 0 | 3 | Průjezd | 4.A23#3
[17 empty] | 24.VIII | DPS-ELEKTROČÁST | [5 empty] | 350/2.N277/2 | 350/2.N277/2 venkovní kabelový kanál | [5 empty] | EDU_4.A23 | 0 | 4 | Rozvodna | 4.A23#4
[17 empty] | 24.X | DPS-SKŘ | [5 empty] | 350/2.N277/3 | 350/2.N277/3 venkovní kabelový kanál | [5 empty] | EDU_4.A23 | 0 | 5 | Akumulátorovna | 4.A23#5
[17 empty] | 25 | PS-DÍLNY PRO OPRAVY RA ZAŘÍZENÍ - 1.BLOK | [5 empty] | 350/2.N278/1 | 350/2.N278/1 VKK a VKP | [5 empty] | EDU_4.A23 | 0 | 6 | Předsíň akumulátorovny | 4.A23#6
[17 empty] | 25.I | DPS-ZAŘÍZENÍ PRO OPRAVY, REVIZE A ZKOUŠENÍ | [5 empty] | 350/2.N278/2 | 350/2.N278/2 VKK a VKP | [5 empty] | EDU_4.A23 | 0 | 7 | Sklad H2SO4 | 4.A23#7
[17 empty] | 25.II | DPS-DÍLNY PRO OPRAVY ARMATUR | [5 empty] | 350/2.N278/3 | 350/2.N278/3 VKK a VKP | [5 empty] | EDU_4.A23 | 0 | 8 | Strojovna vzduchotechniky | 4.A23#8
[17 empty] | 25.III | DPS-DÍLNA OPRAV TRANSPORTNÍHO ZAŘÍZENÍ | [5 empty] | 350/2.N278/4 | 350/2.N278/4 VKK a VKP | [5 empty] | EDU_4.A23 | 3.6 | 101 | Střecha | 4.A23#101
[17 empty] | 25.V | DPS-DÍLNA OPRAV ELEKTROZAŘÍZENÍ | [5 empty] | 350/2.N278/5 | 350/2.N278/5 VKK a VKP | [5 empty] | EDU_401/1-01 |  | 1 | Jímka kalová - JK1 | 401/1-01#001
[17 empty] | 25.VI | DPS-ZVEDACÍ MECHANIZMY | [5 empty] | 350/2.N278/6 | 350/2.N278/6 VKK a VKP | [5 empty] | EDU_401/1-01 |  | 001A | Jímka kalová - JK1 | 401/1-01#001A
[17 empty] | 25.VIII | DPS-ELEKTROČÁST | [5 empty] | 350/2.N278/7 | 350/2.N278/7 VKK a VKP | [5 empty] | EDU_401/1-01 |  | 2 | Jímka kalová - JK2 | 401/1-01#002
[17 empty] | 2.51.01 | DPS - PRIM.OKRUH+POM.SYST.V REAKTOROVNĚ - 2.BLOK | [5 empty] | 350/2.N278/8 | 350/2.N278/8 venkovní kabelový kanál | [5 empty] | EDU_401/1-01 |  | 002A | Jímka kalová - JK2 | 401/1-01#002A
[17 empty] | 2.51.02 | DPS - PRIM.OKRUH+POM.SYST.V REAKTOROVNĚ - 2.BLOK | [5 empty] | 350/2.N279 | 350/2.N279 venkovní kabelový kanál | [5 empty] | EDU_401/1-01 |  | 3 | Jímka kalová - JK3 | 401/1-01#003
[17 empty] | 2.51.03 | DPS - PRIM.OKRUH+POM.SYST.V REAKTOROVNĚ - 2.BLOK | [5 empty] | 350/2.N284/1 | 350/2.N284/1 venkovní kabelový kanál | [5 empty] | EDU_401/1-01 |  | 003A | Jímka kalová - JK3 | 401/1-01#003A
[17 empty] | 2.51.04 | DPS - PRIM.OKRUH+POM.SYST.V REAKTOROVNĚ - 2.BLOK | [5 empty] | 350/2.N284/2 | 350/2.N284/2 venkovní kabelový kanál | [5 empty] | EDU_401/1-01 |  | 4 | Jímka kalová - JK4 | 401/1-01#004
[17 empty] | 2.51.05 | DPS - PRIM.OKRUH+POM.SYST.V REAKTOROVNĚ - 2.BLOK | [5 empty] | 350/2.N284/3 | 350/2.N284/3 venkovní kabelový kanál | [5 empty] | EDU_401/1-01 |  | 004A | Jímka kalová - JK4 | 401/1-01#004A
[17 empty] | 2.51.06 | DPS - PRIM.OKRUH+POM.SYST.V REAKTOROVNĚ - 2.BLOK | [5 empty] | 350/2.N288/1 | 350/2.N288/1 venkovní kabelový kanál | [5 empty] | EDU_401/1-01 |  | 7 | Jímka odvodnění JV01 | 401/1-01#007
[17 empty] | 2.51.07 | DPS - PRIM.OKRUH+POM.SYST.V REAKTOROVNĚ - 2.BLOK | [5 empty] | 350/2.N288/2 | 350/2.N288/2 venkovní kabelový kanál | [5 empty] | EDU_401/1-01 |  | 8 | Jímka odvodnění JV02 | 401/1-01#008
[17 empty] | 2.51.08 | DPS - PRIM.OKRUH+POM.SYST.V REAKTOROVNĚ - 2.BLOK | [5 empty] | 350/2.N288/3 | 350/2.N288/3 venkovní kabelový kanál | [5 empty] | EDU_401/1-01 |  | 9 | Jímka odvodnění JV03 | 401/1-01#009
[17 empty] | 2.51.10 | DPS - PRIM.OKRUH+POM.SYST.V REAKTOROVNĚ - 2.BLOK | [5 empty] | 350/2.N288/4 | 350/2.N288/4 venkovní kabelový kanál | [5 empty] | EDU_401/1-01 |  | 10 | Jímka odvodnění JV04 | 401/1-01#0010
[17 empty] | 2.51.11 | DPS - PRIM.OKRUH+POM.SYST.V REAKTOROVNĚ - 2.BLOK | [5 empty] | 350/2.N288/5 | 350/2.N288/5 venkovní kabelový kanál | [5 empty] | EDU_401/1-01 |  | 11 | Jímka odvodnění JV05 | 401/1-01#0011
[17 empty] | 2.51.12 | DPS - PRIM.OKRUH+POM.SYST.V REAKTOROVNĚ - 2.BLOK | [5 empty] | 350/2.N289/1 | 350/2.N289/1 VKK a VKP | [5 empty] | EDU_401/1-01 |  | 12 | Jímka odvodnění JV06 | 401/1-01#0012
[17 empty] | 2.51.15 | DPS - PRIM.OKRUH+POM.SYST.V REAKTOROVNĚ - 2.BLOK | [5 empty] | 350/2.N289/2 | 350/2.N289/2 VKK a VKP | [5 empty] | EDU_401/1-01 |  | 13 | Jímka odvodnění JV07 | 401/1-01#0013
[17 empty] | 2.51.16 | DPS - PRIM.OKRUH+POM.SYST.V REAKTOROVNĚ - 2.BLOK | [5 empty] | 350/2.N289/3 | 350/2.N289/3 VKK a VKP | [5 empty] | EDU_401/1-01 |  | 14 | Jímka odvodnění JV08 | 401/1-01#0014
[17 empty] | 2.51.17 | DPS - PRIM.OKRUH+POM.SYST.V REAKTOROVNĚ - 2.BLOK | [5 empty] | 350/2.N289/4 | 350/2.N289/4 VKK a VKP | [5 empty] | EDU_401/1-01 |  | 18 | JHN1 | 401/1-01#0018
[17 empty] | 25.16 | DPS-TECHNOLOGICKÉ PLOŠINY | [5 empty] | 350/2.N289/5 | 350/2.N289/5 VKK a VKP | [5 empty] | EDU_401/1-01 |  | 19 | JHN2 | 401/1-01#0019
[17 empty] | 25.17 | DPS-DÍLNA OPRAV ČERPADEL | [5 empty] | 350/2.N289/6 | 350/2.N289/6 VKK a VKP | [5 empty] | EDU_401/1-01 |  | 20 | JHN3 | 401/1-01#0020
[17 empty] | 25.18 | DPS-DÍLNA OPRAV VENTILAČNÍHO ZAŘÍZENÍ | [5 empty] | 350/2.N289/7 | 350/2.N289/7 VKK a VKP | [5 empty] | EDU_401/1-01 |  | 1 | JST1 | 401/1-01#01
[17 empty] | 25.19 | DPS-DÍLNA OPRAV VELKÉHO ZAŘÍZENÍ | [5 empty] | 350/2.N289/8 | 350/2.N289/8 VKK a VKP | [5 empty] | EDU_401/1-01 |  | 101 | Střecha nad 0018 | 401/1-01#101
[17 empty] | 2.52.02 | DPS - TRANSPORTNĚ TECHNOLOGICKÁ ČÁST - 2.BLOK | [5 empty] | 350/2.N290/1 | 350/2.N290/1 VKK a VKP | [5 empty] | EDU_401/1-01 |  | 102 | Střecha nad 0019 | 401/1-01#102
[17 empty] | 2.52.03 | DPS - TRANSPORTNĚ TECHNOLOGICKÁ ČÁST - 2.BLOK | [5 empty] | 350/2.N290/2 | 350/2.N290/2 VKK a VKP | [5 empty] | EDU_401/1-01 |  | 103 | Střecha nad 0020 | 401/1-01#103
[17 empty] | 2.52.06 | DPS - TRANSPORTNĚ TECHNOLOGICKÁ ČÁST - 2.BLOK | [5 empty] | 350/2.N291/1 | 350/2.N291/1 VKK a VKP | [5 empty] | EDU_401/1-01 |  | APK51 | Potrubní prostor APK1 | 401/1-01#APK51
[17 empty] | 2.52.08 | DPS - TRANSPORTNĚ TECHNOLOGICKÁ ČÁST - 2.BLOK | [5 empty] | 350/2.N291/10 | 350/2.N291/10 VKK a VKP | [5 empty] | EDU_401/1-01 |  | APK52 | Potrubní prostor APK2 | 401/1-01#APK52
[17 empty] | 2.52.12 | DPS - TRANSPORTNĚ TECHNOLOGICKÁ ČÁST - 2.BLOK | [5 empty] | 350/2.N291/11 | 350/2.N291/11 VKK a VKP | [5 empty] | EDU_401/1-01 |  | APK53 | Potrubní prostor APK3 | 401/1-01#APK53
[17 empty] | 2.52.15 | DPS - TRANSPORTNĚ TECHNOLOGICKÁ ČÁST - 2.BLOK | [5 empty] | 350/2.N291/12 | 350/2.N291/12 VKK a VKP | [5 empty] | EDU_401/1-01 |  | OPK1 | Kanál potrubní | 401/1-01#OPK1
[17 empty] | 2.53.01 | DPS - POMOCNÉ SYSTÉMY PRIMÁRNÍHO OKRUHU - 2.BLOK | [5 empty] | 350/2.N291/13 | 350/2.N291/13 VKK a VKP | [5 empty] | EDU_401/1-01 |  | PK1 | Potrubní prostor | 401/1-01#PK1
[17 empty] | 2.53.02 | DPS - POMOCNÉ SYSTÉMY PRIMÁRNÍHO OKRUHU - 2.BLOK | [5 empty] | 350/2.N291/14 | 350/2.N291/14 VKK a VKP | [5 empty] | EDU_401/1-01 |  | PK1a | Potrubní prostor | 401/1-01#PK1A
[17 empty] | 2.53.03 | DPS - POMOCNÉ SYSTÉMY PRIMÁRNÍHO OKRUHU - 2.BLOK | [5 empty] | 350/2.N291/15 | 350/2.N291/15 VKK a VKP | [5 empty] | EDU_401/1-01 |  | PK2 | Potrubní prostor | 401/1-01#PK2
[17 empty] | 2.53.04 | DPS - POMOCNÉ SYSTÉMY PRIMÁRNÍHO OKRUHU - 2.BLOK | [5 empty] | 350/2.N291/16 | 350/2.N291/16 VKK a VKP | [5 empty] | EDU_401/1-01 |  | PK2a | Potrubní prostor | 401/1-01#PK2A
[17 empty] | 2.53.05 | DPS - POMOCNÉ SYSTÉMY PRIMÁRNÍHO OKRUHU - 2.BLOK | [5 empty] | 350/2.N291/17 | 350/2.N291/17 VKK a VKP | [5 empty] | EDU_401/1-01 |  | PK3 | Potrubní prostor | 401/1-01#PK3
[17 empty] | 2.53.06 | DPS - POMOCNÉ SYSTÉMY PRIMÁRNÍHO OKRUHU - 2.BLOK | [5 empty] | 350/2.N291/18 | 350/2.N291/18 VKK a VKP | [5 empty] | EDU_401/1-01 |  | PK3a | Potrubní prostor | 401/1-01#PK3A
[17 empty] | 2.53.07 | DPS - POMOCNÉ SYSTÉMY PRIMÁRNÍHO OKRUHU - 2.BLOK | [5 empty] | 350/2.N291/19 | 350/2.N291/19 venkovní kabelový kanál | [5 empty] | EDU_401/1-01 |  | PK4 | Potrubní prostor | 401/1-01#PK4
[17 empty] | 2.53.08 | DPS - POMOCNÉ SYSTÉMY PRIMÁRNÍHO OKRUHU - 2.BLOK | [5 empty] | 350/2.N291/2 | 350/2.N291/2 VKK a VKP | [5 empty] | EDU_401/1-01 |  | PK5 | Potrubní prostor | 401/1-01#PK5
[17 empty] | 2.53.10 | DPS - POMOCNÉ SYSTÉMY PRIMÁRNÍHO OKRUHU - 2.BLOK | [5 empty] | 350/2.N291/20 | 350/2.N291/20 venkovní kabelový kanál | [5 empty] | EDU_401/1-01 |  | PK5a | Potrubní prostor | 401/1-01#PK5A
[17 empty] | 2.53.12 | DPS - POMOCNÉ SYSTÉMY PRIMÁRNÍHO OKRUHU - 2.BLOK | [5 empty] | 350/2.N291/3 | 350/2.N291/3 VKK a VKP | [5 empty] | EDU_401/1-01 |  | PK6 | Potrubní prostor | 401/1-01#PK6
[17 empty] | 2.53.13 | DPS - POMOCNÉ SYSTÉMY PRIMÁRNÍHO OKRUHU - 2.BLOK | [5 empty] | 350/2.N291/4 | 350/2.N291/4 VKK a VKP | [5 empty] | EDU_401/1-01 |  | PK7 | Potrubní prostor | 401/1-01#PK7
[17 empty] | 2.53.15 | DPS - POMOCNÉ SYSTÉMY PRIMÁRNÍHO OKRUHU - 2.BLOK | [5 empty] | 350/2.N291/5 | 350/2.N291/5 VKK a VKP | [5 empty] | EDU_401/1-01 |  | PK7a | Potrubní prostor | 401/1-01#PK7A
[17 empty] | 2.53.17 | DPS - POMOCNÉ SYSTÉMY PRIMÁRNÍHO OKRUHU - 2.BLOK | [5 empty] | 350/2.N291/6 | 350/2.N291/6 VKK a VKP | [5 empty] | EDU_401/1-01 |  | PK7b | Potrubní prostor | 401/1-01#PK7B
[17 empty] | 2.54.01 | DPS - ZAŘÍZENÍ STROJOVNY A TURBOSOUSTROJÍ - 2.BLOK | [5 empty] | 350/2.N291/7 | 350/2.N291/7 VKK a VKP | [5 empty] | EDU_401/1-01 |  | PK8 | Potrubní prostor | 401/1-01#PK8
[17 empty] | 2.54.02 | DPS - ZAŘÍZENÍ STROJOVNY A TURBOSOUSTROJÍ - 2.BLOK | [5 empty] | 350/2.N291/8 | 350/2.N291/8 VKK a VKP | [5 empty] | EDU_401/1-01 |  | PK9 | Potrubní prostor | 401/1-01#PK9
[17 empty] | 2.54.03 | DPS - ZAŘÍZENÍ STROJOVNY A TURBOSOUSTROJÍ - 2.BLOK | [5 empty] | 350/2.N291/9 | 350/2.N291/9 VKK a VKP | [5 empty] | EDU_401/1-01 |  | PK10 | Potrubní prostor | 401/1-01#PK10
[17 empty] | 2.54.05 | DPS - ZAŘÍZENÍ STROJOVNY A TURBOSOUSTROJÍ - 2.BLOK | [5 empty] | 350/2.N63/1 | 350/2.N63/1 VKK a VKP | [5 empty] | EDU_401/1-01 |  | PK11 | Potrubní prostor | 401/1-01#PK11
[17 empty] | 2.54.06 | DPS - ZAŘÍZENÍ STROJOVNY A TURBOSOUSTROJÍ - 2.BLOK | [5 empty] | 350/2.N63/2 | 350/2.N63/2 VKK a VKP | [5 empty] | EDU_401/1-01 |  | PK12 | Potrubní prostor | 401/1-01#PK12
[17 empty] | 2.54.07 | DPS - ZAŘÍZENÍ STROJOVNY A TURBOSOUSTROJÍ - 2.BLOK | [5 empty] | 350/2.N63/3 | 350/2.N63/3 VKK a VKP | [5 empty] | EDU_401/1-01 |  | PK13 | Potrubní prostor | 401/1-01#PK13
[17 empty] | 2.54.08 | DPS - ZAŘÍZENÍ STROJOVNY A TURBOSOUSTROJÍ - 2.BLOK | [5 empty] | 350/2.N63/4 | 350/2.N63/4 VKK a VKP | [5 empty] | EDU_401/1-01 |  | PK14 | Potrubní prostor | 401/1-01#PK14
[17 empty] | 2.54.09 | DPS - ZAŘÍZENÍ STROJOVNY A TURBOSOUSTROJÍ - 2.BLOK | [5 empty] | 350/2.N63/5 | 350/2.N63/5 VKK a VKP | [5 empty] | EDU_401/1-01 |  | PK15 | Potrubní prostor | 401/1-01#PK15
[17 empty] | 2.54.09.01 | DPS - ZAŘÍZENÍ STROJOVNY A TURBOSOUSTROJÍ - 2.BLOK | [5 empty] | 350/2.N63/6 | 350/2.N63/6 VKK a VKP | [5 empty] | EDU_401/1-01 |  | PK16 | Potrubní prostor | 401/1-01#PK16
[17 empty] | 2.54.09.08 | DPS - ZAŘÍZENÍ STROJOVNY A TURBOSOUSTROJÍ - 2.BLOK | [5 empty] | 350/2.N64/1 | 350/2.N64/1 VKK a VKP | [5 empty] | EDU_401/1-01 |  | PK17 | Potrubní prostor | 401/1-01#PK17
[17 empty] | 2.54.10 | DPS - ZAŘÍZENÍ STROJOVNY A TURBOSOUSTROJÍ - 2.BLOK | [5 empty] | 350/2.N64/2 | 350/2.N64/2 VKK a VKP | [5 empty] | EDU_401/1-01 |  | PK18 | Potrubní prostor | 401/1-01#PK18
[17 empty] | 2.54.10.4 | DPS - ZAŘÍZENÍ STROJOVNY A TURBOSOUSTROJÍ - 2.BLOK | [5 empty] | 350/2.N64/3 | 350/2.N64/3 VKK a VKP | [5 empty] | EDU_401/1-01 |  | PK19 | Potrubní prostor | 401/1-01#PK19
[17 empty] | 2.54.11 | DPS - ZAŘÍZENÍ STROJOVNY A TURBOSOUSTROJÍ - 2.BLOK | [5 empty] | 350/2.N64/4 | 350/2.N64/4 VKK a VKP | [5 empty] | EDU_401/1-01 |  | PK20 | Potrubní prostor | 401/1-01#PK20
[17 empty] | 2.54.12 | DPS - ZAŘÍZENÍ STROJOVNY A TURBOSOUSTROJÍ - 2.BLOK | [5 empty] | 350/2.N64/5 | 350/2.N64/5 VKK a VKP | [5 empty] | EDU_401/1-01 |  | PK21 | Potrubní prostor | 401/1-01#PK21
[17 empty] | 2.54.13 | DPS - ZAŘÍZENÍ STROJOVNY A TURBOSOUSTROJÍ - 2.BLOK | [5 empty] | 350/2.N64/6 | 350/2.N64/6 VKK a VKP | [5 empty] | EDU_401/1-01 |  | PK22 | Potrubní prostor | 401/1-01#PK22
[17 empty] | 2.54.14 | DPS - ZAŘÍZENÍ STROJOVNY A TURBOSOUSTROJÍ - 2.BLOK | [5 empty] | 350/2.N71 | 350/2.N71 VKK a VKP | [5 empty] | EDU_401/1-01 |  | PK23 | Potrubní prostor | 401/1-01#PK23
[17 empty] | 2.54.15 | DPS - ZAŘÍZENÍ STROJOVNY A TURBOSOUSTROJÍ - 2.BLOK | [5 empty] | 350/2.N72 | 350/2.N72 VKK a VKP | [5 empty] | EDU_401/1-01 |  | PK24 | Potrubní prostor | 401/1-01#PK24
[17 empty] | 2.54.16 | DPS - ZAŘÍZENÍ STROJOVNY A TURBOSOUSTROJÍ - 2.BLOK | [5 empty] | 350/2.SEK1 | 350/2.SEK1 VKK a VKP | [5 empty] | EDU_401/1-01 |  | PK25 | Potrubní prostor | 401/1-01#PK25
[17 empty] | 2.55.01 | DPS - VÝMĚNÍKOVÁ STANICE - 2.BLOK | [5 empty] | 350/2.SEK1A | 350/2.SEK1A VKK a VKP | [5 empty] | EDU_401/1-01 |  | PK26 | Potrubní prostor | 401/1-01#PK26
[17 empty] | 2.55.07 | DPS - VÝMĚNÍKOVÁ STANICE - 2.BLOK | [5 empty] | 350/2.SEK2 | 350/2.SEK2 VKK a VKP | [5 empty] | EDU_401/1-01 |  | PK27 | Potrubní prostor | 401/1-01#PK27
[17 empty] | 2.55.08 | DPS - VÝMĚNÍKOVÁ STANICE - 2.BLOK | [5 empty] | 350/2.SEK3 | 350/2.SEK3 VKK a VKP | [5 empty] | EDU_401/1-01 |  | PK28 | Potrubní prostor | 401/1-01#PK28
[17 empty] | 2.55.10 | DPS - VÝMĚNÍKOVÁ STANICE - 2.BLOK | [5 empty] | 350/2.SEK4 | 350/2.SEK4 VKK a VKP | [5 empty] | EDU_401/1-01 |  | PK29 | Potrubní prostor | 401/1-01#PK29
[17 empty] | 2.56.08 | DPS - | [5 empty] | 350/2.V143 | 350/2.V143 VKK a VKP | [5 empty] | EDU_401/1-01 |  | PK30 | Potrubní prostor | 401/1-01#PK30
[17 empty] | 2.57.01 | DPS - VENKOVNÍ ROZVODNY VVN - 2.BLOK | [5 empty] | 350/2.V148 | 350/2.V148 VKK a VKP | [5 empty] | EDU_401/1-01 |  | PK31 | Potrubní prostor | 401/1-01#PK31
[17 empty] | 2.57.02 | DPS - VENKOVNÍ ROZVODNY VVN - 2.BLOK | [5 empty] | 350/2.V153 | 350/2.V153 VKK a VKP | [5 empty] | EDU_401/1-01 |  | PK32 | Potrubní prostor | 401/1-01#PK32
[17 empty] | 2.57.08 | DPS - VENKOVNÍ ROZVODNY VVN - 2.BLOK | [5 empty] | 350/2.V159 | 350/2.V159 VKK a VKP | [5 empty] | EDU_401/1-01 |  | PK33 | Potrubní prostor | 401/1-01#PK33
[17 empty] | 2.57.09 | DPS - VENKOVNÍ ROZVODNY VVN - 2.BLOK | [5 empty] | 350/2.V171 | 350/2.V171 VKK a VKP | [5 empty] | EDU_401/1-01 |  | PK34 | Potrubní prostor | 401/1-01#PK34
[17 empty] | 2.58.02 | DPS - CENTRÁLNÍ ELEKTRICKÉ ZAŘÍZENÍ - 2.BLOK | [5 empty] | 350/2.V173 | 350/2.V173 VKK a VKP | [5 empty] | EDU_401/1-01 |  | PK35 | Potrubní prostor | 401/1-01#PK35
[17 empty] | 2.58.08 | DPS - CENTRÁLNÍ ELEKTRICKÉ ZAŘÍZENÍ - 2.BLOK | [5 empty] | 350/2.V184 | 350/2.V184 VKK a VKP | [5 empty] | EDU_401/1-01 |  | PK36 | Potrubní prostor | 401/1-01#PK36
[17 empty] | 2.58.10.8 | DPS - CENTRÁLNÍ ELEKTRICKÉ ZAŘÍZENÍ - 2.BLOK | [5 empty] | 350/2.V189 | 350/2.V189 VKK a VKP | [5 empty] | EDU_401/1-01 |  | PK39 | Potrubní prostor | 401/1-01#PK39
[17 empty] | 2.58.17 | DPS - CENTRÁLNÍ ELEKTRICKÉ ZAŘÍZENÍ - 2.BLOK | [5 empty] | 350/2.V190/0 | 350/2.V190/0 VKK a VKP | [5 empty] | EDU_401/1-01 |  | PK40 | Potrubní prostor | 401/1-01#PK40
[17 empty] | 2.59.1.01 | DPS - VZDUCHOTECHNIKA REAKTOROVNY II. BLOK | [5 empty] | 350/2.V190/1 | 350/2.V190/1 VKK a VKP | [5 empty] | EDU_401/1-01 |  | PK41 | Potrubní prostor | 401/1-01#PK41
[17 empty] | 2.59.1.02 | DPS - VZDUCHOTECHNIKA REAKTOROVNY II. BLOK | [5 empty] | 350/2.V190/2 | 350/2.V190/2 VKK a VKP | [5 empty] | EDU_401/1-01 |  | PK42 | Potrubní prostor | 401/1-01#PK42
[17 empty] | 2.59.1.06 | DPS - VZDUCHOTECHNIKA REAKTOROVNY II. BLOK | [5 empty] | 350/2.V190/3 | 350/2.V190/3 VKK a VKP | [5 empty] | EDU_401/1-01 |  | PK43 | Potrubní prostor | 401/1-01#PK43
[17 empty] | 2.59.1.08 | DPS - VZDUCHOTECHNIKA REAKTOROVNY II. BLOK | [5 empty] | 350/2.V190/4 | 350/2.V190/4 VKK a VKP | [5 empty] | EDU_401/1-01 |  | PK44 | Potrubní prostor | 401/1-01#PK44
[17 empty] | 2.59.1.10 | DPS - VZDUCHOTECHNIKA REAKTOROVNY II. BLOK | [5 empty] | 350/2.V190/5 | 350/2.V190/5 VKK a VKP | [5 empty] | EDU_401/1-01 |  | PK45 | Potrubní prostor | 401/1-01#PK45
[17 empty] | 2.59.1.12 | DPS - VZDUCHOTECHNIKA REAKTOROVNY II. BLOK | [5 empty] | 350/2.V190/6 | 350/2.V190/6 VKK a VKP | [5 empty] | EDU_401/1-01 |  | PK48 | Kanál potrubní | 401/1-01#PK48
[17 empty] | 2.59.1.15 | DPS - VZDUCHOTECHNIKA REAKTOROVNY II. BLOK | [5 empty] | 350/2.V190/7 | 350/2.V190/7 VKK a VKP | [5 empty] | EDU_401/1-01 |  | PK48A | Kanál potrubní | 401/1-01#PK48A
[17 empty] | 2.59.3.01 | DPS - VZDUCHOTECHNIKA V ETAŽÉRKÁCH II. BLOK | [5 empty] | 350/2.V195/1 | 350/2.V195/1 VKK a VKP | [5 empty] | EDU_401/1-01 |  | PK50 | Potrubní prostor | 401/1-01#PK50
[17 empty] | 2.59.3.02 | DPS - VZDUCHOTECHNIKA V ETAŽÉRKÁCH II. BLOK | [5 empty] | 350/2.V195/2 | 350/2.V195/2 VKK a VKP | [5 empty] | EDU_401/1-01 |  | PK50A | Potrubní prostor | 401/1-01#PK50A
[17 empty] | 2.59.3.08 | DPS - VZDUCHOTECHNIKA V ETAŽÉRKÁCH II. BLOK | [5 empty] | 350/2.V198 | 350/2.V198 VKK a VKP | [5 empty] | EDU_401/1-01 |  | PK56 | Potrubní prostor | 401/1-01#PK56
[17 empty] | 2.59.3.10 | DPS - VZDUCHOTECHNIKA V ETAŽÉRKÁCH II. BLOK | [5 empty] | 350/2.V200 | 350/2.V200 VKK a VKP | [5 empty] | EDU_401/1-01 |  | PK56A | Potrubní prostor | 401/1-01#PK56A
[17 empty] | 26.I | PS-CENTRÁLNÍ DÍLNY TECHNOLOGICKÉ ÚDRŽBY A SKLADY | [5 empty] | 350/2.V204/2 | 350/2.V204/2 VKK a VKP | [5 empty] | EDU_401/1-01 |  | PK56B | Potrubní prostor | 401/1-01#PK56B
[17 empty] | 26.II | PS-DÍLNY STAVEBNÍ ÚDRŽBY A STAVEBNÍ SKLADY | [5 empty] | 350/2.V204/3 | 350/2.V204/3 VKK a VKP | [5 empty] | EDU_401/1-01 |  | PK56C | Potrubní prostor | 401/1-01#PK56C
[17 empty] | 26.III | PS-DÍLNY OPRAV POŽÁRNÍ TECHNIKY | [5 empty] | 350/2.V204/4 | 350/2.V204/4 VKK a VKP | [5 empty] | EDU_401/1-01 |  | PK56D | Potrubní prostor | 401/1-01#PK56D
[17 empty] | 26.IV | PS-VYBAVENÍ AUTODÍLNY | [5 empty] | 350/2.V207/1 | 350/2.V207/1 VKK a VKP | [5 empty] | EDU_401/1-01 |  | PK56E | Potrubní prostor | 401/1-01#PK56E
[17 empty] | 26.V | PS-REMÍZA LOKOMOTIV A ÚDRŽBA VLEČKY | [5 empty] | 350/2.V207/2 | 350/2.V207/2 VKK a VKP | [5 empty] | EDU_401/1-01 |  | S1 | Šachta | 401/1-01#S1
[17 empty] | 26.VI | PS-ZAŘÍZENÍ PRO PÍSKOVÁNÍ ROTORŮ TURBÍN | [5 empty] | 350/2.V207/3 | 350/2.V207/3 VKK a VKP | [5 empty] | EDU_401/1-01 |  | S1A | Šachta | 401/1-01#S1A
[17 empty] | 2.60.01 | DPS - SYSTÉM KONTROLY A ŘÍZENÍ V HVB - 2.BLOK | [5 empty] | 350/2.V210 | 350/2.V210 VKK a VKP | [5 empty] | EDU_401/1-01 |  | S2 | Šachta | 401/1-01#S2
[17 empty] | 2.60.02 | DPS - SYSTÉM KONTROLY A ŘÍZENÍ V HVB - 2.BLOK | [5 empty] | 350/2.V214 | 350/2.V214 VKK a VKP | [5 empty] | EDU_401/1-01 |  | S2A | Šachta | 401/1-01#S2A
[17 empty] | 2.60.03 | DPS - SYSTÉM KONTROLY A ŘÍZENÍ V HVB - 2.BLOK | [5 empty] | 350/2.V217/1 | 350/2.V217/1 VKK a VKP | [5 empty] | EDU_401/1-01 |  | S3 | Šachta | 401/1-01#S3
[17 empty] | 2.60.04 | DPS - SYSTÉM KONTROLY A ŘÍZENÍ V HVB - 2.BLOK | [5 empty] | 350/2.V217/2 | 350/2.V217/2 VKK a VKP | [5 empty] | EDU_401/1-01 |  | TK1 | Technologický kanál | 401/1-01#TK1
[17 empty] | 2.60.05 | DPS - SYSTÉM KONTROLY A ŘÍZENÍ V HVB - 2.BLOK | [5 empty] | 350/2.V217/3 | 350/2.V217/3 VKK a VKP | [5 empty] | EDU_401/1-01 |  | TK2 | Technologický kanál | 401/1-01#TK2
[17 empty] | 2.60.06 | DPS - SYSTÉM KONTROLY A ŘÍZENÍ V HVB - 2.BLOK | [5 empty] | 350/2.V24 | 350/2.V24 VKK a VKP | [5 empty] | EDU_401/1-01 |  | TK18 | Technologický kanál | 401/1-01#TK18
[17 empty] | 2.60.08 | DPS - SYSTÉM KONTROLY A ŘÍZENÍ V HVB - 2.BLOK | [5 empty] | 350/2.V248 | 350/2.V248 VKK a VKP | [5 empty] | EDU_441/1-01 |  | 1 | Kabelový prostor | 441/1-01#01
[17 empty] | 2.60.10 | DPS - SYSTÉM KONTROLY A ŘÍZENÍ V HVB - 2.BLOK | [5 empty] | 350/2.V253 | 350/2.V253 VKK a VKP | [5 empty] | EDU_441/1-01 |  | 2 | Kabelový prostor | 441/1-01#02
[17 empty] | 2.60.11 | DPS - SYSTÉM KONTROLY A ŘÍZENÍ V HVB - 2.BLOK | [5 empty] | 350/2.V254 | 350/2.V254 VKK a VKP | [5 empty] | EDU_441/1-01 |  | 4 | Kabelový kanál | 441/1-01#04
[17 empty] | 2.61.02 | DPS - ČISTÍCÍ STANICE RA MÉDIÍ - 2.BLOK | [5 empty] | 350/2.V256/1 | 350/2.V256/1 VKK pro DG AAC II | [5 empty] | EDU_441/1-01 |  | 5 | Potrubní kanál | 441/1-01#05
[17 empty] | 2.61.06 | DPS - ČISTÍCÍ STANICE RA MÉDIÍ - 2.BLOK | [5 empty] | 350/2.V256/4 | 350/2.V256/4 VKK pro DG AAC II | [5 empty] | EDU_441/1-01 |  | 05a | Potrubní kanál | 441/1-01#05A
[17 empty] | 2.61.07 | DPS - ČISTÍCÍ STANICE RA MÉDIÍ - 2.BLOK | [5 empty] | 350/2.V256/5 | 350/2.V256/5 VKK pro DG AAC II | [5 empty] | EDU_441/1-01 |  | 6 | Jímka čířící vody | 441/1-01#06
[17 empty] | 2.61.08 | DPS - ČISTÍCÍ STANICE RA MÉDIÍ - 2.BLOK | [5 empty] | 350/2.V256/6 | 350/2.V256/6 VKK pro DG AAC II | [5 empty] | EDU_441/1-01 |  | 7 | Jímka kalů | 441/1-01#07
[17 empty] | 26.1.08.1 | DPS-TRAFOSTANICE | [5 empty] | 350/2.W144 | 350/2.W144 VKK a VKP | [5 empty] | EDU_441/1-01 |  | 8 | Čerpací jímka | 441/1-01#08
[17 empty] | 26.1.08.2 | DPS-ELEKTROČÁST | [5 empty] | 350/2.W146 | 350/2.W146 VKK a VKP | [5 empty] | EDU_441/1-01 |  | 9 | Vychlazovací jímka | 441/1-01#09
[17 empty] | 2.61.10 | DPS - ČISTÍCÍ STANICE RA MÉDIÍ - 2.BLOK | [5 empty] | 350/2.W149 | 350/2.W149 VKK a VKP | [5 empty] | EDU_441/1-01 |  | 10 | Neutralizační jímka | 441/1-01#010
[17 empty] | 2.61.11 | DPS - ČISTÍCÍ STANICE RA MÉDIÍ - 2.BLOK | [5 empty] | 350/2.W152 | 350/2.W152 VKK a VKP | [5 empty] | EDU_441/1-01 |  | 11 | Přečerpávací jímka | 441/1-01#011
[17 empty] | 2.61.16 | DPS - ČISTÍCÍ STANICE RA MÉDIÍ - 2.BLOK | [5 empty] | 350/2.W158 | 350/2.W158 VKK a VKP | [5 empty] | EDU_441/1-01 |  | 12 | Přečerpací jímky | 441/1-01#012
[17 empty] | 26.1.2001 | DPS-ZAŘÍZENÍ DÍLEN A SKLADŮ | [5 empty] | 350/2.W172 | 350/2.W172 VKK a VKP | [5 empty] | EDU_441/1-01 |  | 13 | Revizní šachta | 441/1-01#013
[17 empty] | 26.1.2006 | DPS-ZVEDACÍ MECHANISMY | [5 empty] | 350/2.W174 | 350/2.W174 VKK a VKP | [5 empty] | EDU_441/1-01 | 0 | 1 | Skladovací hala | 441/1-01#1
[17 empty] | 26.1.2007 | DPS-VNITŘNÍ POTRUBÍ | [5 empty] | 350/2.W185 | 350/2.W185 VKK a VKP | [5 empty] | EDU_441/1-01 | 0 | 2 | Sklad tuhých hořlavých látek | 441/1-01#2
[17 empty] | 26.1.2009 | DPS-VZDUCHOTECHNIKA | [5 empty] | 350/2.W188 | 350/2.W188 VKK a VKP | [5 empty] | EDU_441/1-01 | 0 | 3 | Sklad barev z KP manipul. prostor | 441/1-01#3
[17 empty] | 26.1.2010 | DPS-OVĚŘ. ZAVEDENÍ SNÍMAČŮ IK S PC VE VÝDEJI SKLAD. MATERIÁLU | [5 empty] | 350/2.W191/0 | 350/2.W191/0 VKK a VKP | [5 empty] | EDU_441/1-01 | 0 | 3a | Sklad barev z KP nezměřených | 441/1-01#3A
[17 empty] | 2.62.01 | DPS - RADIAČNÍ KONTROLA II.BLOK | [5 empty] | 350/2.W191/1 | 350/2.W191/1 VKK a VKP | [5 empty] | EDU_441/1-01 | 0 | 3b | Sklad barev z KP změřených | 441/1-01#3B
[17 empty] | 26.2.2001 | DPS-ZAŘÍZENÍ DÍLEN A SKLADŮ | [5 empty] | 350/2.W191/2 | 350/2.W191/2 VKK a VKP | [5 empty] | EDU_441/1-01 | 0 | 4 | Chodba | 441/1-01#4
[17 empty] | 26.2.2008 | DPS-ELEKTROČÁST | [5 empty] | 350/2.W191/3 | 350/2.W191/3 VKK a VKP | [5 empty] | EDU_441/1-01 | 0 | 5 | Potrubní kanál | 441/1-01#5
[17 empty] | 26.2.2009 | DPS-VZDUCHOTECHNIKA | [5 empty] | 350/2.W191/4 | 350/2.W191/4 VKK a VKP | [5 empty] | EDU_441/1-01 | 0 | 6 | Rampa | 441/1-01#6
[17 empty] | 2.63.01 | DPS - DEZAKTIVACE II. BLOK | [5 empty] | 350/2.W191/5 | 350/2.W191/5 VKK a VKP | [5 empty] | EDU_441/1-01 | 0 | 7 | Výměníková stanice | 441/1-01#7
[17 empty] | 26.3.2001 | DPS-STROJNÍ ČÁST | [5 empty] | 350/2.W191/6 | 350/2.W191/6 VKK a VKP | [5 empty] | EDU_441/1-01 | 0 | 8 | Sklad ND | 441/1-01#8
[17 empty] | 26.3.2008 | DPS-ELEKTROČÁST | [5 empty] | 350/2.W191/7 | 350/2.W191/7 VKK a VKP | [5 empty] | EDU_441/1-01 | 0 | 9 | Sklad drobného odpadu | 441/1-01#9
[17 empty] | 2.64.01 | DPS - HAVARIJNÍ SYSTÉMY REAKTORU - 2.BLOK | [5 empty] | 350/2.W194/1 | 350/2.W194/1 VKK a VKP | [5 empty] | EDU_441/1-01 | 0 | 10 | Dozorna | 441/1-01#10
[17 empty] | 2.64.02 | DPS - HAVARIJNÍ SYSTÉMY REAKTORU - 2.BLOK | [5 empty] | 350/2.W194/2 | 350/2.W194/2 VKK a VKP | [5 empty] | EDU_441/1-01 | 0 | 10a | Rozvodna | 441/1-01#10A
[17 empty] | 2.64.04 | DPS - HAVARIJNÍ SYSTÉMY REAKTORU - 2.BLOK | [5 empty] | 350/2.W199 | 350/2.W199 VKK a VKP | [5 empty] | EDU_441/1-01 | 0 | 10b | Pracovní prostor dozorny | 441/1-01#10B
[17 empty] | 2.64.06 | DPS - HAVARIJNÍ SYSTÉMY REAKTORU - 2.BLOK | [5 empty] | 350/2.W203/2 | 350/2.W203/2 venkovní kabelový kanál | [5 empty] | EDU_441/1-01 | 0 | 11 | Ústředna systému akoboje | 441/1-01#11
[17 empty] | 2.64.08 | DPS - HAVARIJNÍ SYSTÉMY REAKTORU - 2.BLOK | [5 empty] | 350/2.W203/3 | 350/2.W203/3 venkovní kabelový kanál | [5 empty] | EDU_441/1-01 | 0 | 12 | Rozvodna | 441/1-01#12
[17 empty] | 2.64.10 | DPS - HAVARIJNÍ SYSTÉMY REAKTORU - 2.BLOK | [5 empty] | 350/2.W203/4 | 350/2.W203/4 venkovní kabelový kanál | [5 empty] | EDU_441/1-01 | 0 | 12a | Místnost slaboproudu | 441/1-01#12A
[17 empty] | 2.64.12 | DPS - HAVARIJNÍ SYSTÉMY REAKTORU - 2.BLOK | [5 empty] | 350/2.W206/1 | 350/2.W206/1 VKK a VKP | [5 empty] | EDU_441/1-01 | 0 | 12b | Místnost slaboproudu | 441/1-01#12B
[17 empty] | 26.4.2001 | DPS-STROJNÍ ČÁST | [5 empty] | 350/2.W206/2 | 350/2.W206/2 VKK a VKP | [5 empty] | EDU_441/1-01 | 0 | 13 | Akubaterie | 441/1-01#13
[17 empty] | 26.4.2008 | DPS-ELEKTROČÁST | [5 empty] | 350/2.W206/3 | 350/2.W206/3 VKK a VKP | [5 empty] | EDU_441/1-01 | 0 | 14 | Předsíň akubaterie | 441/1-01#14
[17 empty] | 26.5.2001 | DPS-STROJNÍ ČÁST | [5 empty] | 350/2.W211 | 350/2.W211 VKK a VKP | [5 empty] | EDU_441/1-01 | 0 | 15 | Schodiště - kabelový prostor | 441/1-01#15
[17 empty] | 26.5.2007 | DPS-VNITŘNÍ POTRUBÍ | [5 empty] | 350/2.W213 | 350/2.W213 VKK a VKP | [5 empty] | EDU_441/1-01 | 0 | 16 | Předsíň kabelového prostoru | 441/1-01#16
[17 empty] | 26.5.2008 | DPS-ELEKTROČÁST | [5 empty] | 350/2.W216/1 | 350/2.W216/1 VKK a VKP | [5 empty] | EDU_441/1-01 | 0 | 17 | Úklid | 441/1-01#17
[17 empty] | 26.6.2001 | DPS-STROJNÍ ZAŘÍZENÍ | [5 empty] | 350/2.W216/2 | 350/2.W216/2 VKK a VKP | [5 empty] | EDU_441/1-01 | 0 | 18 | Schodiště | 441/1-01#18
[17 empty] | 26.6.2007 | DPS-VNITŘNÍ POTRUBÍ | [5 empty] | 350/2.W216/3 | 350/2.W216/3 VKK a VKP | [5 empty] | EDU_441/1-01 | 0 | 19 | Šatna | 441/1-01#19
[17 empty] | 26.6.2008 | DPS-ELEKTROČÁST | [5 empty] | 350/2.W218/1 | 350/2.W218/1 VKK pro DG AAC II | [5 empty] | EDU_441/1-01 | 0 | 20 | Denní místnost | 441/1-01#20
[17 empty] | 2.67.02 | DPS - CHLADÍCÍ SYSTÉMY V REAKTOR. - 2.BLOK | [5 empty] | 350/2.W218/4 | 350/2.W218/4 VKK pro DG AAC II | [5 empty] | EDU_441/1-01 | 0 | 21 | Kancelář | 441/1-01#21
[17 empty] | 2.67.03 | DPS - CHLADÍCÍ SYSTÉMY V REAKTOR. - 2.BLOK | [5 empty] | 350/2.W218/5 | 350/2.W218/5 VKK pro DG AAC II | [5 empty] | EDU_441/1-01 | 0 | 22 | Chodba | 441/1-01#22
[17 empty] | 2.67.04 | DPS - CHLADÍCÍ SYSTÉMY V REAKTOR. - 2.BLOK | [5 empty] | 350/2.W218/6 | 350/2.W218/6 VKK pro DG AAC II | [5 empty] | EDU_441/1-01 | 0 | 22a | Zádveří | 441/1-01#22A
[17 empty] | 2.67.06 | DPS - CHLADÍCÍ SYSTÉMY V REAKTOR. - 2.BLOK | [5 empty] | 350/2.W218/7 | 350/2.W218/7 VKK pro DG AAC II | [5 empty] | EDU_441/1-01 | 0 | 23 | WC - pisoáry | 441/1-01#23
[17 empty] | 2.67.08 | DPS - CHLADÍCÍ SYSTÉMY V REAKTOR. - 2.BLOK | [5 empty] | 350/2.W218/8 | 350/2.W218/8 VKK pro DG AAC II | [5 empty] | EDU_441/1-01 | 0 | 24 | Předsíň WC | 441/1-01#24
[17 empty] | 2.67.10 | DPS - CHLADÍCÍ SYSTÉMY V REAKTOR. - 2.BLOK | [5 empty] | 350/2.W25 | 350/2.W25 VKK a VKP | [5 empty] | EDU_441/1-01 | 0 | 25 | WC | 441/1-01#25
[17 empty] | 2.67.12 | DPS - CHLADÍCÍ SYSTÉMY V REAKTOR. - 2.BLOK | [5 empty] | 350/2.X142/1 | 350/2.X142/1 VKK a VKP | [5 empty] | EDU_441/1-01 | 0 | 25a | WC | 441/1-01#25A
[17 empty] | 2.69.07 | DPS - LABORATOŘE 2. BLOK | [5 empty] | 350/2.X142/2 | 350/2.X142/2 VKK a VKP | [5 empty] | EDU_441/1-01 | 0 | 26 | Umývárna | 441/1-01#26
[17 empty] | 2.69.07/B | DPS - LABORATOŘE 2. BLOK | [5 empty] | 350/2.X145 | 350/2.X145 VKK a VKP | [5 empty] | EDU_441/1-01 | 0 | 27 | Šatna | 441/1-01#27
[17 empty] | 2.69.10 | DPS - LABORATOŘE 2. BLOK | [5 empty] | 350/2.X150 | 350/2.X150 VKK a VKP | [5 empty] | EDU_441/1-01 | 0 | 28 | Garáž - AKU vozíky | 441/1-01#28
[17 empty] | 2.69.14 | DPS - LABORATOŘE 2. BLOK | [5 empty] | 350/2.X151 | 350/2.X151 VKK a VKP | [5 empty] | EDU_441/1-01 | 0 | 29 | AKU vozíky, nabíjení | 441/1-01#29
[17 empty] | 27.I | PS-VENKOVNÍ SKLÁDKA A ŠROTIŠTĚ | [5 empty] | 350/2.X156 | 350/2.X156 VKK a VKP | [5 empty] | EDU_441/1-01 | 0 | 30 | Dílna | 441/1-01#30
[17 empty] | 27.II | PS-SKLAD OLEJŮ A HOŘLAVIN | [5 empty] | 350/2.X156A | 350/2.X156A VKK a VKP | [5 empty] | EDU_441/1-01 | 0 | 31 | Sklad odpadů pro vrácení do KP | 441/1-01#31
[17 empty] | 2.70.01 | DPS - DIESELGENERÁTOROVÁ STANICE - 2.BLOK | [5 empty] | 350/2.X156/1 | 350/2.X156/1 VKK a VKP | [5 empty] | EDU_441/1-01 | 0 | 32 | Místnost lisování | 441/1-01#32
[17 empty] | 2.70.02 | DPS - DIESELGENERÁTOROVÁ STANICE - 2.BLOK | [5 empty] | 350/2.X156/2 | 350/2.X156/2 VKK a VKP | [5 empty] | EDU_441/1-01 | 0 | 33 | Vychl. a neutralizační jímka | 441/1-01#33
[17 empty] | 2.70.03.01 | DPS - DIESELGENERÁTOROVÁ STANICE - 2.BLOK | [5 empty] | 350/2.X157/1 | 350/2.X157/1 VKK a VKP | [5 empty] | EDU_441/1-01 | 0 | 34 | Čerpací jímka | 441/1-01#34
[17 empty] | 2.70.03.08 | DPS - DIESELGENERÁTOROVÁ STANICE - 2.BLOK | [5 empty] | 350/2.X157/2 | 350/2.X157/2 VKK a VKP | [5 empty] | EDU_441/1-01 | 0 | 35 | Předsíň | 441/1-01#35
[17 empty] | 2.70.03.10 | DPS - DIESELGENERÁTOROVÁ STANICE - 2.BLOK | [5 empty] | 350/2.X157/3 | 350/2.X157/3 VKK a VKP | [5 empty] | EDU_441/1-01 | 3 | 101 | Potrubní prostor | 441/1-01#101
[17 empty] | 2.70.06 | DPS - DIESELGENERÁTOROVÁ STANICE - 2.BLOK | [5 empty] | 350/2.X157/3A | 350/2.X157/3A VKK a VKP | [5 empty] | EDU_441/1-01 | 4.2 | 102 | Potrubní prostor | 441/1-01#102
[17 empty] | 2.70.08.1 | DPS - DIESELGENERÁTOROVÁ STANICE - 2.BLOK | [5 empty] | 350/2.X175 | 350/2.X175 VKK a VKP | [5 empty] | EDU_441/1-01 |  | 103 | Rampa, plošina | 441/1-01#103
[17 empty] | 2.70.08.2 | DPS - DIESELGENERÁTOROVÁ STANICE - 2.BLOK | [5 empty] | 350/2.X177 | 350/2.X177 VKK a VKP | [5 empty] | EDU_441/1-01 |  | 201 | Kancelář VTZ místnost | 441/1-01#201
[17 empty] | 2.70.09 | DPS - DIESELGENERÁTOROVÁ STANICE - 2.BLOK | [5 empty] | 350/2.X178 | 350/2.X178 VKK a VKP | [5 empty] | EDU_441/1-01 |  | 202 | Laboratoř | 441/1-01#202
[17 empty] | 2.70.10.1 | DPS - DIESELGENERÁTOROVÁ STANICE - 2.BLOK | [5 empty] | 350/2.X179 | 350/2.X179 VKK a VPK | [5 empty] | EDU_441/1-01 |  | 202a | Chodba | 441/1-01#202A
[17 empty] | 2.70.10.2 | DPS - DIESELGENERÁTOROVÁ STANICE - 2.BLOK | [5 empty] | 350/2.X186 | 350/2.X186 VKK a VKP | [5 empty] | EDU_441/1-01 |  | 203 | TÚV + výměníková stanice místnost stroj. zařízení | 441/1-01#203
[17 empty] | 27.1.2001 | DPS-STROJNÍ ZAŘÍZENÍ | [5 empty] | 350/2.X187 | 350/2.X187 VKK a VKP | [5 empty] | EDU_441/1-01 |  | 204 | Stropní plocha nad m.č.10 a 11 místnost stroj. zařízení | 441/1-01#204
[17 empty] | 27.2.2001 | DPS-STROJNÍ ZAŘÍZENÍ | [5 empty] | 350/2.X192/1 | 350/2.X192/1 VKK a VKP | [5 empty] | EDU_441/1-01 |  | 205 | Pochůzná látka +6,00 m | 441/1-01#205
[17 empty] | 27.2.2008 | DPS-ELEKTROČÁST | [5 empty] | 350/2.X192/2 | 350/2.X192/2 VKK a VKP | [5 empty] | EDU_441/1-01 | 4.2 | 206 | Plošina +4,20 m | 441/1-01#206
[17 empty] | 2.74.01 | DPS - VNĚJŠÍ KABELÁŽ A UZEMNĚNÍ - 1.A 2.BLOK | [5 empty] | 350/2.X192/3 | 350/2.X192/3 VKK a VKP | [5 empty] | EDU_441/1-01 | 5 | 207 | Pochůzná lávka +5,00 m | 441/1-01#207
[17 empty] | 2.74.03 | DPS - VNĚJŠÍ KABELÁŽ A UZEMNĚNÍ - 1.A 2.BLOK | [5 empty] | 350/2.X192/4 | 350/2.X192/4 VKK a VKP | [5 empty] | EDU_441/1-01 | 12 | 301 | Plošina +12,00 m | 441/1-01#301
[17 empty] | 2.75.01 | DPS - DÍLNY PRO OPRAVY RA ZAŘÍZENÍ 2.BLOK | [5 empty] | 350/2.X192/5 | 350/2.X192/5 VKK a VKP | [5 empty] | EDU_441/1-01 | 9 | 302 | Pochůzná lávka+9,00m a +10,20m | 441/1-01#302
[17 empty] | 2.75.08 | DPS - DÍLNY PRO OPRAVY RA ZAŘÍZENÍ 2.BLOK | [5 empty] | 350/2.X192/6 | 350/2.X192/6 VKK a VKP | [5 empty] | EDU_441/1-01 | 4.9 | 401 | Střecha přístavku, řada D - E | 441/1-01#401
[17 empty] | 2.79.01 | DPS - SYSTÉMY SHZ V PRIMÁRNÍ ČÁSTI - 2. BLOK | [5 empty] | 350/2.X192/7 | 350/2.X192/7 VKK a VKP | [5 empty] | EDU_441/1-01 | 4.9 | 402 | Střecha haly řada B - D | 441/1-01#402
[17 empty] | 2.79.02 | DPS - SYSTÉMY SHZ V PRIMÁRNÍ ČÁSTI - 2. BLOK | [5 empty] | 350/2.X193A/1 | 350/2.X193A/1 VKK a VKP | [5 empty] | EDU_441/1-01 | 4.9 | 403 | Střecha přístavku, osa A - B | 441/1-01#403
[17 empty] | 2.79.08 | DPS - SYSTÉMY SHZ V PRIMÁRNÍ ČÁSTI - 2. BLOK | [5 empty] | 350/2.X193/1 | 350/2.X193/1 VKK a VKP | [5 empty] | EDU_441/1-01 |  | 404 | Střecha zvýšené části /vým. stan./ | 441/1-01#404
[17 empty] | 2.79.10 | DPS - SYSTÉMY SHZ V PRIMÁRNÍ ČÁSTI - 2. BLOK | [5 empty] | 350/2.X193/2 | 350/2.X193/2 VKK a VKP | [5 empty] | EDU_442/1-01 | 0 | 101 | Místnost spadu | 442/1-01#101
[17 empty] | 28 | PS-DOPRAVNÍ HOSPODÁŘSTVÍ | [5 empty] | 350/2.X196 | 350/2.X196 VKK a VKP | [5 empty] | EDU_442/1-01 | 2.75 | 201 | Průduch komínu | 442/1-01#201
[17 empty] | 28.I | DPS-ČERPACÍ STANICE NAFTY | [5 empty] | 350/2.X197 | 350/2.X197 VKK a VKP | [5 empty] | EDU_442/1-01 | 10 | 301 | Ochoz | 442/1-01#301
[17 empty] | 28.II | DPS-ČERPACÍ STANICE BENZÍNU | [5 empty] | 350/2.X201 | 350/2.X201 VKK a VKP | [5 empty] | EDU_442/1-01 | 58 | 401 | Ochoz | 442/1-01#401
[17 empty] | 28.8.2001 | DPS-ELEKTROČÁST - STANICE NAFTY | [5 empty] | 350/2.X202/2 | 350/2.X202/2 VKK a VKP | [5 empty] | EDU_442/1-01 | 86 | 501 | Ochoz | 442/1-01#501
[17 empty] | 28.8.2003 | DPS-ELEKTROČÁST - STANICE BENZÍNU | [5 empty] | 350/2.X202/3 | 350/2.X202/3 VKK a VKP | [5 empty] | EDU_460/1-01 | 0 | 101 | Strojovna vzduchotechniky | 460/1-01#101
[17 empty] | 29 | PS-SYSTÉMY SHZ V PRIMÁRNÍ ÁSTI - 1.BLOK | [5 empty] | 350/2.X202/4 | 350/2.X202/4 VKK a VKP | [5 empty] | EDU_460/1-01 | 0 | 102 | Předsíň | 460/1-01#102
[17 empty] | 29.I | DPS-ČÁST STROJNÍ SHZ NA PALUBĚ HCČ | [5 empty] | 350/2.X205/1 | 350/2.X205/1 VKK a VKP | [5 empty] | EDU_460/1-01 | 0 | 103 | Schodiště | 460/1-01#103
[17 empty] | 29.VIII | DPS-ČÁST ELEKTRO | [5 empty] | 350/2.X205/2 | 350/2.X205/2 VKK a VKP | [5 empty] | EDU_460/1-01 | 6 | 201 | Spojovací most | 460/1-01#201
[17 empty] | 29.X | DPS-ČÁST SKŘ | [5 empty] | 350/2.X212 | 350/2.X212 VKK a VKP | [5 empty] | EDU_460/1-01 | 15.5 | 301 | Radiační kontrola č.3 | 460/1-01#301
[17 empty] | 2.90.01 | DPS - STABILNÍ SKRÁPĚCÍ ZAŘÍZENÍ - 2.BLOK | [5 empty] | 350/2.X215/1 | 350/2.X215/1 VKK a VKP | [5 empty] | EDU_460/1-01 | 15.5 | 302 | Strojovna MSV VKL | 460/1-01#302
[17 empty] | 2.90.08 | DPS - STABILNÍ SKRÁPĚCÍ ZAŘÍZENÍ - 2.BLOK | [5 empty] | 350/2.X215/2 | 350/2.X215/2 VKK a VKP | [5 empty] | EDU_460/1-01 | 15.5 | 303 | Předsíň | 460/1-01#303
[17 empty] | 2.90.10 | DPS - STABILNÍ SKRÁPĚCÍ ZAŘÍZENÍ - 2.BLOK | [5 empty] | 350/2.X215/3 | 350/2.X215/3 VKK a VKP | [5 empty] | EDU_460/1-01 | 18.9 | 401 | Ventilační průduch komínu | 460/1-01#401
[17 empty] | 29.02 | DPS-ČÁST STROJNÍ SHZ OLEJOVÉ HOSPODÁŘSTVÍ PRIMÁRU | [5 empty] | 350/2.X252 | 350/2.X252 VKK a VKP | [5 empty] | EDU_460/1-01 | 28.5 | 501 | Ochoz | 460/1-01#501
[17 empty] | 3 | PS-POMOCNÉ SYSTÉMY PRIMÁRNÍHO OKRUHU - 1.BLOK | [5 empty] | 350/2.X26 | 350/2.X26 VKK a VKP | [5 empty] | EDU_460/1-01 | 76 | 601 | Ochoz | 460/1-01#601
[17 empty] | 3.A1 | PS-NÁHŘEV OBJEMU NÁDRŽÍ HAVARIJNÍ ZÁSOBY KYSELINY BORITÉ - 3.BLOK | [5 empty] | 350/8.V201 | 350/8.V201 VKK a VKP pro KJT II | [5 empty] | EDU_460/1-01 | 121 | 701 | Ochoz | 460/1-01#701
[17 empty] | 3.A10 | PS-INSTALACE RK V HZ - 3.BLOK | [5 empty] | 350/8.V206 | 350/8.V206 VKK a VKP pro KJT II | [5 empty] | EDU_460/1-02 | 0 | 101 | Strojovna vzduchotechniky | 460/1-02#101
[17 empty] | 3.A10.01 | DPS-RADIAČNÍ KONTROLA | [5 empty] | 350/8.W202 | 350/8.W202 VKK a VKP pro KJT II | [5 empty] | EDU_460/1-02 | 0 | 102 | Předsíň | 460/1-02#102
[17 empty] | 3.A10.08 | DPS-ELEKTROČÁST | [5 empty] | 350/8.W205 | 350/8.W205 VKK a VKP pro KJT II | [5 empty] | EDU_460/1-02 | 0 | 103 | Schodiště | 460/1-02#103
[17 empty] | 3.A10.08.01 | DPS-DOPLNĚNÍ ČÁSTI ELEKTRO (DODATEK PRO SYRAD) | [5 empty] | 350/8.X203 | 350/8.X203 VKK a VKP pro KJT II | [5 empty] | EDU_460/1-02 | 6 | 201 | Spojovací most | 460/1-02#201
[17 empty] | 3.A1.01 | DPS-SYSTÉM OHŘEVU NÁDRŽÍ HSCHZ | [5 empty] | 350/8.X204 | 350/8.X204 VKK a VKP pro KJT II | [5 empty] | EDU_460/1-02 | 15.5 | 301 | Radiační kontrola č.3 | 460/1-02#301
[17 empty] | 3.A10.10 | DPS-SYSTÉM KONTROLY A ŘÍZENÍ | [5 empty] | 350/1-07 | 350/1-07 Rýhy a kanály silových kabelů k SO 580/1-01 | [5 empty] | EDU_460/1-02 | 15.5 | 302 | Předsíň | 460/1-02#302
[17 empty] | 3.A10.10.01 | DPS-DOPLNĚNÍ ČÁSTI SKŘ (DODATEK PRO SYRAD) | [5 empty] | 350/1-08 | 350/1-08 Rýhy a kanály silových kabelů k SO 580/1-02 | [5 empty] | EDU_460/1-02 | 18.9 | 401 | Ventilační průduch komínu | 460/1-02#401
[17 empty] | 3.A10-2 | PS-TECHNOLOGICKÁ MĚŘENÍ V HZ - 3.BLOK | [5 empty] | 350/1-15.----- | 350/1-15.----- Neznámý objekt | [5 empty] | EDU_460/1-02 | 28.5 | 501 | Ochoz | 460/1-02#501
[17 empty] | 3.A10-2.01 | DPS-MĚŘENÍ TECHNOLOGICKÝCH VELIČIN | [5 empty] | 350/1-16.----- | 350/1-16.----- Rýhy a kanály silové akoboje-bezp.úpr. | [5 empty] | EDU_460/1-02 | 74 | 601 | Ochoz | 460/1-02#601
[17 empty] | 3.A10-2.02 | DPS-ÚPRAVY NA SPEKTROMETRICKÝCH SYSTÉMECH PO | [5 empty] | 350/1-22.----- | 350/1-22.----- Rýhy a kanály silové Akoboje | [5 empty] | EDU_460/1-02 | 121 | 701 | Ochoz | 460/1-02#701
[17 empty] | 3.A1.08 | DPS-ELEKTROČÁST | [5 empty] | 351/1-02.----- | 351/1-02.----- El. rýhy a kanály na území EDU | [5 empty] | EDU_490/1-01 | 0 | 1 | Kancelář | 490/1-01#1
[17 empty] | 3.A1.10 | DPS-ASŘTP | [5 empty] | 352/1-16.----- | 352/1-16.----- Kanály kabelové Akoboje | [5 empty] | EDU_490/1-01 | 0 | 1.01 | Kancelář | 490/1-01#1.01
[17 empty] | 3.A12A | PS-MONITOROVÁNÍ VODÍKU - 3.BLOK | [5 empty] | 352/1-22.----- | 352/1-22.----- Kanály kabelové slab.proud.pro 650/1-02 | [5 empty] | EDU_490/1-01 | -5.5 | 1.013 | Areační kanál | 490/1-01#1.013
[17 empty] | 3.A12A.08 | DPS-MONITOROVÁNÍ VODÍKU - ČÁST ELEKTRO | [5 empty] | 353/1-01.----- | 353/1-01.----- Stavební práce pro uzemnění | [5 empty] | EDU_490/1-01 | -5.5 | 1.01a | Mobilní příruční sklad | 490/1-01#1.01A
[17 empty] | 3.A12A.10 | DPS-MONITOROVÁNÍ VODÍKU - ČÁST SKŘ | [5 empty] | 353/1-03.----- | 353/1-03.----- Stavební práce pro uzemnění | [5 empty] | EDU_490/1-01 | 0 | 1.02 | Sociální zařízení | 490/1-01#1.02
[17 empty] | 3.A12B | PS-KATALYTICKÉ REKOMBINÁTORY SIEMENS - 3.BLOK | [5 empty] | 353/1-16.----- | 353/1-16.----- Uzemnění drátěného oplocení | [5 empty] | EDU_490/1-01 | 0 | 1.04 | Kuřárna | 490/1-01#1.04
[17 empty] | 3.A12B.01 | DPS-KATALYTICKÉ REKOMBINÁTORY - ČÁST STROJNÍ | [5 empty] | 355/4-01.----- | 355/4-01.----- Kabel. kanál pro čerp. stanici | [5 empty] | EDU_490/1-01 | 0 | 1.05 | Sklad | 490/1-01#1.05
[17 empty] | 3.A16-1 | PS-POČÍTAČOVÁ SÍŤ RK - 3.BLOK | [5 empty] | 360/1-01.----- | 360/1-01.----- Kanalizace dešťová | [5 empty] | EDU_490/1-01 | 0 | 1.06 | Sklad | 490/1-01#1.06
[17 empty] | 3.A16-1.01 | DPS-POČÍTAČOVÁ SÍŤ RK | [5 empty] | 360/1-02 | 360/1-02 Kanalizace dešťová II. Část | [5 empty] | EDU_490/1-01 | 0 | 1.07 | Sklad armatur | 490/1-01#1.07
[17 empty] | 3.A16-1.08 | DPS-ELEKTROČÁST PRO POČÍTAČOVOU SÍŤ RK | [5 empty] | 360/1-11.----- | 360/1-11.----- Přípojky dešťové kanalizace | [5 empty] | EDU_490/1-01 | 0 | 1.09 | Sklad | 490/1-01#1.09
[17 empty] | 3.A16-2 | PS-RADIAČNÍ MĚŘENÍ ODLUHU PAROGENERÁTORŮ - 3.BLOK | [5 empty] | 361/1-01.----- | 361/1-01.----- Kanalizace splašková | [5 empty] | EDU_490/1-01 | 0 | 1.1 | Prostor strojovny | 490/1-01#1.1
[17 empty] | 3.A16-2.01 | DPS-PŘIPOJENÍ 3.A9.12 DO SÍTĚ RK | [5 empty] | 361/1-02 | 361/1-02 Kanalizace splašková II.část | [5 empty] | EDU_490/1-01 | 0 | 1.10 | Sklad | 490/1-01#1.10
[17 empty] | 3.A21.01 | DPS - VÝMĚNA KOMPRESORŮ VT VZDUCHU PRO OVLÁDÁNÍ RYC | [5 empty] | 361/1-11.----- | 361/1-11.----- Přípojky splaškové kanalizace | [5 empty] | EDU_490/1-01 | 0 | 1.11 | Zádveří | 490/1-01#1.11
[17 empty] | 3.A21.08 | DPS - VÝMĚNA KOMPRESORŮ VT VZDUCHU PRO OVLÁDÁNÍ RYC | [5 empty] | 361/1-13.----- | 361/1-13.----- Přípojka kanalizace splaškové | [5 empty] | EDU_490/1-01 | 0 | 1.12 | Zádveří | 490/1-01#1.12
[17 empty] | 3.A21.10 | DPS - VÝMĚNA KOMPRESORŮ VT VZDUCHU PRO OVLÁDÁNÍ RYC | [5 empty] | 361/3-03.----- | 361/3-03.----- Kanalizace dešť.a splašk. LVD | [5 empty] | EDU_490/1-01 | 0 | 1.13 | Zádveří A5-6 | 490/1-01#1.13
[17 empty] | 3.A23A | PS-ZÁL.4.SYST.ZAJ.NAP.I.KAT.VL.SPOTŘ.-EL.ZAŘ.4.SYST. - 3.BL. | [5 empty] | 363/1-01.----- | 363/1-01.----- Výsledný kanalizační sběrač dešťový | [5 empty] | EDU_490/1-01 | 0 | 1.2 | Vývod generátoru TG 11 | 490/1-01#1.2
[17 empty] | 3.A23A.05 | DPS-ÚPRAVY NA STÁVAJÍCÍM ELEKTRICKÉM ZAŘÍZENÍ | [5 empty] | 363/1-02.----- | 363/1-02.----- Stanice měření odp. vod | [5 empty] | EDU_490/1-01 | 0 | 1.3 | Rozvaděče TG 11 | 490/1-01#1.3
[17 empty] | 3.A23A.08 | DPS-NOVÝ ELEKTRICKÝ ZDROJ NAPÁJENÍ 4.SYSTÉMU | [5 empty] | 363/1-02.01 | 363/1-02.01 průtoková místnost | [5 empty] | EDU_490/1-01 | 0 | 1.4 | Sklad elektro TG 11 | 490/1-01#1.4
[17 empty] | 3.A23A.10 | DPS-ELEKTRICKÉ ZAŘÍZENÍ SKŘ BD PRO ŘÍZENÍ VLASTNÍ SPOTŘEBY | [5 empty] | 363/1-02.02 | 363/1-02.02 ocelová plošina | [5 empty] | EDU_490/1-01 | 0 | 1.6 | Vývod generátoru TG 12 | 490/1-01#1.6
[17 empty] | 3.A23B | PS-ZÁL.4.SYST.ZAJ.NAP.I.KAT.VL.SPOTŘ.-VZT PŘÍSTAVBY ETAŽÉREK-3.BL | [5 empty] | 363/1-02.03 | 363/1-02.03 šatna | [5 empty] | EDU_490/1-01 | 0 | 1.8 | Sklad elektro TG 12 | 490/1-01#1.8
[17 empty] | 3.A23B.01 | DPS-VZDUCHOTECH.ZAŘÍZENÍ - STROJNÍ ČÁST | [5 empty] | 363/1-02.1 | 363/1-02.1 místnost měření | [5 empty] | EDU_490/1-01 | 9.6 | 10 | Mobilní příruční sklad | 490/1-01#10
[17 empty] | 3.A23B.08 | DPS-ELEKTROČÁST VZDUCHOTECHNIKY | [5 empty] | 363/1-02.101 | 363/1-02.101 střecha | [5 empty] | EDU_490/1-01 | 9.6 | 11 | Mobilní příruční sklad | 490/1-01#11
[17 empty] | 3.A23B.10 | DPS-SKŘ VZDUCHOTECHNIKY | [5 empty] | 364/1-01.----- | 364/1-01.----- Čistička odp. vod | [5 empty] | EDU_490/1-01 | 5.4 | 111 | Místnost buzení a regulace napětí TG 11 | 490/1-01#111
[17 empty] | 3.A23C | PS-ZÁL.4.SYST.ZAJ.NAP I.KAT.VL.SPOTŘ.-STAB.SKRÁPĚCÍ ZAŘ. - 3.BL. | [5 empty] | 364/1-01.S1 | 364/1-01.S1 šachta S1 | [5 empty] | EDU_490/1-01 | 5.4 | 112 | Místnost buzení a regulace napětí TG 12 | 490/1-01#112
[17 empty] | 3.A23C.01 | DPS-SSZ NOVÝCH KABELOVÝCH PROSTORŮ - STROJNÍ ČÁST | [5 empty] | 364/1-01.S2 | 364/1-01.S2 kanalizační šachta | [5 empty] | EDU_490/1-01 | 9.6 | 12 | Mobilní příruční sklad | 490/1-01#12
[17 empty] | 3.A23C.08 | DPS-ELEKTROČÁST SSZ | [5 empty] | 364/1-01.S3 | 364/1-01.S3 přepadová šachta | [5 empty] | EDU_490/1-01 | 5.4 | 121 | Místnost buzení a regulace napětí TG 21 | 490/1-01#121
[17 empty] | 3.A23C.10 | DPS-SKŘ SSZ | [5 empty] | 364/1-01.S4 | 364/1-01.S4 kanalizační šachta | [5 empty] | EDU_490/1-01 | 5.4 | 122 | Místnost buzení a regulace napětí TG 22 | 490/1-01#122
[17 empty] | 3.A23.00 | DPS - 4.SYST.ZAJ.NAPÁJ.I.KATEG. 3.BLOK | [5 empty] | 364/1-01.S5 | 364/1-01.S5 kanalizační šachta | [5 empty] | EDU_490/1-01 | 9.6 | 13 | Mobilní příruční sklad | 490/1-01#13
[17 empty] | 3.A23.01 | DPS - 4.SYST.ZAJ.NAPÁJ.I.KATEG. 3.BLOK | [5 empty] | 364/1-01.S6 | 364/1-01.S6 kanalizační šachta | [5 empty] | EDU_490/1-01 | 9.6 | 14 | Mobilní příruční sklad | 490/1-01#14
[17 empty] | 3.A23.03 | DPS - 4.SYST.ZAJ.NAPÁJ.I.KATEG. 3.BLOK | [5 empty] | 364/1-01.S7 | 364/1-01.S7 kanalizační šachta | [5 empty] | EDU_490/1-01 | 9.6 | 15 | Potrubí rozvodu kyslíku | 490/1-01#15
[17 empty] | 3.A23.05 | DPS - 4.SYST.ZAJ.NAPÁJ.I.KATEG. 3.BLOK | [5 empty] | 364/1-01.S8 | 364/1-01.S8 kanalizační šachta | [5 empty] | EDU_490/1-01 | 7.5 | 16 | Mobilní příruční sklad | 490/1-01#16
[17 empty] | 3.A23.06 | DPS - 4.SYST.ZAJ.NAPÁJ.I.KATEG. 3.BLOK | [5 empty] | 364/1-01.001 | 364/1-01.001 čerpací jímka | [5 empty] | EDU_490/1-01 | 0 | 2 | Sociální zařízení | 490/1-01#2
[17 empty] | 3.A23.08 | DPS - 4.SYST.ZAJ.NAPÁJ.I.KATEG. 3.BLOK | [5 empty] | 364/1-01.01 | 364/1-01.01 ocelová plošina | [5 empty] | EDU_490/1-01 | 4.2 | 2.01 | Šatna | 490/1-01#2.01
[17 empty] | 3.A23.09 | DPS - 4.SYST.ZAJ.NAPÁJ.I.KATEG. 3.BLOK | [5 empty] | 364/1-01.010 | 364/1-01.010 záchytná jímka písku | [5 empty] | EDU_490/1-01 | -5.5 | 2.013 | Areační kanál | 490/1-01#2.013
[17 empty] | 3.A23.10 | DPS - 4.SYST.ZAJ.NAPÁJ.I.KATEG. 3.BLOK | [5 empty] | 364/1-01.011 | 364/1-01.011 pojistný žlab | [5 empty] | EDU_490/1-01 | 4.2 | 2.02 | Kancelář | 490/1-01#2.02
[17 empty] | 3.A25 | PS-REKONSTRUKCE VZDUCHOTECHNIKY V ETAŽÉRKÁCH | [5 empty] | 364/1-01.012 | 364/1-01.012 přítokový žlab | [5 empty] | EDU_490/1-01 | 4.2 | 2.03 | Sklad | 490/1-01#2.03
[17 empty] | 3.A25.08 | DPS-ELEKTROČÁST | [5 empty] | 364/1-01.013 | 364/1-01.013 měrný žlab a měrná šachta | [5 empty] | EDU_490/1-01 | 4.2 | 2.05 | Kancelář | 490/1-01#2.05
[17 empty] | 3.A25.09 | DPS-VZDUCHOTECHNIKA | [5 empty] | 364/1-01.02 | 364/1-01.02 dosazovací nádrž | [5 empty] | EDU_490/1-01 | 0 | 2.1 | Prostor strojovny | 490/1-01#2.1
[17 empty] | 3.A25.10 | DPS-SKŘ | [5 empty] | 364/1-01.03 | 364/1-01.03 aktivační nádrž | [5 empty] | EDU_490/1-01 | 0 | 2.11 | Zádveří A- 22-23 | 490/1-01#2.11
[17 empty] | 3.A3 | PS-ODVZD. REAKTORU PŘI JMENOVITÉM TLAKU PRIMÁRNÍHO OKRUHU - 3.BL. | [5 empty] | 364/1-01.04 | 364/1-01.04 dosazovací nádrž | [5 empty] | EDU_490/1-01 | 0 | 2.12 | Zádveří A-31-32 | 490/1-01#2.12
[17 empty] | 3.A3.01 | DPS-STROJNÍ ČÁST | [5 empty] | 364/1-01.05 | 364/1-01.05 kalojem | [5 empty] | EDU_490/1-01 | 0 | 2.13 | Zádveří A - 40-41 | 490/1-01#2.13
[17 empty] | 3.A4 | PS-ODVZD. PRIM. OKRUHU PG PŘI JMEN. TLAKU PRIM. OKRUHU - 3.BL. | [5 empty] | 364/1-01.06 | 364/1-01.06 kalojem | [5 empty] | EDU_490/1-01 | 0 | 2.1c | Mobilní přiruční sklad | 490/1-01#2.1C
[17 empty] | 3.A4.01 | DPS-STROJNÍ ČÁST | [5 empty] | 364/1-01.07 | 364/1-01.07 dosazovací nádrž | [5 empty] | EDU_490/1-01 | 0 | 2.2 | Vývod generátoru TG 21 | 490/1-01#2.2
[17 empty] | 3.A4.08 | DPS-ELEKTROČÁST | [5 empty] | 364/1-01.08 | 364/1-01.08 aktivační nádrž | [5 empty] | EDU_490/1-01 | 0 | 2.3 | Rozvaděče TG 21 | 490/1-01#2.3
[17 empty] | 3.A4.10 | DPS-ASŘTP | [5 empty] | 364/1-01.09 | 364/1-01.09 dosazovací nádrž | [5 empty] | EDU_490/1-01 | 4.2 | 2.4 | Sklad elektro TG 21 | 490/1-01#2.4
[17 empty] | 3.A5 | PS-PROPOJENÍ SPODNÍ ČÁSTI PRIMÁRNÍHO OKRUHU - 3.BLOK | [5 empty] | 364/1-01.1 | 364/1-01.1 Dílna operativní údržby | [5 empty] | EDU_490/1-01 | 0 | 2.6 | Vývod generátoru TG 22 | 490/1-01#2.6
[17 empty] | 3.A5.01 | DPS-STROJNÍ ČÁST | [5 empty] | 364/1-01.10 | 364/1-01.10 šatna | [5 empty] | EDU_490/1-01 | 0 | 2.7 | Rozvaděče | 490/1-01#2.7
[17 empty] | 3.A5.08 | DPS-ELEKTROČÁST | [5 empty] | 364/1-01.101 | 364/1-01.101 střecha | [5 empty] | EDU_490/1-01 | 0 | 2.8 | Sklad elektro TG 22 | 490/1-01#2.8
[17 empty] | 3.A5.10 | DPS-ASŘTP | [5 empty] | 364/1-01.102 | 364/1-01.102 střecha | [5 empty] | EDU_490/1-01 | -5.5 | 20 | Olejové hospodářství | 490/1-01#20
[17 empty] | 3.A7 | PS-ÚPRAVA ALGORITMŮ HCČ - 3.BLOK | [5 empty] | 364/1-01.103 | 364/1-01.103 střecha | [5 empty] | EDU_490/1-01 | 0 | 3 | Mobilní přiruční sklad | 490/1-01#3
[17 empty] | 3.A7.01 | DPS-STROJNÍ ČÁST | [5 empty] | 364/1-01.104 | 364/1-01.104 střecha | [5 empty] | EDU_490/1-01 | 0 | 4 | Tech. Provoz | 490/1-01#4
[17 empty] | 3.A7.10 | DPS-ČÁST SKŘ | [5 empty] | 364/1-01.105 | 364/1-01.105 střecha | [5 empty] | EDU_490/1-01 | 0 | 5 | Sklad svařečů | 490/1-01#5
[17 empty] | 3.A8 | PS-ZVÝŠENÍ SPOLEHLIVOSTI MĚŘENÍ HLADINY PAROGENERÁTORŮ - 3.BLOK | [5 empty] | 364/1-01.106 | 364/1-01.106 střecha | [5 empty] | EDU_490/1-01 | 0 | 6 | Sklad lešení | 490/1-01#6
[17 empty] | 3.A8.01 | DPS-STROJNÍ ČÁST | [5 empty] | 364/1-01.107 | 364/1-01.107 střecha | [5 empty] | EDU_490/1-01 | 9.6 | 7 | Mobilní příruční sklad | 490/1-01#7
[17 empty] | 3.A8.10 | DPS-ČÁST SKŘ | [5 empty] | 364/1-01.11 | 364/1-01.11 sprchový kout | [5 empty] | EDU_490/1-01 | 9.6 | 8 | Mobilní příruční sklad | 490/1-01#8
[17 empty] | 3.A9 | PS-AUTOMATICKÁ KONTROLA CHEMICKÝCH REŽIMŮ - 3.BLOK | [5 empty] | 364/1-01.12 | 364/1-01.12 pochůzná stropní konstrukce | [5 empty] | EDU_490/1-01 | 9.6 | 9 | Mobilní příruční sklad | 490/1-01#9
[17 empty] | 3.A9.01 | DPS-ČÁST STROJNÍ - ODLUHY PG | [5 empty] | 364/1-01.13 | 364/1-01.13 dílna operační údržby | [5 empty] | EDU_490/1-01 | -3.1 | S01 | VnKK a VnKP | 490/1-01#S01
[17 empty] | 3.A9.02 | DPS-ČÁST STROJNÍ - CHLADÍCÍ VODY | [5 empty] | 364/1-01.14 | 364/1-01.14 ocelová plošina | [5 empty] | EDU_490/1-01 | -3.1 | S02 | VnKK a VnKP | 490/1-01#S02
[17 empty] | 3.A9.08 | DPS-ČÁST ELEKTRO | [5 empty] | 364/1-01.15 | 364/1-01.15 ocelová plošina | [5 empty] | EDU_490/1-01 | -3.1 | S03 | VnKK a VnKP | 490/1-01#S03
[17 empty] | 3.A9.10 | DPS-ČÁST ASŘTP | [5 empty] | 364/1-01.16 | 364/1-01.16 ocelová plošina | [5 empty] | EDU_490/1-01 | -3.1 | S04 | VnKK a VnKP | 490/1-01#S04
[17 empty] | 3.A9.12 | DPS-RADIAČNÍ KONTROLA NA ODLUHU PG | [5 empty] | 364/1-01.17 | 364/1-01.17 ocelová plošina | [5 empty] | EDU_490/1-01 | -3.1 | S05 | VnKK a VnKP | 490/1-01#S05
[17 empty] | 3.A9.14 | DPS - AUTOMATICKÁ KONTROLA CHEMICKÝCH REŽIMŮ 3. BLO | [5 empty] | 364/1-01.18 | 364/1-01.18 pochůzná betonobá plocha | [5 empty] | EDU_490/1-01 | -3.1 | S06 | VnKK a VnKP | 490/1-01#S06
[17 empty] | 3.B1 | PS-CHLAZ. STŘEŠNÍ OK STROJ.-DÝMOVÉ KLAPKY NA STŘEŠE STROJ.-3.BL. | [5 empty] | 364/1-01.19 | 364/1-01.19 místnost pro Venturimetr | [5 empty] | EDU_490/1-01 | -3.1 | S07 | VnKK a VnKP | 490/1-01#S07
[17 empty] | 3.B10.08 | DPS - REKONSTRUKCE EPS | [5 empty] | 364/1-01.2 | 364/1-01.2 kompresorovna | [5 empty] | EDU_490/1-01 | -3.1 | S08 | VnKK a VnKP | 490/1-01#S08
[17 empty] | 3.B1.01 | DPS-STROJNÍ ČÁST | [5 empty] | 364/1-01.20 | 364/1-01.20 pochůzná plocha měrného žlabu | [5 empty] | EDU_490/1-01 | -3.1 | S09 | VnKK a VnKP | 490/1-01#S09
[17 empty] | 3.B1.08 | DPS-ELEKTROČÁST | [5 empty] | 364/1-01.21 | 364/1-01.21 mobilní sklad | [5 empty] | EDU_490/1-01 | -3.1 | S10 | VnKK a VnKP | 490/1-01#S10
[17 empty] | 3.B1.10 | DPS-ASŘTP | [5 empty] | 364/1-01.22 | 364/1-01.22 mobilní přístřešek pro odolej. | [5 empty] | EDU_490/1-01 | -3.1 | S11 | VnKK a VnKP | 490/1-01#S11
[17 empty] | 3.B13A | PS-INSTALACE KAMER V PROSTORU B 301/1 (NEREALIZOVÁNO) | [5 empty] | 364/1-01.23 | 364/1-01.23 mobilní garáž | [5 empty] | EDU_490/1-01 | -3.1 | S12 | VnKK a VnKP | 490/1-01#S12
[17 empty] | 3.B13A.01 | DPS-KAMERY | [5 empty] | 364/1-01.24 | 364/1-01.24 mobilní havarijní sklad | [5 empty] | EDU_490/1-01 | -3.1 | S13 | VnKK a VnKP | 490/1-01#S13
[17 empty] | 3.B13A.02 | DPS-CHLAZENÍ | [5 empty] | 364/1-01.25 | 364/1-01.25 mobilní sklad V.O.S. PARK | [5 empty] | EDU_490/1-01 | -3.1 | S14 | VnKK a VnKP | 490/1-01#S14
[17 empty] | 3.B13A.08 | DPS-NAPÁJENÍ | [5 empty] | 364/1-01.27 | 364/1-01.27 Buňka v ČOV | [5 empty] | EDU_490/1-01 | -3.1 | S15 | VnKK a VnKP | 490/1-01#S15
[17 empty] | 3.B13B | PS-SHZ V MÍSTNOSTI B 301/1 (NEREALIZOVÁNO) | [5 empty] | 364/1-01.3 | 364/1-01.3 předsíň | [5 empty] | EDU_490/1-01 | -3.1 | S16 | VnKK a VnKP | 490/1-01#S16
[17 empty] | 3.B13B.01 | DPS-STROJNÍ ČÁST | [5 empty] | 364/1-01.4 | 364/1-01.4 místnost měření | [5 empty] | EDU_490/1-01 | -3.1 | S17 | VnKK a VnKP | 490/1-01#S17
[17 empty] | 3.B13B.08 | DPS-ELEKTROČÁST | [5 empty] | 364/1-01.5 | 364/1-01.5 místnost obsluhy | [5 empty] | EDU_490/1-01 | -3.1 | S21 | VnKK a VnKP | 490/1-01#S21
[17 empty] | 3.B13B.09 | DPS-VZUCHOTECHNIKA | [5 empty] | 364/1-01.6 | 364/1-01.6 umývárna | [5 empty] | EDU_490/1-01 | -3.1 | S22 | VnKK a VnKP | 490/1-01#S22
[17 empty] | 3.B13B.10 | DPS-SKŘ | [5 empty] | 364/1-01.7 | 364/1-01.7 úklidová komora | [5 empty] | EDU_490/1-01 | -3.1 | S23 | VnKK a VnKP | 490/1-01#S23
[17 empty] | 3.B3 | PS-VYB.OLEJ.H.ČERP.DOPLŇ.A BÓR.REG. HAS.ZAŘ.A VYB.TEL.KAM-3.BL. | [5 empty] | 364/1-01.8 | 364/1-01.8 WC | [5 empty] | EDU_490/1-01 | -3.1 | S24 | VnKK a VnKP | 490/1-01#S24
[17 empty] | 3.B3.01 | DPS-STROJNÍ ČÁST | [5 empty] | 364/1-01.9 | 364/1-01.9 rozvodna | [5 empty] | EDU_490/1-01 | -3.1 | S25 | VnKK a VnKP | 490/1-01#S25
[17 empty] | 3.B3.08 | DPS-ELEKTROČÁST | [5 empty] | 364/4-01.----- | 364/4-01.----- Splašková kanalizace | [5 empty] | EDU_490/1-01 | -3.1 | S26 | VnKK a VnKP | 490/1-01#S26
[17 empty] | 3.B3.09 | DPS-VZDUCHOTECHNIKA | [5 empty] | 364/4-02.----- | 364/4-02.----- Septik | [5 empty] | EDU_490/1-01 | -3.1 | S27 | VnKK a VnKP | 490/1-01#S27
[17 empty] | 3.B3.10 | DPS-ASŘTP | [5 empty] | 367/1-01.----- | 367/1-01.----- Retenční nádrže | [5 empty] | EDU_490/1-01 | -3.1 | S28 | VnKK a VnKP | 490/1-01#S28
[17 empty] | 3.B4 | PS-VYTV.PŘETLAKU VZDUCHU V PROSTORECH ND, SOR, BD A POČ.-3.BL. | [5 empty] | 367/1-01.01 | 367/1-01.01 retenční nádrže-P | [5 empty] | EDU_490/1-01 | -3.1 | S29 | VnKK a VnKP | 490/1-01#S29
[17 empty] | 3.B4.01 | DPS-STROJNÍ ČÁST | [5 empty] | 367/1-01.010 | 367/1-01.010 výpusť | [5 empty] | EDU_490/1-01 | -3.1 | S30 | VnKK a VnKP | 490/1-01#S30
[17 empty] | 3.B4.08 | DPS-ELEKTROČÁST | [5 empty] | 367/1-01.02 | 367/1-01.02 retenční nádrže-L | [5 empty] | EDU_490/1-01 | -3.1 | S31 | VnKK a VnKP | 490/1-01#S31
[17 empty] | 3.B4.10 | DPS-ČÁST SKŘ | [5 empty] | 367/1-01.03 | 367/1-01.03 šachta | [5 empty] | EDU_490/1-01 | -3.1 | S32 | VnKK a VnKP | 490/1-01#S32
[17 empty] | 3.B5-1.01 | DPS - VYBAVENÍ POŽÁRNĚ NEBEZPEČNÝCH PRACOVIŠť CENTR | [5 empty] | 367/1-01.04 | 367/1-01.04 šachta | [5 empty] | EDU_490/1-01 | -3.1 | S33 | VnKK a VnKP | 490/1-01#S33
[17 empty] | 3.B5-1.08 | DPS - VYBAVENÍ POŽÁRNĚ NEBEZPEČNÝCH PRACOVIŠť CENTR | [5 empty] | 367/1-01.05 | 367/1-01.05 rozdělovací armatury | [5 empty] | EDU_490/1-01 | -3.1 | S34 | VnKK a VnKP | 490/1-01#S34
[17 empty] | 3.B5-1.10 | DPS - VYBAVENÍ POŽÁRNĚ NEBEZPEČNÝCH PRACOVIŠť CENTR | [5 empty] | 367/1-01.06 | 367/1-01.06 rozděl. armatury splaškové kan. | [5 empty] | EDU_490/1-01 | -3.1 | S35 | VnKK a VnKP | 490/1-01#S35
[17 empty] | 3.B5-2 | PS-VYB. POŽÁR. NEBEZP. PRAC.OLEJ. HOSP. ELNAPAJ. TECHN. SHZ-3.BL. | [5 empty] | 367/1-01.07 | 367/1-01.07 lávka | [5 empty] | EDU_490/1-01 | -3.1 | S36 | VnKK a VnKP | 490/1-01#S36
[17 empty] | 3.B5-2.01 | DPS-STROJNÍ ČÁST | [5 empty] | 367/1-01.08 | 367/1-01.08 lávka | [5 empty] | EDU_490/1-01 | 9.6 | UNIMO | Řízení odstávek | 490/1-01#UNIMO
[17 empty] | 3.B5-2.08 | DPS-ELEKTROČÁST | [5 empty] | 367/1-01.09 | 367/1-01.09 obslužná plošina | [5 empty] | EDU_490/1-02 | -5.5 | 1 | Areační kanál | 490/1-02#1
[17 empty] | 3.B5-2.10 | DPS-ČÁST SKŘ | [5 empty] | 367/1-01.1 | 367/1-01.1 místnost ovládání rozděl.armatur | [5 empty] | EDU_490/1-02 | 0 | 1.01 | Kancelář | 490/1-02#1.01
[17 empty] | 3.B5-3 | PS-VYB.POŽÁR.NEBEZP.PRAC.OLEJ. NÁDRŽÍ TG TECHN. SHZ - 3.BL. | [5 empty] | 367/1-01.101 | 367/1-01.101 střecha | [5 empty] | EDU_490/1-02 | 0 | 1.02 | Sociální zařízení | 490/1-02#1.02
[17 empty] | 3.B5-3.01 | DPS-STROJNÍ ČÁST | [5 empty] | 367/1-01.2 | 367/1-01.2 schodiště | [5 empty] | EDU_490/1-02 | 0 | 1.04 | Směnový provoz | 490/1-02#1.04
[17 empty] | 3.B5-3.08 | DPS-ELEKTROČÁST | [5 empty] | 368/1-01.----- | 368/1-01.----- Průmyslová kanalizace EDU -1. Část | [5 empty] | EDU_490/1-02 | 0 | 1.05 | Sklad svařečů | 490/1-02#1.05
[17 empty] | 3.B5-3.10 | DPS-ČÁST SKŘ | [5 empty] | 368/1-02.----- | 368/1-02.----- Průmyslová kanalizace EDU -2. Část | [5 empty] | EDU_490/1-02 | 0 | 1.06 | Sklad armatur | 490/1-02#1.06
[17 empty] | 3.B7.08 | DPS - REKONSTRUKCE EPS | [5 empty] | 368/1-11.----- | 368/1-11.----- Přípojky prům. kanalizace | [5 empty] | EDU_490/1-02 | 0 | 1.07 | Zkušebna regulačních prvků | 490/1-02#1.07
[17 empty] | 3.I | PS-PRIMÁRNÍ OKRUH - 3.BLOK | [5 empty] | 370/1-02.----- | 370/1-02.----- Přívodní řád pitné vody do čističky odp. vod | [5 empty] | EDU_490/1-02 | 0 | 1.08 | Sklad izolace | 490/1-02#1.08
[17 empty] | 3.II | DPS-SYSTÉM DOPLŇOVÁNÍ A REGULACE KYSELINOU BORITOU VČ. PŘÍSL. | [5 empty] | 371/1-01.----- | 371/1-01.----- Vodovod pitný | [5 empty] | EDU_490/1-02 | 9.6 | 10 | Mobilní příruční sklad | 490/1-02#10
[17 empty] | 3.III | PS-POMOCNÉ SYSTÉMY PRIMÁRNÍHO OKRUHU - 3.BLOK | [5 empty] | 371/1-11.----- | 371/1-11.----- Přípojky pitného vodovodu | [5 empty] | EDU_490/1-02 | 9.6 | 11 | Mobilní příruční sklad | 490/1-02#11
[17 empty] | 3.IV | PS-ZAŘÍZENÍ STROJOVNY A TURBOSOUSTROJÍ - 3.BLOK | [5 empty] | 371/3-03.----- | 371/3-03.----- Vodovod pitný LVD Mor. Krumlov | [5 empty] | EDU_490/1-02 | 5.4 | 131 | Místnost buzení a regulace napětí TG 31 | 490/1-02#131
[17 empty] | 3.V | DPS-SYSTÉM ORGANIZOVANÝCH ÚNIKŮ | [5 empty] | 372/1-01.----- | 372/1-01.----- Vodovod požární | [5 empty] | EDU_490/1-02 | 5.4 | 132 | Místnost buzení a regulace napětí TG 32 | 490/1-02#132
[17 empty] | 3.VI | DPS-ZVEDACÍ MECHANISMY | [5 empty] | 375/4-01.----- | 375/4-01.----- Zdroj pitné vody | [5 empty] | EDU_490/1-02 | 5.4 | 141 | Místnost buzení a regulace napětí TG 41 | 490/1-02#141
[17 empty] | 3.VII | DPS-PROPOJOVACÍ POTRUBÍ MIMO RÁMEC SYSTÉMŮ | [5 empty] | 377/1-01.----- | 377/1-01.----- Vodojem pitné vody a čerp.stanice | [5 empty] | EDU_490/1-02 | 5.4 | 142 | Místnost buzení a regulace napětí TG 42 | 490/1-02#142
[17 empty] | 3.VIII | DPS-ELEKTROČÁST | [5 empty] | 377/1-01.01 | 377/1-01.01 Místnost armatur a čerpadel | [5 empty] | EDU_490/1-02 | 0 | 15 | Zádveří A 214-215 | 490/1-02#15
[17 empty] | 3.X | PS-SYSTÉM KONTROLY A ŘÍZENÍ V HVB - 3.BLOK | [5 empty] | 377/1-01.02 | 377/1-01.02 Vodojem | [5 empty] | EDU_490/1-02 | 0 | 2 | Mobilní příruční sklad | 490/1-02#2
[17 empty] | 3.XI | PS-ČISTÍCÍ STANICE RA MÉDIÍ - 3.BLOK | [5 empty] | 377/1-01.02A | 377/1-01.02A Vodojem | [5 empty] | EDU_490/1-02 | -5.5 | 20 | Olejové hospodářství | 490/1-02#20
[17 empty] | 3.XII | PS-RADIAČNÍ KONTROLA - 3.BLOK | [5 empty] | 377/1-01.1 | 377/1-01.1 Hala | [5 empty] | EDU_490/1-02 | 9.6 | 201 | Ochoz strojovny | 490/1-02#201
[17 empty] | 30 | PS-PLYNOVÉ HOSPODÁŘSTVÍ - 1. A 2.BLOK | [5 empty] | 377/1-01.101 | 377/1-01.101 Vstup do vodojemu | [5 empty] | EDU_490/1-02 | 9.6 | 3 | Mobilní příruční sklad | 490/1-02#3
[17 empty] | 30.I | DPS-HOSPODÁŘSTVÍ VODÍKU | [5 empty] | 377/1-01.102 | 377/1-01.102 Podesta | [5 empty] | EDU_490/1-02 | -5.5 | 3.01 | Podzemí strojovny | 490/1-02#3.01
[17 empty] | 30.III | DPS-HOSPODÁŘSTVÍ DUSÍKU | [5 empty] | 377/1-01.103 | 377/1-01.103 Podesta | [5 empty] | EDU_490/1-02 | -5.5 | 3.015 | Areační kanál | 490/1-02#3.015
[17 empty] | 30.V | DPS-HOSPODÁŘSTVÍ KYSLÍKU - ZÁLOŽNÍ ZDROJ | [5 empty] | 377/1-01.104 | 377/1-01.104 Vstup do vodojemu | [5 empty] | EDU_490/1-02 | 0 | 3.09 | Sklad | 490/1-02#3.09
[17 empty] | 30.VI | DPS-HOSPODÁŘSTVÍ KYSLÍKU - HLAVNÍ ZDROJ | [5 empty] | 377/1-01.2 | 377/1-01.2 Rozvodna N.N. | [5 empty] | EDU_490/1-02 | 0 | 3.1 | Prostor strojovny 3.bl. | 490/1-02#3.1
[17 empty] | 30.VIII | DPS-ELEKTROČÁST | [5 empty] | 377/1-01.201 | 377/1-01.201 Střecha | [5 empty] | EDU_490/1-02 | 0 | 3.12 | Zádveří A - 200 | 490/1-02#3.12
[17 empty] | 3.01.01 | DPS - PRIM.OKRUH+POM.SYST.V REAKTOROVNĚ - 3.BLOK | [5 empty] | 377/1-01.202 | 377/1-01.202 Střecha | [5 empty] | EDU_490/1-02 | 0 | 3.13 | Zádveří B - 200 | 490/1-02#3.13
[17 empty] | 3.01.02 | DPS - PRIM.OKRUH+POM.SYST.V REAKTOROVNĚ - 3.BLOK | [5 empty] | 377/1-01.203 | 377/1-01.203 Střecha | [5 empty] | EDU_490/1-02 | 0 | 3.14 | Zádveří A 205-206 | 490/1-02#3.14
[17 empty] | 30.10.2001 | DPS-SKŘ PRO 30.01 | [5 empty] | 377/6-02.----- | 377/6-02.----- Sklad náhr. dílů střík. techniky | [5 empty] | EDU_490/1-02 | 0 | 3.18 | Sklad | 490/1-02#3.18
[17 empty] | 30.10.2003 | DPS-SKŘ PRO 30.03 | [5 empty] | 377/6-02.1 | 377/6-02.1 Sklad č.1 | [5 empty] | EDU_490/1-02 | 0 | 3.2 | Vývod generátoru TG 31 | 490/1-02#3.2
[17 empty] | 30.10.2005 | DPS-SKŘ PRO 30.05 | [5 empty] | 377/6-02.101 | 377/6-02.101 střecha | [5 empty] | EDU_490/1-02 | 0 | 3.3 | Rozvaděče TG 31 | 490/1-02#3.3
[17 empty] | 30.10.2006 | DPS-SKŘ PRO 30.06 | [5 empty] | 377/6-02.102 | 377/6-02.102 střecha | [5 empty] | EDU_490/1-02 | 5.4 | 3.3.05 | Šatna muži | 490/1-02#3.3.05
[17 empty] | 3.01.03 | DPS - PRIM.OKRUH+POM.SYST.V REAKTOROVNĚ - 3.BLOK | [5 empty] | 377/6-02.2 | 377/6-02.2 Rozvodna NN | [5 empty] | EDU_490/1-02 | 5.4 | 3.3.06 | Místnost obsluhy SMSO | 490/1-02#3.3.06
[17 empty] | 3.01.04 | DPS - PRIM.OKRUH+POM.SYST.V REAKTOROVNĚ - 3.BLOK | [5 empty] | 377/6-02.3 | 377/6-02.3 Sklad č.2 | [5 empty] | EDU_490/1-02 | 5.4 | 3.3.07 | Sklad hutního materiálu | 490/1-02#3.3.07
[17 empty] | 3.01.05 | DPS - PRIM.OKRUH+POM.SYST.V REAKTOROVNĚ - 3.BLOK | [5 empty] | 377/6-02.4 | 377/6-02.4 vstup do vodojemu | [5 empty] | EDU_490/1-02 | 5.4 | 3.3.08 | Místnost obsluhy | 490/1-02#3.3.08
[17 empty] | 3.01.06 | DPS - PRIM.OKRUH+POM.SYST.V REAKTOROVNĚ - 3.BLOK | [5 empty] | 377/6-02.5 | 377/6-02.5 vodojem | [5 empty] | EDU_490/1-02 | 5.4 | 3.3.09 | Místnost obsluhy | 490/1-02#3.3.09
[17 empty] | 3.01.07 | DPS - PRIM.OKRUH+POM.SYST.V REAKTOROVNĚ - 3.BLOK | [5 empty] | 378/4-04.----- | 378/4-04.----- Vnější elektro rozvody - mimo EDU | [5 empty] | EDU_490/1-02 | 0 | 3.4 | Sklad elektro TG 31 | 490/1-02#3.4
[17 empty] | 3.01.08 | DPS - PRIM.OKRUH+POM.SYST.V REAKTOROVNĚ - 3.BLOK | [5 empty] | 381/1-01.----- | 381/1-01.----- Tepelná síť na území EDU - 1.část | [5 empty] | EDU_490/1-02 | 0 | 3.6 | Vývod generátoru TG 32 | 490/1-02#3.6
[17 empty] | 3.01.10 | DPS - PRIM.OKRUH+POM.SYST.V REAKTOROVNĚ - 3.BLOK | [5 empty] | 381/1-01.TK1 | 381/1-01.TK1 TK | [5 empty] | EDU_490/1-02 | 0 | 3.7 | Rozvaděče TG 32 | 490/1-02#3.7
[17 empty] | 3.01.11 | DPS - PRIM.OKRUH+POM.SYST.V REAKTOROVNĚ - 3.BLOK | [5 empty] | 381/1-01.TK10 | 381/1-01.TK10 TK | [5 empty] | EDU_490/1-02 | 0 | 3.8 | Sklad elektro TG 32 | 490/1-02#3.8
[17 empty] | 3.01.12 | DPS - PRIM.OKRUH+POM.SYST.V REAKTOROVNĚ - 3.BLOK | [5 empty] | 381/1-01.TK11 | 381/1-01.TK11 TK | [5 empty] | EDU_490/1-02 | 31 | 301 | Střecha budovy | 490/1-02#301
[17 empty] | 3.01.15 | DPS - PRIM.OKRUH+POM.SYST.V REAKTOROVNĚ - 3.BLOK | [5 empty] | 381/1-01.TK12 | 381/1-01.TK12 TK | [5 empty] | EDU_490/1-02 | 9.6 | 4 | Mobilní příruční sklad | 490/1-02#4
[17 empty] | 3.01.16 | DPS - PRIM.OKRUH+POM.SYST.V REAKTOROVNĚ - 3.BLOK | [5 empty] | 381/1-01.TK15 | 381/1-01.TK15 TK | [5 empty] | EDU_490/1-02 | -5.5 | 4.01 | Podzemí strojovny | 490/1-02#4.01
[17 empty] | 3.01.17 | DPS - PRIM.OKRUH+POM.SYST.V REAKTOROVNĚ - 3.BLOK | [5 empty] | 381/1-01.TK16 | 381/1-01.TK16 TK | [5 empty] | EDU_490/1-02 | -5.5 | 4.015 | Areační kanál | 490/1-02#4.015
[17 empty] | 3.02.01 | DPS - TRANSPORTNĚ-TECHNOLOGICKÁ ČÁST - 3.BLOK | [5 empty] | 381/1-01.TK18 | 381/1-01.TK18 TK | [5 empty] | EDU_490/1-02 | 0 | 4.1 | Prostor strojovny 4.bl. | 490/1-02#4.1
[17 empty] | 3.02.02 | DPS - TRANSPORTNĚ-TECHNOLOGICKÁ ČÁST - 3.BLOK | [5 empty] | 381/1-01.TK19 | 381/1-01.TK19 místnost technolog.kanál | [5 empty] | EDU_490/1-02 | 0 | 4.11 | Zádveří A 222-223 | 490/1-02#4.11
[17 empty] | 3.02.03 | DPS - TRANSPORTNĚ-TECHNOLOGICKÁ ČÁST - 3.BLOK | [5 empty] | 381/1-01.TK2 | 381/1-01.TK2 TK | [5 empty] | EDU_490/1-02 | 0 | 4.12 | Zádveří A231-232 | 490/1-02#4.12
[17 empty] | 3.02.06 | DPS - TRANSPORTNĚ-TECHNOLOGICKÁ ČÁST - 3.BLOK | [5 empty] | 381/1-01.TK21 | 381/1-01.TK21 TK | [5 empty] | EDU_490/1-02 | 0 | 4.13 | Zádveří A 240-241 | 490/1-02#4.13
[17 empty] | 3.02.08 | DPS - TRANSPORTNĚ-TECHNOLOGICKÁ ČÁST - 3.BLOK | [5 empty] | 381/1-01.TK3 | 381/1-01.TK3 TK | [5 empty] | EDU_490/1-02 | 0 | 4.14 | Zádveří A-245 | 490/1-02#4.14
[17 empty] | 3.02.12 | DPS - TRANSPORTNĚ-TECHNOLOGICKÁ ČÁST - 3.BLOK | [5 empty] | 381/1-01.TK30 | 381/1-01.TK30 TK | [5 empty] | EDU_490/1-02 | 0 | 4.15 | Kuřárna | 490/1-02#4.15
[17 empty] | 3.02.15 | DPS - TRANSPORTNĚ-TECHNOLOGICKÁ ČÁST - 3.BLOK | [5 empty] | 381/1-01.TK4 | 381/1-01.TK4 TK | [5 empty] | EDU_490/1-02 | 0 | 4.17 | Sklad lešení | 490/1-02#4.17
[17 empty] | 3.03.01 | DPS - POMOCNÉ SYSTÉMY I.O. - 3.BLOK | [5 empty] | 381/1-01.TK5 | 381/1-01.TK5 TK | [5 empty] | EDU_490/1-02 | 0 | 4.18 | Plechový sklad - 4.blok | 490/1-02#4.18
[17 empty] | 3.03.02 | DPS - POMOCNÉ SYSTÉMY I.O. - 3.BLOK | [5 empty] | 381/1-01.TK6 | 381/1-01.TK6 TK | [5 empty] | EDU_490/1-02 | 0 | 4.19 | Kancelář - 4.blok | 490/1-02#4.19
[17 empty] | 3.03.03 | DPS - POMOCNÉ SYSTÉMY I.O. - 3.BLOK | [5 empty] | 381/1-01.TK7 | 381/1-01.TK7 TK | [5 empty] | EDU_490/1-02 | 0 | 4.2 | Vývod generátoru TG 41 | 490/1-02#4.2
[17 empty] | 3.03.04 | DPS - POMOCNÉ SYSTÉMY I.O. - 3.BLOK | [5 empty] | 381/1-01.TK8 | 381/1-01.TK8 TK | [5 empty] | EDU_490/1-02 | 0 | 4.20 | WC - 4.blok | 490/1-02#4.20
[17 empty] | 3.03.05 | DPS - POMOCNÉ SYSTÉMY I.O. - 3.BLOK | [5 empty] | 381/1-01.TK9 | 381/1-01.TK9 TK | [5 empty] | EDU_490/1-02 | 0 | 4.3 | Rozvaděče TG 41 | 490/1-02#4.3
[17 empty] | 3.03.06 | DPS - POMOCNÉ SYSTÉMY I.O. - 3.BLOK | [5 empty] | 381/1-02.----- | 381/1-02.----- Tepelná síť na území EDU - 2.část | [5 empty] | EDU_490/1-02 | 0 | 4.4 | Sklad elektro TG 41 | 490/1-02#4.4
[17 empty] | 3.03.07 | DPS - POMOCNÉ SYSTÉMY I.O. - 3.BLOK | [5 empty] | 4.A23.----- | 4.A23.----- 4.syst.zaj.napáj.I.kateg. 4.blok | [5 empty] | EDU_490/1-02 | 0 | 4.6 | Vývod generátoru TG 42 | 490/1-02#4.6
[17 empty] | 3.03.08 | DPS - POMOCNÉ SYSTÉMY I.O. - 3.BLOK | [5 empty] | 4.A23.01 | 4.A23.01 kabelový prostor | [5 empty] | EDU_490/1-02 | 0 | 4.7 | Rozvaděče TG 42 | 490/1-02#4.7
[17 empty] | 3.03.10 | DPS - POMOCNÉ SYSTÉMY I.O. - 3.BLOK | [5 empty] | 4.A23.02 | 4.A23.02 Jímka armatur 4.systému | [5 empty] | EDU_490/1-02 | 0 | 4.8 | Sklad elektro TG 42 | 490/1-02#4.8
[17 empty] | 3.03.12 | DPS - POMOCNÉ SYSTÉMY I.O. - 3.BLOK | [5 empty] | 4.A23.04 | 4.A23.04 únikové schodiště | [5 empty] | EDU_490/1-02 | 34.5 | 401 | Světlík strojovny | 490/1-02#401
[17 empty] | 3.03.13 | DPS - POMOCNÉ SYSTÉMY I.O. - 3.BLOK | [5 empty] | 4.A23.1 | 4.A23.1 Strojovna vzduchotechniky | [5 empty] | EDU_490/1-02 | 34.5 | 402 | Světlík strojovny | 490/1-02#402
[17 empty] | 3.03.15 | DPS - POMOCNÉ SYSTÉMY I.O. - 3.BLOK | [5 empty] | 4.A23.101 | 4.A23.101 střecha | [5 empty] | EDU_490/1-02 | 9.6 | 5 | Mobilní příruční sklad | 490/1-02#5
[17 empty] | 3.03.17 | DPS - POMOCNÉ SYSTÉMY I.O. - 3.BLOK | [5 empty] | 4.A23.2 | 4.A23.2 rozvodna | [5 empty] | EDU_490/1-02 | 9.6 | 7 | Mobilní příruční sklad | 490/1-02#7
[17 empty] | 3.04.01 | DPS - ZAŘÍZ.STROJOVNY A TURBOSOUSTROJÍ - 3.BLOK | [5 empty] | 4.A23.3 | 4.A23.3 průjezd | [5 empty] | EDU_490/1-02 | 9.6 | 8 | Mobilní příruční sklad | 490/1-02#8
[17 empty] | 3.04.02 | DPS - ZAŘÍZ.STROJOVNY A TURBOSOUSTROJÍ - 3.BLOK | [5 empty] | 4.A23.4 | 4.A23.4 rozvodna | [5 empty] | EDU_490/1-02 | 9.6 | 9 | Mobilní příruční sklad | 490/1-02#9
[17 empty] | 3.04.03 | DPS - ZAŘÍZ.STROJOVNY A TURBOSOUSTROJÍ - 3.BLOK | [5 empty] | 4.A23.5 | 4.A23.5 akubaterie | [5 empty] | EDU_490/1-02 | -3.1 | S01 | VnKK a VnKP | 490/1-02#S01
[17 empty] | 3.04.05 | DPS - ZAŘÍZ.STROJOVNY A TURBOSOUSTROJÍ - 3.BLOK | [5 empty] | 4.A23.6 | 4.A23.6 předsíň akubaterie | [5 empty] | EDU_490/1-02 | -3.1 | S02 | VnKK a VnKP | 490/1-02#S02
[17 empty] | 3.04.06 | DPS - ZAŘÍZ.STROJOVNY A TURBOSOUSTROJÍ - 3.BLOK | [5 empty] | 4.A23.7 | 4.A23.7 sklad H2SO4 | [5 empty] | EDU_490/1-02 | -3.1 | S03 | VnKK a VnKP | 490/1-02#S03
[17 empty] | 3.04.07 | DPS - ZAŘÍZ.STROJOVNY A TURBOSOUSTROJÍ - 3.BLOK | [5 empty] | 4.A23.8 | 4.A23.8 strojovna vzduchotechniky | [5 empty] | EDU_490/1-02 | -3.1 | S04 | VnKK a VnKP | 490/1-02#S04
[17 empty] | 3.04.08 | DPS - ZAŘÍZ.STROJOVNY A TURBOSOUSTROJÍ - 3.BLOK | [5 empty] | 4B1-08.----- | 4B1-08.----- Zrušen, není objekt | [5 empty] | EDU_490/1-02 | -3.1 | S05 | VnKK a VnKP | 490/1-02#S05
[17 empty] | 3.04.09 | DPS - ZAŘÍZ.STROJOVNY A TURBOSOUSTROJÍ - 3.BLOK | [5 empty] | 401/1-01.----- | 401/1-01.----- Potrubní kanály a rýhy EDU - západ | [5 empty] | EDU_490/1-02 | -3.1 | S06 | VnKK a VnKP | 490/1-02#S06
[17 empty] | 3.04.09.01 | DPS - ZAŘÍZ.STROJOVNY A TURBOSOUSTROJÍ - 3.BLOK | [5 empty] | 401/1-01.APK51 | 401/1-01.APK51 potrubní prostor APK1 | [5 empty] | EDU_490/1-02 | -3.1 | S07 | VnKK a VnKP | 490/1-02#S07
[17 empty] | 3.04.09.08 | DPS - ZAŘÍZ.STROJOVNY A TURBOSOUSTROJÍ - 3.BLOK | [5 empty] | 401/1-01.APK52 | 401/1-01.APK52 potrubní prostor APK2 | [5 empty] | EDU_490/1-02 | -3.1 | S08 | VnKK a VnKP | 490/1-02#S08
[17 empty] | 3.04.10 | DPS - ZAŘÍZ.STROJOVNY A TURBOSOUSTROJÍ - 3.BLOK | [5 empty] | 401/1-01.APK53 | 401/1-01.APK53 potrubní prostor APK3 | [5 empty] | EDU_490/1-02 | -3.1 | S09 | VnKK a VnKP | 490/1-02#S09
[17 empty] | 3.04.10.4 | DPS-ELEKTROČÁST SKŘ BD PRO ŘÍZENÍ ALTERNÁTORU A VYVEDENÍ VÝKONU | [5 empty] | 401/1-01.OPK1 | 401/1-01.OPK1 kanál potrubní | [5 empty] | EDU_490/1-02 | -3.1 | S10 | VnKK a VnKP | 490/1-02#S10
[17 empty] | 3.04.11 | DPS - ZAŘÍZ.STROJOVNY A TURBOSOUSTROJÍ - 3.BLOK | [5 empty] | 401/1-01.PK1 | 401/1-01.PK1 potrubní prostor | [5 empty] | EDU_490/1-02 | -3.1 | S11 | VnKK a VnKP | 490/1-02#S11
[17 empty] | 3.04.12 | DPS - ZAŘÍZ.STROJOVNY A TURBOSOUSTROJÍ - 3.BLOK | [5 empty] | 401/1-01.PK1A | 401/1-01.PK1A potrubní prostor | [5 empty] | EDU_490/1-02 | -3.1 | S12 | VnKK a VnKP | 490/1-02#S12
[17 empty] | 3.04.13 | DPS - ZAŘÍZ.STROJOVNY A TURBOSOUSTROJÍ - 3.BLOK | [5 empty] | 401/1-01.PK10 | 401/1-01.PK10 potrubní prostor | [5 empty] | EDU_490/1-02 | -3.1 | S13 | VnKK a VnKP | 490/1-02#S13
[17 empty] | 3.04.14 | DPS - ZAŘÍZ.STROJOVNY A TURBOSOUSTROJÍ - 3.BLOK | [5 empty] | 401/1-01.PK11 | 401/1-01.PK11 potrubní prostor | [5 empty] | EDU_490/1-02 | -3.1 | S14 | VnKK a VnKP | 490/1-02#S14
[17 empty] | 3.04.15 | DPS - ZAŘÍZ.STROJOVNY A TURBOSOUSTROJÍ - 3.BLOK | [5 empty] | 401/1-01.PK12 | 401/1-01.PK12 potrubní prostor | [5 empty] | EDU_490/1-02 | -3.1 | S15 | VnKK a VnKP | 490/1-02#S15
[17 empty] | 3.04.16 | DPS - ZAŘÍZ.STROJOVNY A TURBOSOUSTROJÍ - 3.BLOK | [5 empty] | 401/1-01.PK13 | 401/1-01.PK13 potrubní prostor | [5 empty] | EDU_490/1-02 | -3.1 | S16 | VnKK a VnKP | 490/1-02#S16
[17 empty] | 3.04.17 | DPS - ZAŘÍZ.STROJOVNY A TURBOSOUSTROJÍ - 3.BLOK | [5 empty] | 401/1-01.PK14 | 401/1-01.PK14 potrubní prostor | [5 empty] | EDU_490/1-02 | -3.1 | S17 | VnKK a VnKP | 490/1-02#S17
[17 empty] | 3.04.17.01 | DPS-STROJNÍ ČÁST ZKUŠEBNY REGULAČNÍCH PRVKŮ | [5 empty] | 401/1-01.PK15 | 401/1-01.PK15 potrubní prostor | [5 empty] | EDU_490/1-02 | -3.1 | S21 | VnKK a VnKP | 490/1-02#S21
[17 empty] | 3.04.17.06 | DPS-ZVEDACÍ ZAŘÍZENÍ ZKUSEBNY REGULAČNÍCH PRVKŮ | [5 empty] | 401/1-01.PK16 | 401/1-01.PK16 potrubní prostor | [5 empty] | EDU_490/1-02 | -3.1 | S22 | VnKK a VnKP | 490/1-02#S22
[17 empty] | 3.04.17.08 | DPS-ELEKTROČÁST ZKUŠEBNY REGULAČNÍCH PRVKŮ | [5 empty] | 401/1-01.PK17 | 401/1-01.PK17 potrubní prostor | [5 empty] | EDU_490/1-02 | -3.1 | S23 | VnKK a VnKP | 490/1-02#S23
[17 empty] | 3.05.01 | DPS - VÝMĚNÍKOVÁ STANICE 3.BLOK | [5 empty] | 401/1-01.PK18 | 401/1-01.PK18 potrubní prostor | [5 empty] | EDU_490/1-02 | -3.1 | S24 | VnKK a VnKP | 490/1-02#S24
[17 empty] | 3.05.02 | DPS - VÝMĚNÍKOVÁ STANICE 3.BLOK | [5 empty] | 401/1-01.PK19 | 401/1-01.PK19 potrubní prostor | [5 empty] | EDU_490/1-02 | -3.1 | S25 | VnKK a VnKP | 490/1-02#S25
[17 empty] | 3.05.07 | DPS - VÝMĚNÍKOVÁ STANICE 3.BLOK | [5 empty] | 401/1-01.PK2 | 401/1-01.PK2 potrubní prostor | [5 empty] | EDU_490/1-02 | -3.1 | S26 | VnKK a VnKP | 490/1-02#S26
[17 empty] | 3.05.08 | DPS - VÝMĚNÍKOVÁ STANICE 3.BLOK | [5 empty] | 401/1-01.PK2A | 401/1-01.PK2A potrubní prostor | [5 empty] | EDU_490/1-02 | -3.1 | S27 | VnKK a VnKP | 490/1-02#S27
[17 empty] | 3.05.10 | DPS - VÝMĚNÍKOVÁ STANICE 3.BLOK | [5 empty] | 401/1-01.PK20 | 401/1-01.PK20 potrubní prostor | [5 empty] | EDU_490/1-02 | -3.1 | S28 | VnKK a VnKP | 490/1-02#S28
[17 empty] | 3.07.01 | DPS - VENKOVNÍ ROZVODNA VVN - 3.BLOK | [5 empty] | 401/1-01.PK21 | 401/1-01.PK21 potrubní prostor | [5 empty] | EDU_490/1-02 | -3.1 | S29 | VnKK a VnKP | 490/1-02#S29
[17 empty] | 3.07.02 | DPS - VENKOVNÍ ROZVODNA VVN - 3.BLOK | [5 empty] | 401/1-01.PK22 | 401/1-01.PK22 potrubní prostor | [5 empty] | EDU_490/1-02 | -3.1 | S30 | VnKK a VnKP | 490/1-02#S30
[17 empty] | 3.07.03 | DPS - VENKOVNÍ ROZVODNA VVN - 3.BLOK | [5 empty] | 401/1-01.PK23 | 401/1-01.PK23 potrubní prostor | [5 empty] | EDU_490/1-02 | -3.1 | S31 | VnKK a VnKP | 490/1-02#S31
[17 empty] | 3.07.04 | DPS - VENKOVNÍ ROZVODNA VVN - 3.BLOK | [5 empty] | 401/1-01.PK26 | 401/1-01.PK26 potrubní prostor | [5 empty] | EDU_490/1-02 | -3.1 | S32 | VnKK a VnKP | 490/1-02#S32
[17 empty] | 3.07.05 | DPS - VENKOVNÍ ROZVODNA VVN - 3.BLOK | [5 empty] | 401/1-01.PK3 | 401/1-01.PK3 potrubní prostor | [5 empty] | EDU_490/1-02 | -3.1 | S33 | VnKK a VnKP | 490/1-02#S33
[17 empty] | 3.07.06 | DPS - VENKOVNÍ ROZVODNA VVN - 3.BLOK | [5 empty] | 401/1-01.PK3A | 401/1-01.PK3A potrubní prostor | [5 empty] | EDU_490/1-02 | -3.1 | S34 | VnKK a VnKP | 490/1-02#S34
[17 empty] | 3.07.08 | DPS - VENKOVNÍ ROZVODNA VVN - 3.BLOK | [5 empty] | 401/1-01.PK30 | 401/1-01.PK30 potrubní prostor | [5 empty] | EDU_490/1-02 | -3.1 | S35 | VnKK a VnKP | 490/1-02#S35
[17 empty] | 3.07.09 | DPS - VENKOVNÍ ROZVODNA VVN - 3.BLOK | [5 empty] | 401/1-01.PK4 | 401/1-01.PK4 potrubní prostor | [5 empty] | EDU_490/1-02 | -3.1 | S36 | VnKK a VnKP | 490/1-02#S36
[17 empty] | 3.07.10 | DPS - VENKOVNÍ ROZVODNA VVN - 3.BLOK | [5 empty] | 401/1-01.PK44 | 401/1-01.PK44 potrubní prostor | [5 empty] | EDU_510/1-01 | 0 | 1 | Prostor elektro zařízení | 510/1-01#01
[17 empty] | 3.08.02 | DPS - CENTRÁLNÍ ELEKTRICKÉ ZAŘÍZENÍ - 3.BLOK | [5 empty] | 401/1-01.PK48 | 401/1-01.PK48 Potrubní prostor PK48 | [5 empty] | EDU_510/1-01 | 0 | 2 | Záchytná olejová jímka | 510/1-01#02
[17 empty] | 3.08.08 | DPS - CENTRÁLNÍ ELEKTRICKÉ ZAŘÍZENÍ - 3.BLOK | [5 empty] | 401/1-01.PK48A | 401/1-01.PK48A kanál potrubní | [5 empty] | EDU_510/1-01 | 0 | 3 | Záchytná olejová jímka | 510/1-01#03
[17 empty] | 3.08.10.8 | DPS-ELEKTROČÁST SKŘ BD PRO ŘÍZENÍ VLASTNÍ SPOTŘEBY | [5 empty] | 401/1-01.PK5 | 401/1-01.PK5 potrubní prostor | [5 empty] | EDU_510/1-01 | 0 | 4 | Záchytná olejová jímka | 510/1-01#04
[17 empty] | 3.08.17 | DPS - CENTRÁLNÍ ELEKTRICKÉ ZAŘÍZENÍ - 3.BLOK | [5 empty] | 401/1-01.PK5A | 401/1-01.PK5A potrubní prostor | [5 empty] | EDU_510/1-01 | 0 | 5 | Místnost tlumivek | 510/1-01#05
[17 empty] | 30.8.2005 | DPS-ELEKTROČÁST PRO 30.05 | [5 empty] | 401/1-01.PK56 | 401/1-01.PK56 potrubní prostor | [5 empty] | EDU_510/1-01 | 0 | 6 | Trafostanice | 510/1-01#06
[17 empty] | 30.8.2006 | DPS-ELEKTROČÁST PRO 30.06 | [5 empty] | 401/1-01.PK56A | 401/1-01.PK56A potrubní prostor | [5 empty] | EDU_510/1-01 | 0 | 0AU01 | Uložení trafa | 510/1-01#0AU01
[17 empty] | 3.08.803 | PS-ELEKTROČÁST V PROVOZNÍ BUDOVĚ II.HVB | [5 empty] | 401/1-01.PK56B | 401/1-01.PK56B potrubní prostor | [5 empty] | EDU_510/1-01 | 0 | 0AU02 | Uložení trafa | 510/1-01#0AU02
[17 empty] | 3.08.803.1 | DPS-ELEKTROČÁST V PROVOZNÍ BUDOVĚ | [5 empty] | 401/1-01.PK56C | 401/1-01.PK56C potrubní prostor | [5 empty] | EDU_510/1-01 | 0 | 1AT01 | Uložení trafa | 510/1-01#1AT01
[17 empty] | 3.08.803.3 | DPS-PŘEDÁVACÍ STANICE - ELEKTROČÁST | [5 empty] | 401/1-01.PK56D | 401/1-01.PK56D potrubní prostor | [5 empty] | EDU_510/1-01 | 0 | 1AT02 | Uložení trafa | 510/1-01#1AT02
[17 empty] | 3.09.1.01 | DPS-STROJNÍ ČÁST | [5 empty] | 401/1-01.PK56E | 401/1-01.PK56E potrubní prostor | [5 empty] | EDU_510/1-01 | 0 | 1BT01 | Uložení trafa | 510/1-01#1BT01
[17 empty] | 3.09.1.02 | DPS-PŘÍVODNÍ VZDUCHOTECHNICKÉ SYSTÉMY | [5 empty] | 401/1-01.PK6 | 401/1-01.PK6 potrubní prostor | [5 empty] | EDU_510/1-01 | 0 | 1BT02 | Uložení trafa | 510/1-01#1BT02
[17 empty] | 3.09.1.06 | DPS-ZVEDACÍ MECHANISMY | [5 empty] | 401/1-01.PK7 | 401/1-01.PK7 potrubní prostor | [5 empty] | EDU_510/1-01 | 0 | 2AT01 | Uložení trafa | 510/1-01#2AT01
[17 empty] | 3.09.1.08 | DPS-ELEKTROČÁST | [5 empty] | 401/1-01.PK7A | 401/1-01.PK7A potrubní prostor | [5 empty] | EDU_510/1-01 | 0 | 2AT02 | Uložení trafa | 510/1-01#2AT02
[17 empty] | 3.09.1.10 | DPS-SKŘ | [5 empty] | 401/1-01.PK7B | 401/1-01.PK7B potrubní prostor | [5 empty] | EDU_510/1-01 | 0 | 2BT01 | Uložení trafa | 510/1-01#2BT01
[17 empty] | 3.09.1.12 | DPS-TECHNOLOGICKÉ PLOŠINY | [5 empty] | 401/1-01.PK8 | 401/1-01.PK8 potrubní prostor | [5 empty] | EDU_510/1-01 | 0 | 2BT02 | Uložení trafa | 510/1-01#2BT02
[17 empty] | 3.09.1.15 | DPS-STÍNÍCÍ DESKY A PŘEKRYTÍ | [5 empty] | 401/1-01.PK9 | 401/1-01.PK9 potrubní prostor | [5 empty] | EDU_510/1-01 | 0 | 9BT01 | Uložení trafa | 510/1-01#9BT01
[17 empty] | 3.09.2.01 | DPS-STROJNÍ ČÁST | [5 empty] | 401/1-01.S1 | 401/1-01.S1 šachta (nezaměřeno) | [5 empty] | EDU_510/1-01 | 0 | J1 | Jímka | 510/1-01#J1
[17 empty] | 3.09.2.06 | DPS-ZVEDACÍ MECHANISMY | [5 empty] | 401/1-01.S1A | 401/1-01.S1A šachta (nezaměřeno) | [5 empty] | EDU_510/1-01 | 0 | J2 | Jímka | 510/1-01#J2
[17 empty] | 3.09.2.08 | DPS-ELEKTROČÁST | [5 empty] | 401/1-01.S2 | 401/1-01.S2 šachta (nezaměřeno) | [5 empty] | EDU_510/1-01 | 0 | J3 | Jímka | 510/1-01#J3
[17 empty] | 3.09.2.10 | DPS-SKŘ | [5 empty] | 401/1-01.S2A | 401/1-01.S2A šachta (nezaměřeno) | [5 empty] | EDU_510/1-02 | 0 | 1 | Prostor elektro zařízení | 510/1-02#01
[17 empty] | 3.09.3.01 | DPS-STROJNÍ ČÁST (PODÉLNÁ ETAŽÉRKA) | [5 empty] | 401/1-01.S3 | 401/1-01.S3 šachta (nezaměřeno) | [5 empty] | EDU_510/1-02 | 0 | 2 | Záchytná olejová jímka | 510/1-02#02
[17 empty] | 3.09.3.02 | DPS-STROJNÍ ČÁST (PŘÍČNÁ ETAŽÉRKA) | [5 empty] | 401/1-01.TK18 | 401/1-01.TK18 techno kanál | [5 empty] | EDU_510/1-02 | 0 | 3 | Záchytná olejová jímka | 510/1-02#03
[17 empty] | 3.09.3.06 | DPS - VZDUCHOTECHNIKA V ETAŽÉRCE III. BLOK | [5 empty] | 401/1-01.001 | 401/1-01.001 jímka kalová - JK1 | [5 empty] | EDU_510/1-02 | 0 | 4 | Záchytná olejová jímka | 510/1-02#04
[17 empty] | 3.09.3.08 | DPS-ELEKTROČÁST | [5 empty] | 401/1-01.001A | 401/1-01.001A jímka kalová - JK1 | [5 empty] | EDU_510/1-02 | 0 | 3AT01 | Uložení trafa | 510/1-02#3AT01
[17 empty] | 3.09.3.10 | DPS-SKŘ | [5 empty] | 401/1-01.0010 | 401/1-01.0010 jímka odvodnění JV04 | [5 empty] | EDU_510/1-02 | 0 | 3AT02 | Uložení trafa | 510/1-02#3AT02
[17 empty] | 3.09.4.01 | DPS-STROJNÍ ČÁST | [5 empty] | 401/1-01.0011 | 401/1-01.0011 jímka odvodnění JV05 | [5 empty] | EDU_510/1-02 | 0 | 3BT01 | Uložení trafa | 510/1-02#3BT01
[17 empty] | 3.09.4.06 | DPS-ZVEDACÍ MECHANISMY | [5 empty] | 401/1-01.0012 | 401/1-01.0012 jímka odvodnění JV06 | [5 empty] | EDU_510/1-02 | 0 | 3BT02 | Uložení trafa | 510/1-02#3BT02
[17 empty] | 3.09.4.08 | DPS-ELEKTROČÁST | [5 empty] | 401/1-01.0013 | 401/1-01.0013 jímka odvodnění JV07 | [5 empty] | EDU_510/1-02 | 0 | 4AT01 | Uložení trafa | 510/1-02#4AT01
[17 empty] | 3.09.4.10 | DPS-SKŘ | [5 empty] | 401/1-01.0014 | 401/1-01.0014 jímka odvodnění JV08 | [5 empty] | EDU_510/1-02 | 0 | 4AT02 | Uložení trafa | 510/1-02#4AT02
[17 empty] | 31 | PS-SPECIÁLNÍ PRÁDELNA - 1. A 2.BLOK | [5 empty] | 401/1-01.0018 | 401/1-01.0018 JHN1 | [5 empty] | EDU_510/1-02 | 0 | 4BT01 | Uložení trafa | 510/1-02#4BT01
[17 empty] | 31.I | DPS-STROJNÍ ZAŘÍZENÍ | [5 empty] | 401/1-01.0019 | 401/1-01.0019 JHN2 | [5 empty] | EDU_510/1-02 | 0 | 4BT02 | Uložení trafa | 510/1-02#4BT02
[17 empty] | 31.VIII | DPS-ELEKTROČÁST | [5 empty] | 401/1-01.002 | 401/1-01.002 jímka kalová - JK2 | [5 empty] | EDU_510/1-02 | 0 | 7AU01 | Uložení trafa | 510/1-02#7AU01
[17 empty] | 31.X | DPS-SKŘ | [5 empty] | 401/1-01.002A | 401/1-01.002A jímka kalová - JK2 | [5 empty] | EDU_510/1-02 | 0 | 7AU02 | Uložení trafa | 510/1-02#7AU02
[17 empty] | 3.10.01 | DPS - SYSTÉM KONTROLY A ŘÍZENÍ V HVB - 3.BLOK | [5 empty] | 401/1-01.0020 | 401/1-01.0020 JHN3 | [5 empty] | EDU_510/1-02 | 0 | J4 | Jímka | 510/1-02#J4
[17 empty] | 3.10.02 | DPS - SYSTÉM KONTROLY A ŘÍZENÍ V HVB - 3.BLOK | [5 empty] | 401/1-01.003 | 401/1-01.003 jímka kalová - JK3 | [5 empty] | EDU_510/1-02 | 0 | J5 | Jímka | 510/1-02#J5
[17 empty] | 3.10.03 | DPS - SYSTÉM KONTROLY A ŘÍZENÍ V HVB - 3.BLOK | [5 empty] | 401/1-01.003A | 401/1-01.003A jímka kalová - JK3 | [5 empty] | EDU_510/1-02 | 0 | J6 | Jímka | 510/1-02#J6
[17 empty] | 3.10.04 | DPS - SYSTÉM KONTROLY A ŘÍZENÍ V HVB - 3.BLOK | [5 empty] | 401/1-01.004 | 401/1-01.004 jímka kalová - JK4 | [5 empty] | EDU_521/1-01 | -2 | 1 | Schodiště | 521/1-01#01
[17 empty] | 3.10.05 | DPS - SYSTÉM KONTROLY A ŘÍZENÍ V HVB - 3.BLOK | [5 empty] | 401/1-01.004A | 401/1-01.004A jímka kalová - JK4 | [5 empty] | EDU_521/1-01 | -2 | 2 | Kabelový prostor | 521/1-01#02
[17 empty] | 3.10.06 | DPS - SYSTÉM KONTROLY A ŘÍZENÍ V HVB - 3.BLOK | [5 empty] | 401/1-01.007 | 401/1-01.007 jímka odvodnění JV01 | [5 empty] | EDU_521/1-01 | -2 | 3 | Kabelový prostor | 521/1-01#03
[17 empty] | 3.10.08 | DPS - SYSTÉM KONTROLY A ŘÍZENÍ V HVB - 3.BLOK | [5 empty] | 401/1-01.008 | 401/1-01.008 jímka odvodnění JV02 | [5 empty] | EDU_521/1-01 | -2 | 4 | Místnost transformátorů | 521/1-01#04
[17 empty] | 3.10.10 | DPS - SYSTÉM KONTROLY A ŘÍZENÍ V HVB - 3.BLOK | [5 empty] | 401/1-01.009 | 401/1-01.009 jímka odvodnění JV03 | [5 empty] | EDU_521/1-01 | 1 | 102 | Rozvodna VN 6KV | 521/1-01#102
[17 empty] | 3.10.11 | DPS - SYSTÉM KONTROLY A ŘÍZENÍ V HVB - 3.BLOK | [5 empty] | 401/1-01.01 | 401/1-01.01 JST1 | [5 empty] | EDU_521/1-01 | 1 | 103 | Montážní prostor | 521/1-01#103
[17 empty] | 3.10.12 | DPS - SYSTÉM KONTROLY A ŘÍZENÍ V HVB - 3.BLOK | [5 empty] | 401/1-01.101 | 401/1-01.101 střecha nad 0018 | [5 empty] | EDU_521/1-01 | 1 | 104 | Rozvodna VN 6KV | 521/1-01#104
[17 empty] | 3.10.2001 | DPS-SPOLEČNÉ ZAŘÍZENÍ BLOKOVÉ DOZORNY | [5 empty] | 401/1-01.102 | 401/1-01.102 střecha nad 0019 | [5 empty] | EDU_521/1-01 | 1 | 105 | Rampa | 521/1-01#105
[17 empty] | 3.10.2002 | DPS-INFORMAČNÍ ČÍSLICOVÝ SYSTÉM VČETNĚ PŘÍSLUŠENSTVÍ | [5 empty] | 401/1-01.103 | 401/1-01.103 střecha nad 0020 | [5 empty] | EDU_521/1-01 | 1 | 106 | Schodiště | 521/1-01#106
[17 empty] | 3.10.2003 | DPS-SYSTÉM POHAVARIJNÍHO SLEDOVÁNÍ (PAMS) | [5 empty] | 401/1-02.----- | 401/1-02.----- Potrubní kanály a rýhy EDU -východ | [5 empty] | EDU_521/1-01 | 1 | 107 | Rampa | 521/1-01#107
[17 empty] | 3.10.2004 | DPS-OBNOVA SKŘ - OVLÁDÁNÍ POHONŮ HRK (RRCS) | [5 empty] | 401/1-02.APK54 | 401/1-02.APK54 potrubní prostor APK4 | [5 empty] | EDU_521/1-01 | 4.6 | 202 | Kabelový prostor | 521/1-01#202
[17 empty] | 3.10.2005 | DPS-OBNOVA SKŘ - LOKÁLNÍ OCHRANY PG (SGPS) | [5 empty] | 401/1-02.APK55 | 401/1-02.APK55 potrubní prostor APK5 | [5 empty] | EDU_521/1-01 | 4.6 | 202a | Kabelová stoupačka | 521/1-01#202A
[17 empty] | 3.10.2008 | DPS-NAPÁJECÍ ROZVADĚČE DOZOREN | [5 empty] | 401/1-02.PK24 | 401/1-02.PK24 potrubní prostor | [5 empty] | EDU_521/1-01 | 4.6 | 203 | Montážní prostor | 521/1-01#203
[17 empty] | 3.10.2010 | DPS-OBNOVA SKŘ -OCHRAN. A ŘÍD. SYST. REAKTORU V 3.01.01 A 3.01.10 | [5 empty] | 401/1-02.PK25 | 401/1-02.PK25 potrubní prostor | [5 empty] | EDU_521/1-01 | 4.6 | 204 | Kabelový prostor | 521/1-01#204
[17 empty] | 3.10.2011 | DPS-SPOLEČNÉ ZAŘÍZENÍ NOUZOVÉ DOZORNY | [5 empty] | 401/1-02.PK27 | 401/1-02.PK27 potrubní prostor | [5 empty] | EDU_521/1-01 | 4.6 | 204a | Kabelová stoupačka | 521/1-01#204A
[17 empty] | 3.10.2012 | DPS-SPOLEČNÉ ZAŘÍZENÍ SPOLEČNÉ DOZORNY | [5 empty] | 401/1-02.PK28 | 401/1-02.PK28 potrubní prostor | [5 empty] | EDU_521/1-01 | 4.6 | 205 | Kabelový prostor | 521/1-01#205
[17 empty] | 3.11.02 | DPS - ČISTÍCÍ STANICE RA MÉDIÍ - 3.BLOK | [5 empty] | 401/1-02.PK28A | 401/1-02.PK28A potrubní prostor | [5 empty] | EDU_521/1-01 | 4.6 | 206 | Kabelový prostor | 521/1-01#206
[17 empty] | 3.11.03 | DPS - ČISTÍCÍ STANICE RA MÉDIÍ - 3.BLOK | [5 empty] | 401/1-02.PK29 | 401/1-02.PK29 potrubní prostor | [5 empty] | EDU_521/1-01 | 4.6 | 207 | Obslužná plošina | 521/1-01#207
[17 empty] | 3.11.04 | DPS - ČISTÍCÍ STANICE RA MÉDIÍ - 3.BLOK | [5 empty] | 401/1-02.PK31 | 401/1-02.PK31 potrubní prostor | [5 empty] | EDU_521/1-01 | 7.6 | 302 | Společná rozvodna 6 KV | 521/1-01#302
[17 empty] | 3.11.05 | DPS - ČISTÍCÍ STANICE RA MÉDIÍ - 3.BLOK | [5 empty] | 401/1-02.PK32 | 401/1-02.PK32 potrubní prostor | [5 empty] | EDU_521/1-01 | 7.6 | 303 | Montážní prostor | 521/1-01#303
[17 empty] | 3.11.06 | DPS - ČISTÍCÍ STANICE RA MÉDIÍ - 3.BLOK | [5 empty] | 401/1-02.PK33 | 401/1-02.PK33 potrubní prostor | [5 empty] | EDU_521/1-01 | 7.6 | 304 | Společná rozvodna 6 KV | 521/1-01#304
[17 empty] | 3.11.07 | DPS - ČISTÍCÍ STANICE RA MÉDIÍ - 3.BLOK | [5 empty] | 401/1-02.PK34 | 401/1-02.PK34 potrubní prostor | [5 empty] | EDU_521/1-01 | 7.6 | 305 | Obslužná plošina | 521/1-01#305
[17 empty] | 3.11.08 | DPS - ČISTÍCÍ STANICE RA MÉDIÍ - 3.BLOK | [5 empty] | 401/1-02.PK35 | 401/1-02.PK35 potrubní prostor | [5 empty] | EDU_521/1-01 | 12.3 | 401 | Střecha | 521/1-01#401
[17 empty] | 3.11.10 | DPS - ČISTÍCÍ STANICE RA MÉDIÍ - 3.BLOK | [5 empty] | 401/1-02.PK35A | 401/1-02.PK35A potrubní prostor | [5 empty] | EDU_521/1-01 | 12.3 | 402 | Kabelový most | 521/1-01#402
[17 empty] | 3.11.11 | DPS - ČISTÍCÍ STANICE RA MÉDIÍ - 3.BLOK | [5 empty] | 401/1-02.PK35B | 401/1-02.PK35B potrubní prostor | [5 empty] | EDU_521/1-02 | 0 | 1 | Rozvodna 6 kV | 521/1-02#1
[17 empty] | 3.11.12 | DPS - ČISTÍCÍ STANICE RA MÉDIÍ - 3.BLOK | [5 empty] | 401/1-02.PK36 | 401/1-02.PK36 potrubní prostor | [5 empty] | EDU_521/1-02 | 6.4 | 101 | Střecha | 521/1-02#101
[17 empty] | 3.11.13 | DPS - ČISTÍCÍ STANICE RA MÉDIÍ - 3.BLOK | [5 empty] | 401/1-02.PK36A | 401/1-02.PK36A potrubní prostor | [5 empty] | EDU_521/1-03 | 0 | 1.01 | Redukční stanice | 521/1-03#1.01
[17 empty] | 3.11.15 | DPS - ČISTÍCÍ STANICE RA MÉDIÍ - 3.BLOK | [5 empty] | 401/1-02.PK37 | 401/1-02.PK37 potrubní prostor | [5 empty] | EDU_521/1-03 | 3.72 | 2.01 | Střecha | 521/1-03#2.01
[17 empty] | 3.11.16 | DPS - ČISTÍCÍ STANICE RA MÉDIÍ - 3.BLOK | [5 empty] | 401/1-02.PK38 | 401/1-02.PK38 potrubní prostor | [5 empty] | EDU_522/1-01 | 0 | 1 | Prostor elektro zařízení | 522/1-01#01
[17 empty] | 3.11.2002 | DPS-ČISTÍCÍ STANICE DRENÁŽNÍCH VOD PRIMÁRNÍHO OKRUHU | [5 empty] | 401/1-02.PK39 | 401/1-02.PK39 potrubní prostor | [5 empty] | EDU_522/1-01 | 0 | 2 | Prostor elektro zařízení | 522/1-01#02
[17 empty] | 3.11.2003 | DPS-ČISTÍCÍ STANICE ODPADNÍCH VOD | [5 empty] | 401/1-02.PK40 | 401/1-02.PK40 potrubní prostor | [5 empty] | EDU_522/1-01 | 0 | 3 | Prostor elektro zařízení | 522/1-01#03
[17 empty] | 3.11.2004 | DPS-ČISTÍCÍ STANICE VOD BAZÉNŮ - NÁDRŽÍ HAVARIJNÍCH SYSTÉMŮ | [5 empty] | 401/1-02.PK41 | 401/1-02.PK41 potrubní prostor | [5 empty] | EDU_522/1-01 | 0 | 4 | Prostor elektro zařízení | 522/1-01#04
[17 empty] | 3.11.2005 | DPS-ČISTÍCÍ STANICE ODLUHU PG | [5 empty] | 401/1-02.PK42 | 401/1-02.PK42 potrubní prostor | [5 empty] | EDU_522/1-01 | 0 | 5 | Prostor elektro zařízení | 522/1-01#05
[17 empty] | 3.11.2006 | DPS-ZVEDACÍ MECHANISMY | [5 empty] | 401/1-02.PK43 | 401/1-02.PK43 potrubní prostor | [5 empty] | EDU_522/1-01 | 0 | 6 | Prostor elektro zařízení | 522/1-01#06
[17 empty] | 3.11.2007 | DPS-VNITŘNÍ SPOJOVACÍ POTRUBÍ | [5 empty] | 401/1-02.PK45 | 401/1-02.PK45 potrubní prostor | [5 empty] | EDU_522/1-01 | 0 | 7 | Prostor elektro zařízení | 522/1-01#07
[17 empty] | 3.11.2008 | DPS-ELEKTROČÁST | [5 empty] | 401/1-02.PK46 | 401/1-02.PK46 potrubní prostor | [5 empty] | EDU_522/1-01 | 0 | 8 | Prostor elektro zařízení | 522/1-01#08
[17 empty] | 3.11.2010 | DPS-SKŘ | [5 empty] | 401/1-02.PK47 | 401/1-02.PK47 potrubní prostor | [5 empty] | EDU_522/1-01 | 0 | 9 | Prostor elektro zařízení | 522/1-01#09
[17 empty] | 3.11.2011 | DPS-STANICE PRO REGENERACI KYSELINY BORITÉ | [5 empty] | 401/1-02.PK49 | 401/1-02.PK49 kanál potrubní | [5 empty] | EDU_522/1-01 | 0 | 1 | Prostor elektro zařízení | 522/1-01#1
[17 empty] | 3.11.2012 | DPS-STANICE PRO PŘÍPRAVU REAGENTŮ | [5 empty] | 401/1-02.PK57 | 401/1-02.PK57 potrubní prostor | [5 empty] | EDU_522/1-01 | 0 | 2 | Prostor elektro zařízení | 522/1-01#2
[17 empty] | 3.11.2013 | DPS-ČISTÍCÍ STANICE TECHNOLOGICKÉHO ODVZDUŠNĚNÍ | [5 empty] | 401/1-02.PK57A | 401/1-02.PK57A potrubní prostor | [5 empty] | EDU_522/1-01 | 0 | 3 | Prostor elektro zařízení | 522/1-01#3
[17 empty] | 3.11.2015 | DPS-STÍNÍCÍ DESKY A PŘEKRYTÍ | [5 empty] | 401/1-02.PK57B | 401/1-02.PK57B potrubní prostor | [5 empty] | EDU_522/1-01 | 0 | 10 | Prostor elektro zařízení | 522/1-01#10
[17 empty] | 3.11.2016 | DPS-TECHNOLOGICKÉ PLOŠINY | [5 empty] | 401/1-02.PK57C | 401/1-02.PK57C potrubní prostor | [5 empty] | EDU_522/1-01 | 0 | 11 | Prostor elektro zařízení | 522/1-01#11
[17 empty] | 3.1.2001 | DPS-TLAKOVODNÍ REAKTOR | [5 empty] | 401/1-02.PK57D | 401/1-02.PK57D potrubní prostor | [5 empty] | EDU_522/1-01 | 0 | 12 | Prostor elektro zařízení | 522/1-01#12
[17 empty] | 3.1.2002 | DPS-PAROGENERÁTORY | [5 empty] | 401/1-02.PK57E | 401/1-02.PK57E potrubní prostor | [5 empty] | EDU_522/1-01 | 0 | 13 | Prostor elektro zařízení | 522/1-01#13
[17 empty] | 3.1.2003 | DPS-HLAVNÍ CIRKULAČNÍ ČERPADLA | [5 empty] | 401/1-02.SSO1 | 401/1-02.SSO1 potrubní prostor | [5 empty] | EDU_522/1-01 | 0 | 14 | Prostor elektro zařízení | 522/1-01#14
[17 empty] | 3.1.2004 | DPS-OLEJOVÉ HOSPODÁŘSTVÍ HCČ | [5 empty] | 401/1-02.TK18 | 401/1-02.TK18 místnost technolog.kanál | [5 empty] | EDU_522/1-01 | 0 | 15 | Prostor elektro zařízení | 522/1-01#15
[17 empty] | 3.1.2005 | DPS-SYSTÉM KOMPENZACE | [5 empty] | 401/1-02.0015 | 401/1-02.0015 jímka odvodnění JV09 | [5 empty] | EDU_522/1-01 | 0 | 16 | Prostor elektro zařízení | 522/1-01#16
[17 empty] | 3.1.2006 | DPS-ZVEDACÍ MECHANISMY | [5 empty] | 401/1-02.0016 | 401/1-02.0016 jímka odvodnění JV10 | [5 empty] | EDU_522/1-01 | 0 | 17 | Prostor elektro zařízení | 522/1-01#17
[17 empty] | 3.1.2007 | DPS-SPOJOVACÍ POTRUBÍ V REAKTOROVNĚ A HUA | [5 empty] | 401/1-02.0017 | 401/1-02.0017 jímka odvodnění JV11 | [5 empty] | EDU_522/1-01 | 0 | 18 | Prostor elektro zařízení | 522/1-01#18
[17 empty] | 3.1.2008 | DPS-ELEKTROČÁST V REAKTOROVNĚ | [5 empty] | 401/1-02.0021 | 401/1-02.0021 JHN4 | [5 empty] | EDU_522/1-01 | 0 | 19 | Prostor elektro zařízení | 522/1-01#19
[17 empty] | 3.12.01 | DPS - RADIAČNÍ KONTROLA - 3.BLOK | [5 empty] | 401/1-02.0022 | 401/1-02.0022 JHN5 | [5 empty] | EDU_522/1-01 | 0 | 20 | Prostor elektro zařízení | 522/1-01#20
[17 empty] | 3.1.2010 | DPS-SKŘ | [5 empty] | 401/1-02.0023 | 401/1-02.0023 JHN6 | [5 empty] | EDU_522/1-01 | 0 | 21 | Prostor elektro zařízení | 522/1-01#21
[17 empty] | 3.1.2011 | DPS-TLUMÍCÍ A OMEZOVACÍ ZAŘÍZENÍ HAVARIJNÍCH ÚČINKŮ | [5 empty] | 401/1-02.005 | 401/1-02.005 jímka kalová - JK5 | [5 empty] | EDU_522/1-01 | 0 | 22 | Prostor elektro zařízení | 522/1-01#22
[17 empty] | 3.1.2012 | DPS-TECHNOLOGICKÉ PLOŠINY | [5 empty] | 401/1-02.005A | 401/1-02.005A jímka kalová - JK5 | [5 empty] | EDU_522/1-01 | 0 | 23 | Prostor elektro zařízení | 522/1-01#23
[17 empty] | 3.1.2015 | DPS-STÍNÍCÍ DESKY A PŘEKRYTÍ | [5 empty] | 401/1-02.006 | 401/1-02.006 jímka kalová - JK6 | [5 empty] | EDU_522/1-01 | 0 | 24 | Prostor elektro zařízení | 522/1-01#24
[17 empty] | 3.1.2016 | DPS-SYSTÉM PROVOZNÍ DIAGNOSTIKY | [5 empty] | 401/1-02.02 | 401/1-02.02 JST2 | [5 empty] | EDU_522/1-02 | 0 | 1 | Prostor elektro zařízení | 522/1-02#01
[17 empty] | 3.12.04 | DPS - RADIAČNÍ KONTROLA - 3.BLOK | [5 empty] | 401/1-02.104 | 401/1-02.104 střecha nad 0021 | [5 empty] | EDU_522/1-02 | 0 | 2 | Prostor elektro zařízení | 522/1-02#02
[17 empty] | 3.12.05 | DPS - RADIAČNÍ KONTROLA - 3.BLOK | [5 empty] | 401/1-02.105 | 401/1-02.105 střecha nad 0022 | [5 empty] | EDU_522/1-02 | 0 | 3 | Prostor elektro zařízení | 522/1-02#03
[17 empty] | 3.12.05.08 | DPS - RADIAČNÍ KONTROLA - 3.BLOK | [5 empty] | 401/1-02.106 | 401/1-02.106 střecha nad 0023 | [5 empty] | EDU_522/1-02 | 0 | 4 | Prostor elektro zařízení | 522/1-02#04
[17 empty] | 3.12.08.1 | DPS - RADIAČNÍ KONTROLA - 3.BLOK | [5 empty] | 441/1-01.----- | 441/1-01.----- Pomocná kotelna | [5 empty] | EDU_522/1-02 | 0 | 5 | Prostor elektro zařízení | 522/1-02#05
[17 empty] | 3.12.09.1 | DPS-VZDUCHOTECHNIKA RK V KOMÍNĚ PRO 3.12.01 | [5 empty] | 441/1-01.01 | 441/1-01.01 Kabelový prostor | [5 empty] | EDU_522/1-02 | 0 | 6 | Prostor elektro zařízení | 522/1-02#06
[17 empty] | 3.12.09.10 | DPS-SKŘ PRO 3.12.09.1 | [5 empty] | 441/1-01.010 | 441/1-01.010 Neutralizační jímka | [5 empty] | EDU_522/1-02 | 0 | 7 | Prostor elektro zařízení | 522/1-02#07
[17 empty] | 3.12.2001 | DPS-RADIAČNÍ KONTROLA V HVB 3.BLOK | [5 empty] | 441/1-01.011 | 441/1-01.011 Přečerpávací jímka | [5 empty] | EDU_522/1-02 | 0 | 8 | Prostor elektro zařízení | 522/1-02#08
[17 empty] | 3.12.2004 | DPS-RADIAČNÍ KONTROLA PRO PS 47,48 | [5 empty] | 441/1-01.012 | 441/1-01.012 Přečerpací jímky | [5 empty] | EDU_522/1-02 | 0 | 9 | Prostor elektro zařízení | 522/1-02#09
[17 empty] | 3.12.2005 | DPS-RADIAČNÍ KONTROLA V PROVOZNÍ BUDOVĚ II.HVB | [5 empty] | 441/1-01.013 | 441/1-01.013 Revizní šachta | [5 empty] | EDU_522/1-02 | 0 | 10 | Prostor elektro zařízení | 522/1-02#10
[17 empty] | 3.13.01 | DPS-SYSTÉM DEZAKTIVACE MÍSTNOSTÍ A ZAŘÍZENÍ | [5 empty] | 441/1-01.02 | 441/1-01.02 Kabelový prostor | [5 empty] | EDU_522/1-02 | 0 | 1 | Prostor elektro zařízení | 522/1-02#1
[17 empty] | 3.13.06 | DPS - DEZAKTIVACE 3.A 4.BLOK | [5 empty] | 441/1-01.04 | 441/1-01.04 Kabelový kanál | [5 empty] | EDU_522/1-02 | 0 | 2 | Prostor elektro zařízení | 522/1-02#2
[17 empty] | 3.13.08 | DPS-ELEKTROČÁST | [5 empty] | 441/1-01.05 | 441/1-01.05 Potrubní kanál | [5 empty] | EDU_522/1-02 | 0 | 3 | Prostor elektro zařízení | 522/1-02#3
[17 empty] | 3.13.10 | DPS-SKŘ | [5 empty] | 441/1-01.05A | 441/1-01.05A potrubní kanál | [5 empty] | EDU_522/1-02 | 0 | 11 | Prostor elektro zařízení | 522/1-02#11
[17 empty] | 3.13.15 | DPS-STÍNÍCÍ DESKY A PŘEKRYTÍ | [5 empty] | 441/1-01.09 | 441/1-01.09 Vychlazovací jímka | [5 empty] | EDU_522/1-02 | 0 | 12 | Prostor elektro zařízení | 522/1-02#12
[17 empty] | 3.14.01 | DPS-SYSTÉM HAVARIJNÍHO CHLAZENÍ AKTIVNÍ ZÓNY REAKTORU | [5 empty] | 441/1-01.1 | 441/1-01.1 Kotelna | [5 empty] | EDU_522/1-02 | 0 | 13 | Prostor elektro zařízení | 522/1-02#13
[17 empty] | 3.14.02 | DPS-SYSTÉM SNÍŽENÍ TLAKU V HERMETICKÝCH BOXECH | [5 empty] | 441/1-01.10 | 441/1-01.10 Dozorna | [5 empty] | EDU_522/1-02 | 0 | 14 | Prostor elektro zařízení | 522/1-02#14
[17 empty] | 3.14.06 | DPS-ZVEDACÍ MECHANISMY | [5 empty] | 441/1-01.10A | 441/1-01.10A Předsíň | [5 empty] | EDU_522/1-02 | 0 | 15 | Prostor elektro zařízení | 522/1-02#15
[17 empty] | 3.14.08 | DPS-ELEKTROČÁST | [5 empty] | 441/1-01.10B | 441/1-01.10B Pracovní prostor dozorny | [5 empty] | EDU_522/1-02 | 0 | 16 | Prostor elektro zařízení | 522/1-02#16
[17 empty] | 3.14.10 | DPS-SKŘ | [5 empty] | 441/1-01.101 | 441/1-01.101 Potrubní prostor | [5 empty] | EDU_522/1-02 | 0 | 17 | Prostor elektro zařízení | 522/1-02#17
[17 empty] | 3.14.12 | DPS-TECHNOLOGICKÉ PLOŠINY | [5 empty] | 441/1-01.102 | 441/1-01.102 Potrubní prostor | [5 empty] | EDU_522/1-02 | 0 | 18 | Prostor elektro zařízení | 522/1-02#18
[17 empty] | 3.15.01 | DPS - VNĚJŠÍ SPOJOVACÍ POTRUBÍ II. HVB | [5 empty] | 441/1-01.103 | 441/1-01.103 rampa,plošina | [5 empty] | EDU_522/1-02 | 0 | 19 | Prostor elektro zařízení | 522/1-02#19
[17 empty] | 3.15.02 | DPS - VNĚJŠÍ SPOJOVACÍ POTRUBÍ II. HVB | [5 empty] | 441/1-01.11 | 441/1-01.11 ústředna systému Akoboje | [5 empty] | EDU_522/1-02 | 0 | 20 | Prostor elektro zařízení | 522/1-02#20
[17 empty] | 3.16.01 | DPS-STROJNÍ ZAŘÍZENÍ | [5 empty] | 441/1-01.12 | 441/1-01.12 Rozvodna | [5 empty] | EDU_522/1-02 | 0 | 21 | Prostor elektro zařízení | 522/1-02#21
[17 empty] | 3.16.06 | DPS-ZVEDACÍ MECHANISMY | [5 empty] | 441/1-01.12A | 441/1-01.12A místnost slaboproudu | [5 empty] | EDU_522/1-02 | 0 | 22 | Prostor elektro zařízení | 522/1-02#22
[17 empty] | 3.16.08 | DPS-ELEKTROČÁST | [5 empty] | 441/1-01.13 | 441/1-01.13 Sklad | [5 empty] | EDU_522/1-02 | 0 | 23 | Prostor elektro zařízení | 522/1-02#23
[17 empty] | 3.16.10 | DPS-SKŘ | [5 empty] | 441/1-01.14 | 441/1-01.14 Sklad kyselin | [5 empty] | EDU_522/1-02 | 0 | 24 | Prostor elektro zařízení | 522/1-02#24
[17 empty] | 3.17.02 | DPS-SYSTÉM VLOŽENÉHO OKRUHU HCČ | [5 empty] | 441/1-01.15 | 441/1-01.15 Schodiště | [5 empty] | EDU_524/1-01 | -0.55 | 1 | Kompresorová stanice elektro | 524/1-01#1
[17 empty] | 3.17.03 | DPS-SYSTÉM VLOŽENÉHO OKRUHU SUZ | [5 empty] | 441/1-01.16 | 441/1-01.16 Chodba | [5 empty] | EDU_524/1-01 | -0.55 | 2 | Předsíň | 524/1-01#2
[17 empty] | 3.17.04 | DPS-VLOŽENÉ OKRUHY CHLAZENÍ ČERPADEL SAOZ REAKTORU | [5 empty] | 441/1-01.17 | 441/1-01.17 Úklid | [5 empty] | EDU_524/1-01 | -0.55 | 3 | Přístřešek pro vzdušníky | 524/1-01#3
[17 empty] | 3.17.06 | DPS-ZVEDACÍ MECHANISMY | [5 empty] | 441/1-01.18 | 441/1-01.18 Schodiště | [5 empty] | EDU_524/1-01 | 2.15 | 4 | Střecha přístřešku | 524/1-01#4
[17 empty] | 3.17.08 | DPS-ELEKTROČÁST | [5 empty] | 441/1-01.19 | 441/1-01.19 šatna | [5 empty] | EDU_524/1-01 | 3.2 | 5 | Střecha | 524/1-01#5
[17 empty] | 3.17.10 | DPS-SKŘ | [5 empty] | 441/1-01.2 | 441/1-01.2 sklad tuhých hořlavých látek | [5 empty] | EDU_524/1-02 | -0.55 | 1 | Kompresorová stanice elektro | 524/1-02#1
[17 empty] | 3.17.12 | DPS-TECHNOLOGICKÉ PLOŠINY | [5 empty] | 441/1-01.20 | 441/1-01.20 Denní místnost | [5 empty] | EDU_524/1-02 | -0.55 | 2 | Předsíň | 524/1-02#2
[17 empty] | 3.18.1.01.10 | DPS - CHEMICKÁ ÚPRAVNA VODY II. HVB | [5 empty] | 441/1-01.201 | 441/1-01.201 VTZ místnost | [5 empty] | EDU_524/1-02 | -0.55 | 3 | Přístřešek pro vzdušníky | 524/1-02#3
[17 empty] | 3.18.1.03 | DPS-ZÁSOBNÍ NÁDRŽE PRO II.HVB | [5 empty] | 441/1-01.202 | 441/1-01.202 laboratoř | [5 empty] | EDU_524/1-02 | 2.15 | 4 | Střecha přístřešku | 524/1-02#4
[17 empty] | 3.18.1.03.08 | DPS-ELEKTROČÁST PRO II.HVB | [5 empty] | 441/1-01.202A | 441/1-01.202A chodba, předsíň | [5 empty] | EDU_524/1-02 | 3.2 | 5 | Střecha | 524/1-02#5
[17 empty] | 3.18.1.10 | DPS-SKŘ PRO II. HVB | [5 empty] | 441/1-01.203 | 441/1-01.203 místnost stroj. zařízení | [5 empty] | EDU_524/1-16.2 | 0 | 1 | Místnost turniketů | 524/1-16.2#1
[17 empty] | 3.19.01 | DPS-CENTRÁLNÍ CHEMICKÉ LABORATOŘE V PROVOZNÍ BUDOVĚ | [5 empty] | 441/1-01.204 | 441/1-01.204 místnost stroj.zařízení | [5 empty] | EDU_524/1-16.2 | 0 | 2 | Schody | 524/1-16.2#2
[17 empty] | 3.19.02 | DPS-RADIOCHEMICKÉ LABORATOŘE V PROVOZNÍ BUDOVĚ | [5 empty] | 441/1-01.205 | 441/1-01.205 Pochůzná látka +6,00 m | [5 empty] | EDU_524/1-16.2 | 0 | 3 | Pozorovatelna | 524/1-16.2#3
[17 empty] | 3.19.03 | DPS-RADIOCHEMICKÉ LABORATOŘE V HVB | [5 empty] | 441/1-01.21 | 441/1-01.21 Kancelář | [5 empty] | EDU_524/1-16.2 | 3.45 | 4 | Střecha | 524/1-16.2#4
[17 empty] | 3.19.04 | DPS-ELEKTROTECHNICKÉ LABORATOŘE V PROVOZNÍ BUDOVĚ | [5 empty] | 441/1-01.22 | 441/1-01.22 Chodba | [5 empty] | EDU_529/1-01 | -5.5 | 1 | Kabelový prostor | 529/1-01#00001
[17 empty] | 3.19.05/A | DPS - LABORATOŘE 3.A 4.BLOK | [5 empty] | 441/1-01.22A | 441/1-01.22A Zádveří | [5 empty] | EDU_529/1-01 | -5.5 | 2 | Kabelový prostor | 529/1-01#00002
[17 empty] | 3.19.05A,B | DPS-LABORATOŘE KONTROLNÍCH MĚŘÍCÍCH PŘÍSTROJŮ A PŘÍSTROJŮ RK V PB | [5 empty] | 441/1-01.23 | 441/1-01.23 pisoáry | [5 empty] | EDU_529/1-01 | -5.5 | 3 | Kabelový prostor | 529/1-01#00003
[17 empty] | 3.19.05/B | DPS - LABORATOŘE 3.A 4.BLOK | [5 empty] | 441/1-01.24 | 441/1-01.24 Předsíň WC | [5 empty] | EDU_529/1-01 | -5.5 | 4 | Kabelový prostor | 529/1-01#00004
[17 empty] | 3.19.06 | DPS-LABORATOŘE KONTROLNÍCH MĚŘÍCÍCH PŘÍSTROJŮ V HVB | [5 empty] | 441/1-01.25 | 441/1-01.25 WC | [5 empty] | EDU_529/1-01 | -3 | 1 | Kabelový prostor | 529/1-01#0001
[17 empty] | 3.19.07 | DPS-STROJNÍ ČÁST PRO ODVOD KONDENZÁTU ZE SNK (3.BLOK) | [5 empty] | 441/1-01.25A | 441/1-01.25A WC | [5 empty] | EDU_529/1-01 | -3 | 2 | Kabelový prostor | 529/1-01#0002
[17 empty] | 3.19.07/A | DPS - LABORATOŘE 3.A 4.BLOK | [5 empty] | 441/1-01.26 | 441/1-01.26 Umyvárna | [5 empty] | EDU_529/1-01 | 0 | 1 | Místnost turniketů | 529/1-01#001
[17 empty] | 3.19.07A | DPS-CHEMICKÉ EXPRESLABORATOŘE SEKUNDÁRNÍHO OKRUHU V HVB | [5 empty] | 441/1-01.27 | 441/1-01.27 Šatna | [5 empty] | EDU_529/1-01 | 0 | 001A | Šachta vzduchotechniky | 529/1-01#001A
[17 empty] | 3.19.07/B | DPS - LABORATOŘE 3.A 4.BLOK | [5 empty] | 441/1-01.28 | 441/1-01.28 garáž - AKU vozíky | [5 empty] | EDU_529/1-01 | 0 | 001B | Šachta | 529/1-01#001B
[17 empty] | 3.19.07B | DPS-SKŘ PRO CHEMICKÉ EXPRESLABORATOŘE SEKUNDÁRNÍHO OKRUHU V HVB | [5 empty] | 441/1-01.29 | 441/1-01.29 AKU vozíky, nabíjení | [5 empty] | EDU_529/1-01 | 0 | 2 | Předsíň | 529/1-01#002
[17 empty] | 3.19.08 | DPS-ELEKTROČÁST LABORATOŘÍ V PB | [5 empty] | 441/1-01.3 | 441/1-01.3 sklad barev z KP, manip. prostor | [5 empty] | EDU_529/1-01 | 0 | 3 | Akumulátorovna | 529/1-01#003
[17 empty] | 3.19.10 | DPS-SKŘ LABORAT. HVB II(NADŘ.ČÁST, ROZSÍŘ. PRO ODVOD KOND.ZE SNK) | [5 empty] | 441/1-01.3A | 441/1-01.3A sklad barev z KP nezměřených | [5 empty] | EDU_529/1-01 | 0 | 4 | Výměníková stanice | 529/1-01#004
[17 empty] | 3.19.11 | DPS-LABORATOŘE SYSTÉMU REGULACE A OCHRANY REAKTORU V PB | [5 empty] | 441/1-01.3B | 441/1-01.3B sklad barev z KP změřených | [5 empty] | EDU_529/1-01 | 0 | 004a | Kabelový prostor | 529/1-01#004A
[17 empty] | 3.19.12 | DPS-METROLOGICKÁ LABORATOŘ | [5 empty] | 441/1-01.30 | 441/1-01.30 dílna | [5 empty] | EDU_529/1-01 | 0 | 004b | Kabelová stoupačka | 529/1-01#004B
[17 empty] | 3.19.13 | DPS-ZÁSOBOVÁNÍ A ROZVOD TECHNOLOGICKÝCH MÉDIÍ V PB | [5 empty] | 441/1-01.301 | 441/1-01.301 plošina +12,00 m | [5 empty] | EDU_529/1-01 | 0 | 004c | Kabelová stoupačka | 529/1-01#004C
[17 empty] | 3.19.14 | DPS-POTRUBNÍ ROZVODY ODBĚRU VZORKŮ V HVB A BPP | [5 empty] | 441/1-01.302 | 441/1-01.302 pochůzná lávka +10,20 m | [5 empty] | EDU_529/1-01 | 0 | 004d | Kabelová stoupačka | 529/1-01#004D
[17 empty] | 3.19.15 | DPS-RTUŤOVÁ LABORATOŘ | [5 empty] | 441/1-01.31 | 441/1-01.31 sklad odpadů pro vrácení do KP | [5 empty] | EDU_529/1-01 | 0 | 004e | Kabelová stoupačka | 529/1-01#004E
[17 empty] | 3.19.16 | DPS-LABORATOŘE DEFEKTOSKOPIE A DIAGNOSTIKY V HVB | [5 empty] | 441/1-01.32 | 441/1-01.32 místní lisování | [5 empty] | EDU_529/1-01 | 0 | 5 | Sklad OOP | 529/1-01#005
[17 empty] | 3.19.17.08 | DPS - LABORATOŘE 3.A 4.BLOK | [5 empty] | 441/1-01.33 | 441/1-01.33 Vychlaz. a neutral. jímka | [5 empty] | EDU_529/1-01 | 0 | 8 | Průjezd | 529/1-01#008
[17 empty] | 32 | PS-ČERPACÍ STANICE UŽITKOVÉ VODY | [5 empty] | 441/1-01.35 | 441/1-01.35 Předsíň | [5 empty] | EDU_529/1-01 | 0.2 | 101 | Schodiště | 529/1-01#101
[17 empty] | 3.20.01 | DPS-ZAŘÍZENÍ DIESELGENERÁTOROVÉ STANICE | [5 empty] | 441/1-01.4 | 441/1-01.4 chodba | [5 empty] | EDU_529/1-01 | 0.2 | 102 | Kabelový prostor | 529/1-01#102
[17 empty] | 3.20.02 | DPS-PALIVOVÉ HOSPODÁŘSTVÍ | [5 empty] | 441/1-01.401 | 441/1-01.401 Střecha přístavku | [5 empty] | EDU_529/1-01 | 4.6 | 102A | Prostor pod podlahou | 529/1-01#102A
[17 empty] | 3.20.03 | DPS-POŽÁRNÍ OCHRANA 3.BLOK | [5 empty] | 441/1-01.402 | 441/1-01.402 Střecha haly | [5 empty] | EDU_529/1-01 | 4.6 | 102B | Prostor pod podlahou | 529/1-01#102B
[17 empty] | 3.20.03.01 | DPS - DGS A PALIVOVÉ HOSPODÁŘSTVÍ - 3.BLOK | [5 empty] | 441/1-01.403 | 441/1-01.403 Střecha přístavku | [5 empty] | EDU_529/1-01 | 4.6 | 103 | Šachta vzduchotechniky | 529/1-01#103
[17 empty] | 3.20.03.08 | DPS - DGS A PALIVOVÉ HOSPODÁŘSTVÍ - 3.BLOK | [5 empty] | 441/1-01.404 | 441/1-01.404 Střecha zvýšené části | [5 empty] | EDU_529/1-01 | 4.6 | 104 | Šachta vzduchotechniky | 529/1-01#104
[17 empty] | 3.20.03.10 | DPS - DGS A PALIVOVÉ HOSPODÁŘSTVÍ - 3.BLOK | [5 empty] | 441/1-01.6 | 441/1-01.6 Rampa | [5 empty] | EDU_529/1-01 | 5.8 | 201 | Sklad | 529/1-01#201
[17 empty] | 3.20.06 | DPS-ZVEDACÍ MECHANISMY | [5 empty] | 441/1-01.7 | 441/1-01.7 Výměníková stanice | [5 empty] | EDU_529/1-01 | 5.8 | 202 | VF místnost | 529/1-01#202
[17 empty] | 3.20.08.1 | DPS-ELEKTROČÁST PRO DGS | [5 empty] | 441/1-01.8 | 441/1-01.8 Sklad ND | [5 empty] | EDU_529/1-01 | 5.8 | 203 | Kabelové závěry | 529/1-01#203
[17 empty] | 3.20.08.2 | DPS-ELEKTROČÁST PRO PALIVOVÉ HOSPODÁŘSTVÍ | [5 empty] | 441/1-01.9 | 441/1-01.9 sklad drobného odpadu | [5 empty] | EDU_529/1-01 | 5.8 | 203a | Kabelová stoupačka | 529/1-01#203A
[17 empty] | 3.20.09 | DPS-VZDUCHOTECHNIKA TECHNOLOGICKÁ | [5 empty] | 442/1-01.----- | 442/1-01.----- Pomocná kotelna - komín | [5 empty] | EDU_529/1-01 | 5.8 | 203b | Kabelová stoupačka | 529/1-01#203B
[17 empty] | 320/100.00 | DPS - TEPELNÝ KANÁL PRO URAO | [5 empty] | 442/1-01.101 | 442/1-01.101 Místnost spadu | [5 empty] | EDU_529/1-01 | 5.8 | 204 | Schodiště | 529/1-01#204
[17 empty] | 320/100.01 | DPS - TEPELNÝ KANÁL PRO URAO | [5 empty] | 442/1-01.201 | 442/1-01.201 průduch komínu | [5 empty] | EDU_529/1-01 | 5.8 | 205 | Kancelář | 529/1-01#205
[17 empty] | 320/100.03 | DPS - TEPELNÝ KANÁL PRO URAO | [5 empty] | 442/1-01.301 | 442/1-01.301 ochoz | [5 empty] | EDU_529/1-01 | 5.8 | 206 | Chodba | 529/1-01#206
[17 empty] | 320/100.06 | DPS - TEPELNÝ KANÁL PRO URAO | [5 empty] | 442/1-01.401 | 442/1-01.401 ochoz | [5 empty] | EDU_529/1-01 | 5.8 | 206a | Obsluha BÚK | 529/1-01#206A
[17 empty] | 320/100.08 | DPS - TEPELNÝ KANÁL PRO URAO | [5 empty] | 442/1-01.501 | 442/1-01.501 ochoz | [5 empty] | EDU_529/1-01 | 5.8 | 206b | Kabelová stoupačka | 529/1-01#206B
[17 empty] | 320/100.09 | DPS - TEPELNÝ KANÁL PRO URAO | [5 empty] | 442/3-01.----- | 442/3-01.----- Komín pro LVD | [5 empty] | EDU_529/1-01 | 5.8 | 207 | Rozvaděč | 529/1-01#207
[17 empty] | 320/100.10 | DPS - TEPELNÝ KANÁL PRO URAO | [5 empty] | 442/3-01.001 | 442/3-01.001 průduch komínu | [5 empty] | EDU_529/1-01 | 5.8 | 207a | Kabelová stoupačka | 529/1-01#207A
[17 empty] | 3.20.10.1 | DPS-SKŘ PRO DGS | [5 empty] | 442/3-01.002 | 442/3-01.002 místnost VZT | [5 empty] | EDU_529/1-01 | 9.6 | 301 | Kancelář | 529/1-01#301
[17 empty] | 3.20.10.2 | DPS-SKŘ PRO PALIVOVÉ HOSPODÁŘSTVÍ | [5 empty] | 460/1-01.----- | 460/1-01.----- Ventilační komín hlav. výr. blok 1 | [5 empty] | EDU_529/1-01 | 9.6 | 302 | Kancelář SI | 529/1-01#302
[17 empty] | 320/1-03.00 | DPS - VODÍK. A DUSÍK. HOSPODÁŘSTVÍ - OPLOCENÍ | [5 empty] | 460/1-01.101 | 460/1-01.101 strojovna vzduchotechniky | [5 empty] | EDU_529/1-01 | 9.6 | 302a | Zasedací místnost | 529/1-01#302A
[17 empty] | 320/1-03.01 | DPS - VODÍK. A DUSÍK. HOSPODÁŘSTVÍ - OPLOCENÍ | [5 empty] | 460/1-01.102 | 460/1-01.102 předsíň | [5 empty] | EDU_529/1-01 | 9.6 | 303 | Kabelový prostor | 529/1-01#303
[17 empty] | 320/1-05.00 | DPS - OPLOCENÍ ČOV | [5 empty] | 460/1-01.103 | 460/1-01.103 schodiště | [5 empty] | EDU_529/1-01 | 9.6 | 303a | Předsíň | 529/1-01#303A
[17 empty] | 320/1-05.01 | DPS - OPLOCENÍ ČOV | [5 empty] | 460/1-01.201 | 460/1-01.201 spojovací most | [5 empty] | EDU_529/1-01 | 9.6 | 303b | Kancelář | 529/1-01#303B
[17 empty] | 320/1-05.03 | DPS - OPLOCENÍ ČOV | [5 empty] | 460/1-01.301 | 460/1-01.301 radiační kontrola č.3 | [5 empty] | EDU_529/1-01 | 9.6 | 303c | Šatna | 529/1-01#303C
[17 empty] | 320/1-05.06 | DPS - OPLOCENÍ ČOV | [5 empty] | 460/1-01.302 | 460/1-01.302 strojovna MSV VKL | [5 empty] | EDU_529/1-01 | 9.6 | 304 | Chodba | 529/1-01#304
[17 empty] | 320/1-05.08 | DPS - OPLOCENÍ ČOV | [5 empty] | 460/1-01.303 | 460/1-01.303 předsíň | [5 empty] | EDU_529/1-01 | 9.6 | 304a | Šatna | 529/1-01#304A
[17 empty] | 320/1-05.09 | DPS - OPLOCENÍ ČOV | [5 empty] | 460/1-01.401 | 460/1-01.401 ventilační průduch komínu | [5 empty] | EDU_529/1-01 | 9.6 | 305 | Schodiště | 529/1-01#305
[17 empty] | 320/1-05.10 | DPS - OPLOCENÍ ČOV | [5 empty] | 460/1-01.501 | 460/1-01.501 ochoz | [5 empty] | EDU_529/1-01 | 9.6 | 306 | WC + předsíň | 529/1-01#306
[17 empty] | 320/1-17.00 | DPS - ČERP. STANICE 1 - OPLOCENÍ | [5 empty] | 460/1-01.601 | 460/1-01.601 ochoz | [5 empty] | EDU_529/1-01 | 9.6 | 306A | WC | 529/1-01#306A
[17 empty] | 320/1-17.01 | DPS - ČERP. STANICE 1 - OPLOCENÍ | [5 empty] | 460/1-01.701 | 460/1-01.701 ochoz | [5 empty] | EDU_529/1-01 | 9.6 | 307 | Umývárna | 529/1-01#307
[17 empty] | 320/1-17.03 | DPS - ČERP. STANICE 1 - OPLOCENÍ | [5 empty] | 460/1-02.----- | 460/1-02.----- Ventilační komín hlav. výr. blok 2 | [5 empty] | EDU_529/1-01 | 9.6 | 308 | Spojovací most | 529/1-01#308
[17 empty] | 320/1-17.06 | DPS - ČERP. STANICE 1 - OPLOCENÍ | [5 empty] | 460/1-02.101 | 460/1-02.101 strojovna vzduchotechniky č.1 | [5 empty] | EDU_529/1-01 | 9.6 | 309 | Místnost AKOBOJE | 529/1-01#309
[17 empty] | 320/1-17.08 | DPS - ČERP. STANICE 1 - OPLOCENÍ | [5 empty] | 460/1-02.102 | 460/1-02.102 Předsíň | [5 empty] | EDU_529/1-01 | 13.2 | 401 | Šatna | 529/1-01#401
[17 empty] | 320/1-17.09 | DPS - ČERP. STANICE 1 - OPLOCENÍ | [5 empty] | 460/1-02.103 | 460/1-02.103 Schodiště | [5 empty] | EDU_529/1-01 | 13.2 | 402 | SMEL | 529/1-01#402
[17 empty] | 320/1-17.10 | DPS - ČERP. STANICE 1 - OPLOCENÍ | [5 empty] | 460/1-02.201 | 460/1-02.201 spojovací most | [5 empty] | EDU_529/1-01 | 13.2 | 403 | Manipulační prostor | 529/1-01#403
[17 empty] | 320/1-18.00 | DPS - ČERP. STANICE 2 - OPLOCENÍ | [5 empty] | 460/1-02.301 | 460/1-02.301 radiační kontrola č.3 | [5 empty] | EDU_529/1-01 | 13.2 | 404 | Reléový prostor | 529/1-01#404
[17 empty] | 320/1-18.01 | DPS - ČERP. STANICE 2 - OPLOCENÍ | [5 empty] | 460/1-02.302 | 460/1-02.302 předsíň | [5 empty] | EDU_529/1-01 | 13.2 | 405 | Schodiště | 529/1-01#405
[17 empty] | 320/1-18.03 | DPS - ČERP. STANICE 2 - OPLOCENÍ | [5 empty] | 460/1-02.401 | 460/1-02.401 ventilační průduch komínu | [5 empty] | EDU_529/1-01 | 13.2 | 406 | Úklidová místnost | 529/1-01#406
[17 empty] | 320/1-18.06 | DPS - ČERP. STANICE 2 - OPLOCENÍ | [5 empty] | 460/1-02.501 | 460/1-02.501 ochoz | [5 empty] | EDU_529/1-01 | 13.2 | 407 | Umývárna | 529/1-01#407
[17 empty] | 320/1-18.08 | DPS - ČERP. STANICE 2 - OPLOCENÍ | [5 empty] | 460/1-02.601 | 460/1-02.601 ochoz | [5 empty] | EDU_529/1-01 | 13.2 | 408 | WC | 529/1-01#408
[17 empty] | 320/1-18.09 | DPS - ČERP. STANICE 2 - OPLOCENÍ | [5 empty] | 460/1-02.701 | 460/1-02.701 ochoz | [5 empty] | EDU_529/1-01 | 13.2 | 409 | Čajová kuchyně | 529/1-01#409
[17 empty] | 320/1-18.10 | DPS - ČERP. STANICE 2 - OPLOCENÍ | [5 empty] | 490/1-01.----- | 490/1-01.----- Strojovna 1 | [5 empty] | EDU_529/1-01 | 13.2 | 410 | Denní místnost | 529/1-01#410
[17 empty] | 320/1-20.00 | DPS - VLEČKOVÝ VJEZD-OPLOCENÍ | [5 empty] | 490/1-01.S+0,0 | 490/1-01.S+0,0 Strojovna +0,0m | [5 empty] | EDU_529/1-01 | 13.2 | 410a | Chodba | 529/1-01#410A
[17 empty] | 320/1-20.01 | DPS - VLEČKOVÝ VJEZD-OPLOCENÍ | [5 empty] | 490/1-01.S01 | 490/1-01.S01 Kabelový kanál S01 | [5 empty] | EDU_529/1-01 | 12.8 | 411 | Střecha spojovacího mostu | 529/1-01#411
[17 empty] | 320/1-20.03 | DPS - VLEČKOVÝ VJEZD-OPLOCENÍ | [5 empty] | 490/1-01.S02 | 490/1-01.S02 Kabelový kanál S02 | [5 empty] | EDU_529/1-01 | 17.8 | 501 | Střecha | 529/1-01#501
[17 empty] | 320/1-20.06 | DPS - VLEČKOVÝ VJEZD-OPLOCENÍ | [5 empty] | 490/1-01.S03 | 490/1-01.S03 Kabelový kanál S03 | [5 empty] | EDU_529/1-16.2 |  | 1 | Místnost AKS | 529/1-16.2#1
[17 empty] | 320/1-20.08 | DPS - VLEČKOVÝ VJEZD-OPLOCENÍ | [5 empty] | 490/1-01.S04 | 490/1-01.S04 Kabelový kanál S04 | [5 empty] | EDU_529/1-16.2 |  | 2 | Schodiště | 529/1-16.2#2
[17 empty] | 320/1-20.09 | DPS - VLEČKOVÝ VJEZD-OPLOCENÍ | [5 empty] | 490/1-01.S05 | 490/1-01.S05 Kabelový kanál S05 | [5 empty] | EDU_529/1-16.2 |  | 3 | Pozorovatelna | 529/1-16.2#3
[17 empty] | 320/1-20.10 | DPS - VLEČKOVÝ VJEZD-OPLOCENÍ | [5 empty] | 490/1-01.S06 | 490/1-01.S06 Kabelový kanál S06 | [5 empty] | EDU_529/1-16.2 |  | 4 | Pochůzná střecha | 529/1-16.2#4
[17 empty] | 321/3-03.00 | DPS - OPLOCENÍ LVD | [5 empty] | 490/1-01.S07 | 490/1-01.S07 Kabelový kanál S07 | [5 empty] | EDU_530/1-01.1 | -3 | 01.01 | Suterén strojovny | 530/1-01.1#01.01
[17 empty] | 321/3-03.01 | DPS - OPLOCENÍ LVD | [5 empty] | 490/1-01.S08 | 490/1-01.S08 Kabelový kanál S08 | [5 empty] | EDU_530/1-01.1 | -3 | 01.02 | Šachta oprav generátoru | 530/1-01.1#01.02
[17 empty] | 321/3-03.03 | DPS - OPLOCENÍ LVD | [5 empty] | 490/1-01.S09 | 490/1-01.S09 Kabelový kanál S09 | [5 empty] | EDU_530/1-01.1 | 0 | 01.2 | Strojovna | 530/1-01.1#01.2
[17 empty] | 321/3-03.06 | DPS - OPLOCENÍ LVD | [5 empty] | 490/1-01.S10 | 490/1-01.S10 Kabelový kanál S10 | [5 empty] | EDU_530/1-01.1 | 0 | 01.3 | Dozorna, rozvodna | 530/1-01.1#01.3
[17 empty] | 321/3-03.08 | DPS - OPLOCENÍ LVD | [5 empty] | 490/1-01.S11 | 490/1-01.S11 Kabelový kanál S11 | [5 empty] | EDU_530/1-01.1 | 0 | 01.4 | Sklad | 530/1-01.1#01.4
[17 empty] | 321/3-03.09 | DPS - OPLOCENÍ LVD | [5 empty] | 490/1-01.S12 | 490/1-01.S12 Kabelový kanál | [5 empty] | EDU_530/1-01.1 | 0 | 01.5 | Předsíň WC | 530/1-01.1#01.5
[17 empty] | 321/3-03.10 | DPS - OPLOCENÍ LVD | [5 empty] | 490/1-01.S13 | 490/1-01.S13 Kabelový kanál S13 | [5 empty] | EDU_530/1-01.1 | 0 | 01.5A | WC | 530/1-01.1#01.5A
[17 empty] | 321/3-03.1.00 | DPS - OPLOCENÍ (LRKO MORAVSKÝ KRUMLOV) | [5 empty] | 490/1-01.S14 | 490/1-01.S14 Kabelový kanál S14 | [5 empty] | EDU_530/1-01.1 | 0 | 01.6 | Sprcha | 530/1-01.1#01.6
[17 empty] | 321/3-03.1.01 | DPS - OPLOCENÍ (LRKO MORAVSKÝ KRUMLOV) | [5 empty] | 490/1-01.S15 | 490/1-01.S15 Kabelový kanál S15 | [5 empty] | EDU_530/1-01.1 | 0 | 01.7 | Chodba | 530/1-01.1#01.7
[17 empty] | 321/3-03.1.03 | DPS - OPLOCENÍ (LRKO MORAVSKÝ KRUMLOV) | [5 empty] | 490/1-01.S16 | 490/1-01.S16 Kabelový kanál S16 | [5 empty] | EDU_530/1-01.1 | 0 | 01.8 | Schodiště | 530/1-01.1#01.8
[17 empty] | 321/3-03.1.06 | DPS - OPLOCENÍ (LRKO MORAVSKÝ KRUMLOV) | [5 empty] | 490/1-01.S17 | 490/1-01.S17 Kabelový kanál S17 | [5 empty] | EDU_530/1-01.1 | 4.8 | 01.9 | Rozvodna 6kV | 530/1-01.1#01.9
[17 empty] | 321/3-03.1.08 | DPS - OPLOCENÍ (LRKO MORAVSKÝ KRUMLOV) | [5 empty] | 490/1-01.S21 | 490/1-01.S21 Kabelový kanál S21 | [5 empty] | EDU_530/1-01.1 | 4.8 | 01.12 | Místnost tlumiče výfuků | 530/1-01.1#01.12
[17 empty] | 321/3-03.1.09 | DPS - OPLOCENÍ (LRKO MORAVSKÝ KRUMLOV) | [5 empty] | 490/1-01.S22 | 490/1-01.S22 Kabelový kanál S22 | [5 empty] | EDU_530/1-01.1 | 4.8 | 01.13 | Místnost nádrží paliva | 530/1-01.1#01.13
[17 empty] | 321/3-03.1.10 | DPS - OPLOCENÍ (LRKO MORAVSKÝ KRUMLOV) | [5 empty] | 490/1-01.S23 | 490/1-01.S23 Kabelový kanál S23 | [5 empty] | EDU_530/1-01.1 | 4.8 | 01.14 | Místnost VZT | 530/1-01.1#01.14
[17 empty] | 321/4-01.00 | DPS - ČERP. STANICE ŘEKA JIHLAVA - OPLOCENÍ | [5 empty] | 490/1-01.S24 | 490/1-01.S24 Kabelový kanál S24 | [5 empty] | EDU_530/1-01.1 | 4.8 | 01.15 | Místnost VZT | 530/1-01.1#01.15
[17 empty] | 321/4-01.01 | DPS - ČERP. STANICE ŘEKA JIHLAVA - OPLOCENÍ | [5 empty] | 490/1-01.S25 | 490/1-01.S25 Kabelový kanál S25 | [5 empty] | EDU_530/1-01.1 | 4.8 | 01.16 | Chodba | 530/1-01.1#01.16
[17 empty] | 321/4-01.03 | DPS - ČERP. STANICE ŘEKA JIHLAVA - OPLOCENÍ | [5 empty] | 490/1-01.S26 | 490/1-01.S26 Kabelový kanál S26 | [5 empty] | EDU_530/1-01.1 | 4.8 | 01.17 | Chodba | 530/1-01.1#01.17
[17 empty] | 321/4-01.06 | DPS - ČERP. STANICE ŘEKA JIHLAVA - OPLOCENÍ | [5 empty] | 490/1-01.S27 | 490/1-01.S27 Kabelový kanál S27 | [5 empty] | EDU_530/1-01.1 | -3 | 02.01 | Suterén strojovny | 530/1-01.1#02.01
[17 empty] | 321/4-01.08 | DPS - ČERP. STANICE ŘEKA JIHLAVA - OPLOCENÍ | [5 empty] | 490/1-01.S28 | 490/1-01.S28 Kabelový kanál S28 | [5 empty] | EDU_530/1-01.1 | -3 | 02.02 | Šachta oprav generátoru | 530/1-01.1#02.02
[17 empty] | 321/4-01.09 | DPS - ČERP. STANICE ŘEKA JIHLAVA - OPLOCENÍ | [5 empty] | 490/1-01.S29 | 490/1-01.S29 Kabelový kanál S29 | [5 empty] | EDU_530/1-01.1 | 0 | 02.2 | Strojovna | 530/1-01.1#02.2
[17 empty] | 321/4-01.10 | DPS - ČERP. STANICE ŘEKA JIHLAVA - OPLOCENÍ | [5 empty] | 490/1-01.S+3,0 | 490/1-01.S+3,0 Strojovna podlaží +3 | [5 empty] | EDU_530/1-01.1 | 0 | 02.3 | Dozorna, rozvodna | 530/1-01.1#02.3
[17 empty] | 321/4-02.00 | DPS - VODOJEM SUROVÉ VODY - OPLOCENÍ | [5 empty] | 490/1-01.S30 | 490/1-01.S30 Kabelový kanál S30 | [5 empty] | EDU_530/1-01.1 | 0 | 02.4 | Sklad | 530/1-01.1#02.4
[17 empty] | 321/4-02.01 | DPS - VODOJEM SUROVÉ VODY - OPLOCENÍ | [5 empty] | 490/1-01.S31 | 490/1-01.S31 Kabelový kanál S31 | [5 empty] | EDU_530/1-01.1 | 0 | 02.5 | Předsíň WC | 530/1-01.1#02.5
[17 empty] | 321/4-02.03 | DPS - VODOJEM SUROVÉ VODY - OPLOCENÍ | [5 empty] | 490/1-01.S32 | 490/1-01.S32 Kabelový kanál S32 | [5 empty] | EDU_530/1-01.1 | 0 | 02.5A | WC | 530/1-01.1#02.5A
[17 empty] | 321/4-02.06 | DPS - VODOJEM SUROVÉ VODY - OPLOCENÍ | [5 empty] | 490/1-01.S33 | 490/1-01.S33 Kabelový kanál S33 | [5 empty] | EDU_530/1-01.1 | 0 | 02.6 | Sprcha | 530/1-01.1#02.6
[17 empty] | 321/4-02.08 | DPS - VODOJEM SUROVÉ VODY - OPLOCENÍ | [5 empty] | 490/1-01.S34 | 490/1-01.S34 Kabelový kanál S34 | [5 empty] | EDU_530/1-01.1 | 0 | 02.7 | Chodba | 530/1-01.1#02.7
[17 empty] | 321/4-02.09 | DPS - VODOJEM SUROVÉ VODY - OPLOCENÍ | [5 empty] | 490/1-01.S-3,5 | 490/1-01.S-3,5 Základna KČI.st. | [5 empty] | EDU_530/1-01.1 | 0 | 02.8 | Schodiště | 530/1-01.1#02.8
[17 empty] | 321/4-02.10 | DPS - VODOJEM SUROVÉ VODY - OPLOCENÍ | [5 empty] | 490/1-01.S35 | 490/1-01.S35 Kabelový kanál S35 | [5 empty] | EDU_530/1-01.1 | 4.8 | 02.9 | Rozvodna 6kV | 530/1-01.1#02.9
[17 empty] | 3.2.2001 | DPS-ZAŘÍZENÍ PRO PŘÍJEM A SKLADOVÁNÍ ČERSTVÉHO PALIVA | [5 empty] | 490/1-01.S36 | 490/1-01.S36 Kabelový kanál S36 | [5 empty] | EDU_530/1-01.1 | 4.8 | 02.12 | Místnost tlumiče výfuků | 530/1-01.1#02.12
[17 empty] | 3.2.2002 | DPS-ZAŘÍZENÍ PRO VÝMĚNU PALIVA | [5 empty] | 490/1-01.S+3,8 | 490/1-01.S+3,8 Plošina OH generátoru | [5 empty] | EDU_530/1-01.1 | 4.8 | 02.13 | Místnost nádrží paliva | 530/1-01.1#02.13
[17 empty] | 3.2.2003 | DPS-ZAŘÍZENÍ PRO SKLADOVÁNÍ VYHOŘELÉHO PALIVA | [5 empty] | 490/1-01.S-4,8 | 490/1-01.S-4,8 Základ HK TG | [5 empty] | EDU_530/1-01.1 | 4.8 | 02.14 | Místnost VZT | 530/1-01.1#02.14
[17 empty] | 3.2.2006 | DPS-ZVEDACÍ ZAŘÍZENÍ | [5 empty] | 490/1-01.S+5,5 | 490/1-01.S+5,5 Strojovna podlaží +5,5 | [5 empty] | EDU_530/1-01.1 | 4.8 | 02.15 | Místnost VZT | 530/1-01.1#02.15
[17 empty] | 3.2.2008 | DPS-ELEKTROČÁST | [5 empty] | 490/1-01.S-5,5 | 490/1-01.S-5,5 Strojovna -5,5m | [5 empty] | EDU_530/1-01.1 | 4.8 | 02.16 | Chodba | 530/1-01.1#02.16
[17 empty] | 3.22.01 | DPS-STROJNÍ ZAŘÍZENÍ | [5 empty] | 490/1-01.S-6,8 | 490/1-01.S-6,8 Strojovna -6,8m | [5 empty] | EDU_530/1-01.1 | 4.8 | 02.17 | Chodba | 530/1-01.1#02.17
[17 empty] | 3.2.2012 | DPS-TECHNOLOGICKÉ PLOŠINY | [5 empty] | 490/1-01.S+7,5 | 490/1-01.S+7,5 Plošina výměníkové stanice | [5 empty] | EDU_530/1-01.1 | -3 | 03.01 | Suterén strojovny | 530/1-01.1#03.01
[17 empty] | 3.2.2015 | DPS-STÍNÍCÍ DESKY A PŘEKRYTÍ | [5 empty] | 490/1-01.S-8,5 | 490/1-01.S-8,5 Strojovna -8,5m | [5 empty] | EDU_530/1-01.1 | -3 | 03.02 | Šachta oprav generátoru | 530/1-01.1#03.02
[17 empty] | 3.22.08 | DPS-ELEKTROČÁST | [5 empty] | 490/1-01.014 | 490/1-01.014 Čerpací jímka v aer. kanále | [5 empty] | EDU_530/1-01.1 | 0 | 03.2 | Strojovna | 530/1-01.1#03.2
[17 empty] | 3.22.09 | DPS-VZDUCHOTECHNIKA TECHNOLOGICKÁ | [5 empty] | 490/1-01.015 | 490/1-01.015 Čerpací jímka v aer. kanále | [5 empty] | EDU_530/1-01.1 | 0 | 03.3 | Dozorna, rozvodna | 530/1-01.1#03.3
[17 empty] | 3.22.09.10 | DPS - OLEJOVÉ HOSPODÁŘSTVÍ 3.A 4.BLOK | [5 empty] | 490/1-01.020 | 490/1-01.020 Olejové hospodářství | [5 empty] | EDU_530/1-01.1 | 0 | 03.4 | Sklad | 530/1-01.1#03.4
[17 empty] | 3.22.10 | DPS-SKŘ | [5 empty] | 490/1-01.1.01 | 490/1-01.1.01 Podzemí strojovny | [5 empty] | EDU_530/1-01.1 | 0 | 03.5 | Předsíň WC | 530/1-01.1#03.5
[17 empty] | 3.25.01 | DPS-ZAŘÍZENÍ PRO OPRAVY, REVIZE A ZKOUŠENÍ | [5 empty] | 490/1-01.1.01A | 490/1-01.1.01A Sklad | [5 empty] | EDU_530/1-01.1 | 0 | 03.5A | WC | 530/1-01.1#03.5A
[17 empty] | 3.25.02 | DPS-DÍLNY PRO OPRAVY ARMATUR | [5 empty] | 490/1-01.1.010 | 490/1-01.1.010 Jímka pro vypouštěcí nádrž | [5 empty] | EDU_530/1-01.1 | 0 | 03.6 | Sprcha | 530/1-01.1#03.6
[17 empty] | 3.25.03 | DPS-DÍLNA OPRAV TRANSPORTNÍHO ZAŘÍZENÍ | [5 empty] | 490/1-01.1.011 | 490/1-01.1.011 Dávkování hydrazinu | [5 empty] | EDU_530/1-01.1 | 0 | 03.7 | Chodba | 530/1-01.1#03.7
[17 empty] | 3.25.05 | DPS-DÍLNA OPRAV ELEKTROZAŘÍZENÍ | [5 empty] | 490/1-01.1.012 | 490/1-01.1.012 Dávkování levoxinu a čpavku | [5 empty] | EDU_530/1-01.1 | 0 | 03.8 | Schodiště | 530/1-01.1#03.8
[17 empty] | 3.25.06 | DPS-ZVEDACÍ MECHANIZMY | [5 empty] | 490/1-01.1.013 | 490/1-01.1.013 Aerační kanál | [5 empty] | EDU_530/1-01.1 | 4.8 | 03.9 | Rozvodna 6 kV | 530/1-01.1#03.9
[17 empty] | 3.25.08 | DPS-ELEKTROČÁST | [5 empty] | 490/1-01.1.016 | 490/1-01.1.016 Potrubní kanál | [5 empty] | EDU_530/1-01.1 | 4.8 | 03.12 | Místnost tlumiče výfuků | 530/1-01.1#03.12
[17 empty] | 3.25.16 | DPS-TECHNOLOGICKÉ PLOŠINY | [5 empty] | 490/1-01.1.017 | 490/1-01.1.017 Kabel. prostory pod kab. kanály | [5 empty] | EDU_530/1-01.1 | 4.8 | 03.13 | Místnost nádrží paliva | 530/1-01.1#03.13
[17 empty] | 3.25.17 | DPS-DÍLNA OPRAV ČERPADEL | [5 empty] | 490/1-01.1.017A | 490/1-01.1.017A kabel.prostor pod kabel.kanály | [5 empty] | EDU_530/1-01.1 | 4.8 | 03.14 | Místnost VZT | 530/1-01.1#03.14
[17 empty] | 3.25.18 | DPS-DÍLNA OPRAV VENTILAČNÍHO ZAŘÍZENÍ | [5 empty] | 490/1-01.1.018 | 490/1-01.1.018 Prostor zásobníků odpadních vod | [5 empty] | EDU_530/1-01.1 | 4.8 | 03.15 | Místnost VZT | 530/1-01.1#03.15
[17 empty] | 3.25.19 | DPS-DÍLNA OPRAV VELKÉHO ZAŘÍZENÍ | [5 empty] | 490/1-01.1.019 | 490/1-01.1.019 Neutralizační jímka | [5 empty] | EDU_530/1-01.1 | 4.8 | 03.16 | Chodba | 530/1-01.1#03.16
[17 empty] | 3.29.01 | DPS-ČÁST STROJNÍ SHZ NA PALUBĚ HCČ | [5 empty] | 490/1-01.1.02 | 490/1-01.1.02 Základ TG 11 | [5 empty] | EDU_530/1-01.1 | 4.8 | 03.17 | Chodba | 530/1-01.1#03.17
[17 empty] | 3.29.02 | DPS-ČÁST STROJNÍ SHZ OLEJOVÉ HOSPODÁŘSTVÍ PRIMÁRU | [5 empty] | 490/1-01.1.021 | 490/1-01.1.021 Vstup do podvěsného kanálu S01 | [5 empty] | EDU_530/1-01.1 | -3 | 04.01 | Suterén strojovny | 530/1-01.1#04.01
[17 empty] | 3.29.08 | DPS-ČÁST ELEKTRO | [5 empty] | 490/1-01.1.022 | 490/1-01.1.022 vstup do podvěsného kanálu S05 | [5 empty] | EDU_530/1-01.1 | -3 | 04.02 | Šachta oprav generátoru | 530/1-01.1#04.02
[17 empty] | 3.29.10 | DPS-ČÁST SKŘ | [5 empty] | 490/1-01.1.023 | 490/1-01.1.023 vstup do podvěsného kanálu S10 | [5 empty] | EDU_530/1-01.1 | 0 | 04.2 | Strojovna | 530/1-01.1#04.2
[17 empty] | 33 | PS-ČERPACÍ STANICE PITNÉ VODY | [5 empty] | 490/1-01.1.024 | 490/1-01.1.024 vstup do podvěsného kanálu S11 | [5 empty] | EDU_530/1-01.1 | 0 | 04.3 | Dozorna, rozvodna | 530/1-01.1#04.3
[17 empty] | 3.30.01 | DPS - PLYNOVÉ HOSPODÁŘSTVÍ 3.A 4.BLOK | [5 empty] | 490/1-01.1.03 | 490/1-01.1.03 Jímka vývěv | [5 empty] | EDU_530/1-01.1 | 0 | 04.4 | Sklad | 530/1-01.1#04.4
[17 empty] | 3.30.02 | DPS-HOSPODÁŘSTVÍ VODÍKU | [5 empty] | 490/1-01.1.04 | 490/1-01.1.04 Jímka kondenzátek | [5 empty] | EDU_530/1-01.1 | 0 | 04.5 | Předsíň WC | 530/1-01.1#04.5
[17 empty] | 3.30.03 | DPS - PLYNOVÉ HOSPODÁŘSTVÍ 3.A 4.BLOK | [5 empty] | 490/1-01.1.05 | 490/1-01.1.05 Čerpací jímka | [5 empty] | EDU_530/1-01.1 | 0 | 04.5A | WC | 530/1-01.1#04.5A
[17 empty] | 3.30.04 | DPS-HOSPODÁŘSTVÍ DUSÍKU | [5 empty] | 490/1-01.1.06 | 490/1-01.1.06 Základ TG 12 | [5 empty] | EDU_530/1-01.1 | 0 | 04.6 | Sprcha | 530/1-01.1#04.6
[17 empty] | 3.30.06 | DPS-KYSLÍKOVÉ HOSPODÁŘSTVÍ | [5 empty] | 490/1-01.1.07 | 490/1-01.1.07 Jímka vývěv | [5 empty] | EDU_530/1-01.1 | 0 | 04.7 | Chodba | 530/1-01.1#04.7
[17 empty] | 3.30.07 | DPS - PLYNOVÉ HOSPODÁŘSTVÍ 3.A 4.BLOK | [5 empty] | 490/1-01.1.08 | 490/1-01.1.08 Základy separátorů | [5 empty] | EDU_530/1-01.1 | 0 | 04.8 | Schodiště | 530/1-01.1#04.8
[17 empty] | 3.30.10.02 | DPS - PLYNOVÉ HOSPODÁŘSTVÍ 3.A 4.BLOK | [5 empty] | 490/1-01.1.09 | 490/1-01.1.09 Základ napájecích čerpadel | [5 empty] | EDU_530/1-01.1 | 4.8 | 04.9 | Rozvodna 6 kV | 530/1-01.1#04.9
[17 empty] | 3.30.10.04 | DPS - PLYNOVÉ HOSPODÁŘSTVÍ 3.A 4.BLOK | [5 empty] | 490/1-01.1.1 | 490/1-01.1.1 Prostor strojovny | [5 empty] | EDU_530/1-01.1 | 4.8 | 04.12 | Místnost tlumiče výfuků | 530/1-01.1#04.12
[17 empty] | 3.30.10.1 | DPS - PLYNOVÉ HOSPODÁŘSTVÍ 3.A 4.BLOK | [5 empty] | 490/1-01.1.1A | 490/1-01.1.1A Sklad | [5 empty] | EDU_530/1-01.1 | 4.8 | 04.13 | Místnost nádrží paliva | 530/1-01.1#04.13
[17 empty] | 3.30.10.2 | DPS-PLYNOVÉ HOSPODÁŘSTVÍ PRO 3. A 4. BLOK- SKŘ PRO 3.30.02 | [5 empty] | 490/1-01.1.1B | 490/1-01.1.1B Sklad | [5 empty] | EDU_530/1-01.1 | 4.8 | 04.14 | Místnost VZT | 530/1-01.1#04.14
[17 empty] | 3.30.10.3 | DPS-SKŘ PRO 3.30.04 | [5 empty] | 490/1-01.1.10 | 490/1-01.1.10 Externí regen.-3.blok | [5 empty] | EDU_530/1-01.1 | 4.8 | 04.15 | Místnost VZT | 530/1-01.1#04.15
[17 empty] | 3.30.10.6 | DPS-SKŘ PRO 3.30.06 | [5 empty] | 490/1-01.1.1.01 | 490/1-01.1.1.01 Kancelář | [5 empty] | EDU_530/1-01.1 | 4.8 | 04.16 | Chodba | 530/1-01.1#04.16
[17 empty] | 3.31.01 | DPS-STROJNÍ ZAŘÍZENÍ | [5 empty] | 490/1-01.1.1.02 | 490/1-01.1.1.02 WC | [5 empty] | EDU_530/1-01.1 | 4.8 | 04.17 | Chodba | 530/1-01.1#04.17
[17 empty] | 3.31.08 | DPS-ELEKTROČÁST | [5 empty] | 490/1-01.1.1.04 | 490/1-01.1.1.04 Technický provoz | [5 empty] | EDU_530/1-01.1 | -3 | 05.01 | Suterén strojovny | 530/1-01.1#05.01
[17 empty] | 3.31.10 | DPS-SKŘ | [5 empty] | 490/1-01.1.1.05 | 490/1-01.1.1.05 Sklad svářečů | [5 empty] | EDU_530/1-01.1 | -3 | 05.02 | Šachta oprav generátoru | 530/1-01.1#05.02
[17 empty] | 3.31.12 | DPS - SPECIÁLNÍ PRÁDELNA 3.A 4.BLOK | [5 empty] | 490/1-01.1.1.06 | 490/1-01.1.1.06 Sklad lešení | [5 empty] | EDU_530/1-01.1 | 0 | 05.2 | Strojovna | 530/1-01.1#05.2
[17 empty] | 3.3.2001 | DPS-SYSTÉM KONTINUELNÍHO ČIŠTĚNÍ VODY PRIMÁRNÍHO OKRUHU | [5 empty] | 490/1-01.1.1.07 | 490/1-01.1.1.07 Sklad svářečů | [5 empty] | EDU_530/1-01.1 | 0 | 05.3 | Dozorna, rozvodna | 530/1-01.1#05.3
[17 empty] | 3.3.2002 | DPS-SYST. DOPLŇOVÁNÍ A REGULACE KYSELINOU BORITOU VČETNĚ PŘÍSL. | [5 empty] | 490/1-01.1.11 | 490/1-01.1.11 Zádveří | [5 empty] | EDU_530/1-01.1 | 0 | 05.4 | Sklad | 530/1-01.1#05.4
[17 empty] | 3.3.2003 | DPS-SYSTÉM CHLAZENÍ VODY BAZÉNU | [5 empty] | 490/1-01.111 | 490/1-01.111 Míst.buzení a regul.napětí TG 11 | [5 empty] | EDU_530/1-01.1 | 0 | 05.5 | WC | 530/1-01.1#05.5
[17 empty] | 3.3.2004 | DPS-SYSTÉM SPALOVÁNÍ VODÍKU | [5 empty] | 490/1-01.111A | 490/1-01.111A předsíň míst.buzení a regul.TG11 | [5 empty] | EDU_530/1-01.1 | 0 | 05.7 | Chodba | 530/1-01.1#05.7
[17 empty] | 3.3.2005 | DPS-SYSTÉM ORGANIZOVANÝCH ÚNIKŮ | [5 empty] | 490/1-01.111B | 490/1-01.111B rozvaděč | [5 empty] | EDU_530/1-01.1 | 0 | 05.8 | Schodiště | 530/1-01.1#05.8
[17 empty] | 3.3.2006 | DPS-ZVEDACÍ MECHANISMY | [5 empty] | 490/1-01.1.12 | 490/1-01.1.12 Zádveří | [5 empty] | EDU_530/1-01.1 | 4.8 | 05.9 | Rozvodna 6 kV | 530/1-01.1#05.9
[17 empty] | 3.3.2007 | DPS-PROPOJOVACÍ POTRUBÍ MIMO RÁMEC SYSTÉMŮ | [5 empty] | 490/1-01.112 | 490/1-01.112 Míst.buzení a regul.napětí TG 12 | [5 empty] | EDU_530/1-01.1 | 4.8 | 05.12 | Místnost tlumiče výfuků | 530/1-01.1#05.12
[17 empty] | 3.3.2008 | DPS-ELEKTROČÁST | [5 empty] | 490/1-01.112A | 490/1-01.112A předsíň místn.buzení a reg.TG12 | [5 empty] | EDU_530/1-01.1 | 4.8 | 05.13 | Místnost nádrží paliva | 530/1-01.1#05.13
[17 empty] | 3.3.2010 | DPS-SKŘ | [5 empty] | 490/1-01.112B | 490/1-01.112B rozvaděč | [5 empty] | EDU_530/1-01.1 | 4.8 | 05.14 | Místnost VZT | 530/1-01.1#05.14
[17 empty] | 3.3.2012 | DPS-TECHNOLOGICKÉ PLOŠINY | [5 empty] | 490/1-01.1.13 | 490/1-01.1.13 Zádveří A-5-6 | [5 empty] | EDU_530/1-01.1 | 4.8 | 05.15 | Místnost VZT | 530/1-01.1#05.15
[17 empty] | 3.3.2013 | DPS-SYSTÉM ODLUHU PG | [5 empty] | 490/1-01.113 | 490/1-01.113 plošina strojovny | [5 empty] | EDU_530/1-01.1 | 4.8 | 05.16 | Chodba | 530/1-01.1#05.16
[17 empty] | 3.3.2015 | DPS-STÍNÍCÍ DESKY A PŘEKRYTÍ | [5 empty] | 490/1-01.1.14 | 490/1-01.1.14 Směšovací filtr na demivodu | [5 empty] | EDU_530/1-01.1 | 4.8 | 05.17 | Chodba | 530/1-01.1#05.17
[17 empty] | 3.3.2017 | DPS-SYSTÉM PROPLACHU ČIDEL SKŘ | [5 empty] | 490/1-01.1.15 | 490/1-01.1.15 Sklad | [5 empty] | EDU_530/1-01.1 | -3 | 06.01 | Suterén strojovny | 530/1-01.1#06.01
[17 empty] | 3.37.01 | DPS-VLASTNÍ ELEKTRICKÁ DOZORNA - DOPLNĚNÍ PRO 3. A 4.BLOK | [5 empty] | 490/1-01.1.16 | 490/1-01.1.16 prostor napájecích čerpadel | [5 empty] | EDU_530/1-01.1 | -3 | 06.02 | Šachta oprav generátoru | 530/1-01.1#06.02
[17 empty] | 3.37.08 | DPS-ELEKTRICKÁ ČÁST PRO 3. A 4.BLOK | [5 empty] | 490/1-01.1.17 | 490/1-01.1.17 Přístavba nad aeračním kanálem | [5 empty] | EDU_530/1-01.1 | 0 | 06.2 | Strojovna | 530/1-01.1#06.2
[17 empty] | 3.38.01 | DPS-ÚLOŽIŠTĚ TEKUTÝCH RA ODPADŮ | [5 empty] | 490/1-01.1.18 | 490/1-01.1.18 Přístavba nad aeračním kanálem | [5 empty] | EDU_530/1-01.1 | 0 | 06.3 | Dozorna, rozvodna | 530/1-01.1#06.3
[17 empty] | 3.38.03 | DPS-SYSTÉM ČIŠTĚNÍ TECHNOLOGICKÉHO ODVZUŠNĚNÍ | [5 empty] | 490/1-01.1.19 | 490/1-01.1.19 Přístavba nad aeračním kanálem | [5 empty] | EDU_530/1-01.1 | 0 | 06.4 | Sklad | 530/1-01.1#06.4
[17 empty] | 3.38.06 | DPS-ZVEDACÍ MECHANIZMY | [5 empty] | 490/1-01.1.2 | 490/1-01.1.2 Vývod generátoru TG 11 | [5 empty] | EDU_530/1-01.1 | 0 | 06.5 | Předsíň WC | 530/1-01.1#06.5
[17 empty] | 3.38.08 | DPS-ELEKTROČÁST | [5 empty] | 490/1-01.1.2.01 | 490/1-01.1.2.01 místnost provozní | [5 empty] | EDU_530/1-01.1 | 0 | 06.5A | WC | 530/1-01.1#06.5A
[17 empty] | 3.38.10 | DPS-SKŘ | [5 empty] | 490/1-01.1.201 | 490/1-01.1.201 Sklad č.1 | [5 empty] | EDU_530/1-01.1 | 0 | 06.6 | Sprcha | 530/1-01.1#06.6
[17 empty] | 3.38.12 | DPS-TECHNOLOGICKÉ PLOŠINY | [5 empty] | 490/1-01.1.201A | 490/1-01.1.201A Sklad č.1 | [5 empty] | EDU_530/1-01.1 | 0 | 06.7 | Chodba | 530/1-01.1#06.7
[17 empty] | 3.38.15 | DPS-STÍNÍCÍ DESKY A PŘEKRYTÍ | [5 empty] | 490/1-01.1.202 | 490/1-01.1.202 Sklad č.2 | [5 empty] | EDU_530/1-01.1 | 0 | 06.8 | Schodiště | 530/1-01.1#06.8
[17 empty] | 34 | PS-PŘEČERPACÍ STANICE UŽITKOVÉ VODY NA ÚZEMÍ ELNY | [5 empty] | 490/1-01.1.203 | 490/1-01.1.203 Sklad č.3 | [5 empty] | EDU_530/1-01.1 | 4.8 | 06.9 | Rozvodna 6 kV | 530/1-01.1#06.9
[17 empty] | 3,4.A20 | PS-MECHANIZACE,MANIPULACE S POKLOPY,PŘEKRYTÍ VLEČK.KORID-3.A4.BL. | [5 empty] | 490/1-01.1.204 | 490/1-01.1.204 Sklad č.4 | [5 empty] | EDU_530/1-01.1 | 4.8 | 06.12 | Místnost tlumiče výfuků | 530/1-01.1#06.12
[17 empty] | 3,4.A20.01 | DPS-STROJNÍ ČÁST | [5 empty] | 490/1-01.1.205 | 490/1-01.1.205 Sklad č.5 | [5 empty] | EDU_530/1-01.1 | 4.8 | 06.13 | Místnost nádrží paliva | 530/1-01.1#06.13
[17 empty] | 3,4.A20.08 | DPS-ELEKTROČÁST | [5 empty] | 490/1-01.1.206 | 490/1-01.1.206 Sklad č.6 | [5 empty] | EDU_530/1-01.1 | 4.8 | 06.14 | Místnost VZT | 530/1-01.1#06.14
[17 empty] | 3,4.A21 | PS-VÝM. KOMPR.VT VZDUCHU PRO OVLÁD.RYCHLOČIN.ARMATUR-3.A4.BL. | [5 empty] | 490/1-01.1.207 | 490/1-01.1.207 Sklad č.7 | [5 empty] | EDU_530/1-01.1 | 4.8 | 06.15 | Místnost VZT | 530/1-01.1#06.15
[17 empty] | 3,4.A21.01 | DPS-STROJNÍ ČÁST | [5 empty] | 490/1-01.121 | 490/1-01.121 Míst.buzení a regul.napětí TG 21 | [5 empty] | EDU_530/1-01.1 | 4.8 | 06.16 | Chodba | 530/1-01.1#06.16
[17 empty] | 3,4.A21.08 | DPS-ELEKTROČÁST | [5 empty] | 490/1-01.121A | 490/1-01.121A předsíň místn.buzení a reg.TG21 | [5 empty] | EDU_530/1-01.1 | 4.8 | 06.17 | Chodba | 530/1-01.1#06.17
[17 empty] | 3,4.A21.10 | DPS-SKŘ | [5 empty] | 490/1-01.121B | 490/1-01.121B rozvaděč | [5 empty] | EDU_530/1-01.1 | 10.3 | 101 | Střecha | 530/1-01.1#101
[17 empty] | 3,4.B5-1 | PS-VYB.POŽÁR.NEBEZP.PRAC.CENTR.OLEJ.HOSP.TECHN.SHZ-STAN.CO2-3A4BL | [5 empty] | 490/1-01.122 | 490/1-01.122 Míst.buzení a regul.napětí TG 22 | [5 empty] | EDU_530/1-01.2 | 0 | 2 | Kompresorový box | 530/1-01.2#2
[17 empty] | 3.4.B5-1.00 | DPS - STABIL. HAS. ZAŘ. PRO OLEJ. HOSP. 2 | [5 empty] | 490/1-01.122A | 490/1-01.122A předsíň místn.buzení a reg.TG22 | [5 empty] | EDU_530/1-01.2 | 0 | 3 | Kompresorový box | 530/1-01.2#3
[17 empty] | 3,4.B5-1.01 | DPS-STROJNÍ ČÁST | [5 empty] | 490/1-01.122B | 490/1-01.122B rozvaděč | [5 empty] | EDU_530/1-01.2 | 0 | 4 | Chodba | 530/1-01.2#4
[17 empty] | 3.4.B5-1.01 | DPS - STABIL. HAS. ZAŘ. PRO OLEJ. HOSP. 2 | [5 empty] | 490/1-01.123 | 490/1-01.123 Plošina stolice napáječek TG21 | [5 empty] | EDU_530/1-01.2 | 0 | 5 | Prostor elektro | 530/1-01.2#5
[17 empty] | 3.4.B5-1.03 | DPS - STABIL. HAS. ZAŘ. PRO OLEJ. HOSP. 2 | [5 empty] | 490/1-01.1.24 | 490/1-01.1.24 místnost provozní | [5 empty] | EDU_530/1-01.2 | 0 | 6 | Prostor elektro | 530/1-01.2#6
[17 empty] | 3.4.B5-1.06 | DPS - STABIL. HAS. ZAŘ. PRO OLEJ. HOSP. 2 | [5 empty] | 490/1-01.1.3 | 490/1-01.1.3 Rozvaděče TG 11 | [5 empty] | EDU_530/1-01.2 | 0 | 7 | Prostor elektro | 530/1-01.2#7
[17 empty] | 3,4.B5-1.08 | DPS-ELEKTROČÁST | [5 empty] | 490/1-01.1+3,5 | 490/1-01.1+3,5 Plošina ENČ 1.blok | [5 empty] | EDU_530/1-01.2 | 0 | 8 | Prostor elektro | 530/1-01.2#8
[17 empty] | 3.4.B5-1.08 | DPS - STABIL. HAS. ZAŘ. PRO OLEJ. HOSP. 2 | [5 empty] | 490/1-01.1+3,8 | 490/1-01.1+3,8 Plošina OH generátoru{provozní značení) | [5 empty] | EDU_530/1-01.2 | 3.8 | 9 | Plošina pro obsluhu | 530/1-01.2#9
[17 empty] | 3.4.B5-1.09 | DPS - STABIL. HAS. ZAŘ. PRO OLEJ. HOSP. 2 | [5 empty] | 490/1-01.1.4 | 490/1-01.1.4 Sklad elektro-TG 11 | [5 empty] | EDU_530/1-01.2 | 9.7 | 10 | Střecha | 530/1-01.2#10
[17 empty] | 3,4.B5-1.10 | DPS-SKŘ | [5 empty] | 490/1-01.1+4,0 | 490/1-01.1+4,0 Plošina ZOK TG11 | [5 empty] | EDU_530/1-01.3 | -3 | 1 | Kabelový prostor | 530/1-01.3#01
[17 empty] | 3.4.B5-1.10 | DPS - STABIL. HAS. ZAŘ. PRO OLEJ. HOSP. 2 | [5 empty] | 490/1-01.1+4,6 | 490/1-01.1+4,6 Olejové hospodářství TG11 | [5 empty] | EDU_530/1-01.3 | -3 | 2 | Kabelový prostor | 530/1-01.3#02
[17 empty] | 3.40.01 | DPS-STROJNÍ ČÁST | [5 empty] | 490/1-01.1+4,8 | 490/1-01.1+4,8 Pára do vývěv TG11 | [5 empty] | EDU_530/1-01.3 | 0 | 1 | Rozvodna | 530/1-01.3#1
[17 empty] | 3.40.08 | DPS-ELEKTROČÁST | [5 empty] | 490/1-01.1.5 | 490/1-01.1.5 Sklad lahví CO2-TG 11 | [5 empty] | EDU_530/1-01.3 | 5 | 101 | Střecha | 530/1-01.3#101
[17 empty] | 34.01 | DPS-STROJNÍ ČÁST | [5 empty] | 490/1-01.1.6 | 490/1-01.1.6 Vývod generátoru TG 12 | [5 empty] | EDU_530/1-02.1 | 0 | 1 | Kompresorový box | 530/1-01.2#1
[17 empty] | 3.40.10 | DPS-SKŘ | [5 empty] | 490/1-01.1+6,5 | 490/1-01.1+6,5 Odpěňovač vodíku TG11 | [5 empty] | EDU_530/1-02.1 | -3 | 07.01 | Suterén strojovny | 530/1-02.1#07.01
[17 empty] | 340/1-01.08 | DPS - VNĚJŠÍ OSVĚTLENÍ NA ÚZEMÍ ELNY - I.ČÁST | [5 empty] | 490/1-01.1.7 | 490/1-01.1.7 Rozvaděče TG 12 | [5 empty] | EDU_530/1-02.1 | -3 | 07.02 | Šachta oprav generátoru | 530/1-02.1#07.02
[17 empty] | 340/1-03.08 | DPS - VNĚJŠÍ OSVĚTLENÍ NA ÚZEMÍ ELNY - II.ČÁST | [5 empty] | 490/1-01.1+7,5 | 490/1-01.1+7,5 Plošina NTO TG11 | [5 empty] | EDU_530/1-02.1 | 4.8 | 07.10 | Dozorna, rozvodna | 530/1-02.1#07.10
[17 empty] | 34.08 | DPS-ELEKTROČÁST | [5 empty] | 490/1-01.1.8 | 490/1-01.1.8 Sklad elektro-TG 12 | [5 empty] | EDU_530/1-02.1 | 0 | 07.2 | Strojovna | 530/1-02.1#07.2
[17 empty] | 3.4.2001 | DPS-TURBOSOUSTROJÍ | [5 empty] | 490/1-01.1.9 | 490/1-01.1.9 Sklad lahví CO2-TG 12 | [5 empty] | EDU_530/1-02.1 | 0 | 07.3 | Místnost vzduchových filtrů | 530/1-02.1#07.3
[17 empty] | 3.4.2002 | DPS-NAPÁJECÍ STANICE | [5 empty] | 490/1-01.1+9,6 | 490/1-01.1+9,6 Strojovna +9,6m 1.blok | [5 empty] | EDU_530/1-02.1 | 0 | 07.4 | Sklep TVD | 530/1-02.1#07.4
[17 empty] | 3.4.2003 | DPS-TEPELNÁ ÚPRAVA VODY | [5 empty] | 490/1-01.2.01 | 490/1-01.2.01 Podzemí strojovny | [5 empty] | EDU_530/1-02.1 | 0 | 07.4A | Schodiště | 530/1-02.1#07.4A
[17 empty] | 3.4.2005 | DPS-SYSTÉM DOCHLAZOVÁNÍ | [5 empty] | 490/1-01.201 | 490/1-01.201 Ochoz strojovny | [5 empty] | EDU_530/1-02.1 | 0 | 07.5 | Místnost separátorů | 530/1-02.1#07.5
[17 empty] | 3.4.2006 | DPS-ZVEDACÍ ZAŘÍZENÍ | [5 empty] | 490/1-01.2.01A | 490/1-01.2.01A Sklad | [5 empty] | EDU_530/1-02.1 | 0 | 07.6 | Chodba | 530/1-02.1#07.6
[17 empty] | 3.4.2007 | DPS-VNITŘNÍ SPOJOVACÍ POTRUBÍ | [5 empty] | 490/1-01.2.01B | 490/1-01.2.01B Sklad lešení | [5 empty] | EDU_530/1-02.1 | 0 | 07.9 | Sklad | 530/1-02.1#07.9
[17 empty] | 3.4.2008 | DPS-ELEKTROČÁST | [5 empty] | 490/1-01.2.010 | 490/1-01.2.010 Vychlazovací jímka | [5 empty] | EDU_530/1-02.1 | 4.8 | 07.11 | Schodiště | 530/1-02.1#07.11
[17 empty] | 3.4.2010 | DPS-SKŘ | [5 empty] | 490/1-01.2.011 | 490/1-01.2.011 Dávkování hydrazinu | [5 empty] | EDU_530/1-02.1 | 4.8 | 07.12 | Místnost nádrží paliva | 530/1-02.1#07.12
[17 empty] | 3.4.2011 | DPS-ZAŘÍZENÍ NA VYVEDENÍ VÝKONU | [5 empty] | 490/1-01.2.012 | 490/1-01.2.012 Dávkování čpavku | [5 empty] | EDU_530/1-02.1 | 4.8 | 07.13 | Strojovna VZT | 530/1-02.1#07.13
[17 empty] | 3.4.2012 | DPS-TECHNOLOGICKÉ OCELOVÉ KONSTRUKCE | [5 empty] | 490/1-01.2.013 | 490/1-01.2.013 Aerační kanál | [5 empty] | EDU_530/1-02.1 | 4.8 | 07.14 | Strojovna VZT | 530/1-02.1#07.14
[17 empty] | 3.4.2013 | DPS-BLOKOVÁ ÚPRAVA KONDENZÁTU | [5 empty] | 490/1-01.2.016 | 490/1-01.2.016 Potrubní kanál | [5 empty] | EDU_530/1-02.1 | 4.8 | 07.15 | Rozvodna | 530/1-02.1#07.15
[17 empty] | 3.4.2014 | DPS-POMOCNÁ ZAŘÍZENÍ PRO ZÁSOBOVÁNÍ DEMIVODY | [5 empty] | 490/1-01.2.017 | 490/1-01.2.017 Kabelové prostory u řady B | [5 empty] | EDU_530/1-02.1 | 4.8 | 07.16 | Místnost tlumiče výfuků | 530/1-02.1#07.16
[17 empty] | 3.4.2015 | DPS-ELEKTROČÁST HAVARIJNÍHO ZÁSOBOVÁNÍ DEMIVODOU | [5 empty] | 490/1-01.2.019 | 490/1-01.2.019 Neutralizační jímka | [5 empty] | EDU_530/1-02.1 | 4.8 | 07.17 | Chodba | 530/1-02.1#07.17
[17 empty] | 3.4.2016 | DPS-KONTINUÁLNÍ ČISTĚNÍ KONDENZÁTORŮ | [5 empty] | 490/1-01.2.02 | 490/1-01.2.02 Základ TG 21 | [5 empty] | EDU_530/1-02.1 | 4.8 | 07.18 | Chodba | 530/1-02.1#07.18
[17 empty] | 3.4.2017 | DPS-ZKUSEBNA REGULAČNÍCH PRVKŮ | [5 empty] | 490/1-01.2.025 | 490/1-01.2.025 vstup do S24 | [5 empty] | EDU_530/1-02.1 | -3 | 08.01 | Suterén strojovny | 530/1-02.1#08.01
[17 empty] | 3.46.01 | DPS-STROJNÍ ZAŘÍZENÍ | [5 empty] | 490/1-01.2.026 | 490/1-01.2.026 vstup do S27 | [5 empty] | EDU_530/1-02.1 | -3 | 08.02 | Šachta oprav generátoru | 530/1-02.1#08.02
[17 empty] | 3.46.08 | DPS-ELEKTROČÁST | [5 empty] | 490/1-01.2.027 | 490/1-01.2.027 vstup do S30 | [5 empty] | EDU_530/1-02.1 | 0 | 08.2 | Strojovna | 530/1-02.1#08.2
[17 empty] | 3.46.10 | DPS-SKŘ | [5 empty] | 490/1-01.2.03 | 490/1-01.2.03 Jímka vývěv TG 21 | [5 empty] | EDU_530/1-02.1 | 0 | 08.3 | Místnost vzduchových filtrů | 530/1-02.1#08.3
[17 empty] | 35 | PS-ČISTÍCÍ STANICE SPLAŠKOVÝCH VOD | [5 empty] | 490/1-01.2.04 | 490/1-01.2.04 Jímka kondenzátek,TG 21 | [5 empty] | EDU_530/1-02.1 | 0 | 08.4 | Sklep TVD | 530/1-02.1#08.4
[17 empty] | 35.01 | DPS-STROJNÍ ČÁST | [5 empty] | 490/1-01.2.05 | 490/1-01.2.05 Čerpací jímka | [5 empty] | EDU_530/1-02.1 | 0 | 08.4A | Schodiště | 530/1-02.1#08.4A
[17 empty] | 350/1-01.00 | DPS - EL. KABELOVÉ KANÁLY EDU | [5 empty] | 490/1-01.2.06 | 490/1-01.2.06 Základ TG 22 | [5 empty] | EDU_530/1-02.1 | 0 | 08.5 | Místnost separátorů | 530/1-02.1#08.5
[17 empty] | 350/1-01.01 | DPS - EL. KABELOVÉ KANÁLY EDU | [5 empty] | 490/1-01.2.07 | 490/1-01.2.07 Jímka vývěv TG 22 | [5 empty] | EDU_530/1-02.1 | 0 | 08.6 | Chodba | 530/1-02.1#08.6
[17 empty] | 350/1-01.03 | DPS - EL. KABELOVÉ KANÁLY EDU | [5 empty] | 490/1-01.2.08 | 490/1-01.2.08 Jímka kondenzátek,TG 22 | [5 empty] | EDU_530/1-02.1 | 0 | 08.9 | Sklad | 530/1-02.1#08.9
[17 empty] | 350/1-01.06 | DPS - EL. KABELOVÉ KANÁLY EDU | [5 empty] | 490/1-01.2.09 | 490/1-01.2.09 Čerpací jímka,TG 22 | [5 empty] | EDU_530/1-02.1 | 4.8 | 08.10 | Dozorna, rozvodna | 530/1-02.1#08.10
[17 empty] | 350/1-01.08 | DPS - EL. KABELOVÉ KANÁLY EDU | [5 empty] | 490/1-01.2.1 | 490/1-01.2.1 Prostor strojovny | [5 empty] | EDU_530/1-02.1 | 4.8 | 08.11 | Schodiště | 530/1-02.1#08.11
[17 empty] | 350/1-01.09 | DPS - EL. KABELOVÉ KANÁLY EDU | [5 empty] | 490/1-01.2.1A | 490/1-01.2.1A Sklad svářečů | [5 empty] | EDU_530/1-02.1 | 4.8 | 08.12 | Místnost nádrží paliva | 530/1-02.1#08.12
[17 empty] | 350/1-01.10 | DPS - EL. KABELOVÉ KANÁLY EDU | [5 empty] | 490/1-01.2.1B | 490/1-01.2.1B Sklad | [5 empty] | EDU_530/1-02.1 | 4.8 | 08.13 | Strojovna VZT | 530/1-02.1#08.13
[17 empty] | 350/1-02.00 | DPS - KABEL. KANÁLY A RÝHY SILOVÝCH KABELŮ V EDU | [5 empty] | 490/1-01.2.1C | 490/1-01.2.1C Sklad | [5 empty] | EDU_530/1-02.1 | 4.8 | 08.14 | Strojovna VZT | 530/1-02.1#08.14
[17 empty] | 350/1-02.01 | DPS - KABEL. KANÁLY A RÝHY SILOVÝCH KABELŮ V EDU | [5 empty] | 490/1-01.2.1D | 490/1-01.2.1D Sklad provozu | [5 empty] | EDU_530/1-02.1 | 4.8 | 08.15 | Rozvodna | 530/1-02.1#08.15
[17 empty] | 350/1-02.03 | DPS - KABEL. KANÁLY A RÝHY SILOVÝCH KABELŮ V EDU | [5 empty] | 490/1-01.2.1E | 490/1-01.2.1E Rozvody kyslíku,dusíku | [5 empty] | EDU_530/1-02.1 | 4.8 | 08.16 | Místnost tlumiče výfuků | 530/1-02.1#08.16
[17 empty] | 350/1-02.06 | DPS - KABEL. KANÁLY A RÝHY SILOVÝCH KABELŮ V EDU | [5 empty] | 490/1-01.2.10 | 490/1-01.2.10 Externí regenerace-2.blok | [5 empty] | EDU_530/1-02.1 | 4.8 | 08.17 | Chodba | 530/1-02.1#08.17
[17 empty] | 350/1-02.08 | DPS - KABEL. KANÁLY A RÝHY SILOVÝCH KABELŮ V EDU | [5 empty] | 490/1-01.2.1.01 | 490/1-01.2.1.01 Strážní stanoviště | [5 empty] | EDU_530/1-02.1 | 4.8 | 08.18 | Chodba | 530/1-02.1#08.18
[17 empty] | 350/1-02.09 | DPS - KABEL. KANÁLY A RÝHY SILOVÝCH KABELŮ V EDU | [5 empty] | 490/1-01.2.1.02 | 490/1-01.2.1.02 WC | [5 empty] | EDU_530/1-02.1 | -3 | 09.01 | Suterén strojovny | 530/1-02.1#09.01
[17 empty] | 350/1-02.10 | DPS - KABEL. KANÁLY A RÝHY SILOVÝCH KABELŮ V EDU | [5 empty] | 490/1-01.2.1.03 | 490/1-01.2.1.03 Průjezd | [5 empty] | EDU_530/1-02.1 | -3 | 09.02 | Šachta oprav generátoru | 530/1-02.1#09.02
[17 empty] | 35.08 | DPS-ELEKTROČÁST | [5 empty] | 490/1-01.2.1.04 | 490/1-01.2.1.04 Kuřárna | [5 empty] | EDU_530/1-02.1 | 0 | 09.2 | Strojovna | 530/1-02.1#09.2
[17 empty] | 35.10 | DPS-ČISTÍCÍ STANICE SPLAŠKOVÝCH VOD - SKŘ | [5 empty] | 490/1-01.2.1.05 | 490/1-01.2.1.05 Sklad | [5 empty] | EDU_530/1-02.1 | 0 | 09.3 | Místnost vzduchových filtrů | 530/1-02.1#09.3
[17 empty] | 3.5.2001 | DPS-STROJNÍ ZAŘÍZENÍ | [5 empty] | 490/1-01.2.1.06 | 490/1-01.2.1.06 Sklad | [5 empty] | EDU_530/1-02.1 | 0 | 09.4 | Sklep TVD | 530/1-02.1#09.4
[17 empty] | 3.5.2002 | DPS-ALKALIZACE DOPLŇOVACÍ VODY | [5 empty] | 490/1-01.2.1.07 | 490/1-01.2.1.07 Sklad | [5 empty] | EDU_530/1-02.1 | 0 | 09.4A | Schodiště | 530/1-02.1#09.4A
[17 empty] | 3.5.2007 | DPS-VNITŘNÍ SPOJOVACÍ POTRUBÍ | [5 empty] | 490/1-01.2.1.08 | 490/1-01.2.1.08 Sklad | [5 empty] | EDU_530/1-02.1 | 0 | 09.5 | Místnost separátorů | 530/1-02.1#09.5
[17 empty] | 3.5.2008 | DPS-ELEKTROČÁST | [5 empty] | 490/1-01.2.1.09 | 490/1-01.2.1.09 Sklad | [5 empty] | EDU_530/1-02.1 | 0 | 09.6 | Chodba | 530/1-02.1#09.6
[17 empty] | 3.5.2010 | DPS-SKŘ | [5 empty] | 490/1-01.2.11 | 490/1-01.2.11 Zádveří A-22-23 | [5 empty] | EDU_530/1-02.1 | 0 | 09.7 | Předsíň WC | 530/1-02.1#09.7
[17 empty] | 355/4-01.00 | DPS - KABEL. KANÁL PRO ČERP. STANICI | [5 empty] | 490/1-01.211 | 490/1-01.211 Stolice TG 11 | [5 empty] | EDU_530/1-02.1 | 0 | 09.8 | WC | 530/1-02.1#09.8
[17 empty] | 355/4-01.01 | DPS - KABEL. KANÁL PRO ČERP. STANICI | [5 empty] | 490/1-01.2.1.10 | 490/1-01.2.1.10 Sklad | [5 empty] | EDU_530/1-02.1 | 0 | 09.9 | Sklad | 530/1-02.1#09.9
[17 empty] | 355/4-01.03 | DPS - KABEL. KANÁL PRO ČERP. STANICI | [5 empty] | 490/1-01.2.1.11 | 490/1-01.2.1.11 Průjezd | [5 empty] | EDU_530/1-02.1 | 4.8 | 09.10 | Dozorna, rozvodna | 530/1-02.1#09.10
[17 empty] | 355/4-01.06 | DPS - KABEL. KANÁL PRO ČERP. STANICI | [5 empty] | 490/1-01.2.12 | 490/1-01.2.12 Zádveří A-31-32 | [5 empty] | EDU_530/1-02.1 | 4.8 | 09.11 | Schodiště | 530/1-02.1#09.11
[17 empty] | 355/4-01.08 | DPS - KABEL. KANÁL PRO ČERP. STANICI | [5 empty] | 490/1-01.212 | 490/1-01.212 Stolice TG 12 | [5 empty] | EDU_530/1-02.1 | 4.8 | 09.12 | Místnost nádrží paliva | 530/1-02.1#09.12
[17 empty] | 355/4-01.09 | DPS - KABEL. KANÁL PRO ČERP. STANICI | [5 empty] | 490/1-01.2.13 | 490/1-01.2.13 Zádveří A-40-41 | [5 empty] | EDU_530/1-02.1 | 4.8 | 09.13 | Strojovna VZT | 530/1-02.1#09.13
[17 empty] | 355/4-01.10 | DPS - KABEL. KANÁL PRO ČERP. STANICI | [5 empty] | 490/1-01.2.14 | 490/1-01.2.14 Přístavba nad aeračním kanálem | [5 empty] | EDU_530/1-02.1 | 4.8 | 09.14 | Strojovna VZT | 530/1-02.1#09.14
[17 empty] | 36 | PS-ČISTÍCÍ STANICE NA PRŮMYSLOVÉ KANALIZACI | [5 empty] | 490/1-01.2.15 | 490/1-01.2.15 Přístavba nad aeračním kanálem | [5 empty] | EDU_530/1-02.1 | 4.8 | 09.15 | Rozvodna 6 kV | 530/1-02.1#09.15
[17 empty] | 36.01 | DPS-USAZOVACÍ FILTRY | [5 empty] | 490/1-01.2.16 | 490/1-01.2.16 Přístavba nad aeračním kanálem | [5 empty] | EDU_530/1-02.1 | 4.8 | 09.16 | Místnost tlumiče výfuků | 530/1-02.1#09.16
[17 empty] | 360/1-01.00 | DPS - KANALIZACE DEŠťOVÁ | [5 empty] | 490/1-01.2.17 | 490/1-01.2.17 Napájecí čerpadla - 2.blok | [5 empty] | EDU_530/1-02.1 | 4.8 | 09.17 | Chodba | 530/1-02.1#09.17
[17 empty] | 360/1-01.01 | DPS - KANALIZACE DEŠťOVÁ | [5 empty] | 490/1-01.2.2 | 490/1-01.2.2 Vývod generátoru TG 21 | [5 empty] | EDU_530/1-02.1 | 4.8 | 09.18 | Chodba | 530/1-02.1#09.18
[17 empty] | 360/1-01.03 | DPS - KANALIZACE DEŠťOVÁ | [5 empty] | 490/1-01.2.2.01 | 490/1-01.2.2.01 Místnost vnitř. vest. Strojovny | [5 empty] | EDU_530/1-02.1 | -3 | 10.01 | Suterén strojovny | 530/1-02.1#10.01
[17 empty] | 360/1-01.06 | DPS - KANALIZACE DEŠťOVÁ | [5 empty] | 490/1-01.2.201A | 490/1-01.2.201A Sklad č.8 | [5 empty] | EDU_530/1-02.1 | -3 | 10.02 | Šachta oprav generátoru | 530/1-02.1#10.02
[17 empty] | 360/1-01.08 | DPS - KANALIZACE DEŠťOVÁ | [5 empty] | 490/1-01.2.2.02 | 490/1-01.2.2.02 Místnost provozu | [5 empty] | EDU_530/1-02.1 | 0 | 10.2 | Strojovna | 530/1-02.1#10.2
[17 empty] | 360/1-01.09 | DPS - KANALIZACE DEŠťOVÁ | [5 empty] | 490/1-01.2.202 | 490/1-01.2.202 Buňka č.9 | [5 empty] | EDU_530/1-02.1 | 0 | 10.3 | Místnost vzduchových filtrů | 530/1-02.1#10.3
[17 empty] | 360/1-01.10 | DPS - KANALIZACE DEŠťOVÁ | [5 empty] | 490/1-01.2.2.03 | 490/1-01.2.2.03 Místnost provozu | [5 empty] | EDU_530/1-02.1 | 0 | 10.4 | Sklep TVD | 530/1-02.1#10.4
[17 empty] | 360/1-11.00 | DPS - PŘÍPOJKY DEŠťOVÉ KANALIZACE | [5 empty] | 490/1-01.2.203 | 490/1-01.2.203 Potrubní rozvody kyslíku | [5 empty] | EDU_530/1-02.1 | 0 | 10.4A | Schodiště | 530/1-02.1#10.4A
[17 empty] | 360/1-11.01 | DPS - PŘÍPOJKY DEŠťOVÉ KANALIZACE | [5 empty] | 490/1-01.2.203A | 490/1-01.2.203A Kabelové prostory | [5 empty] | EDU_530/1-02.1 | 0 | 10.5 | Místnost separátorů | 530/1-02.1#10.5
[17 empty] | 360/1-11.03 | DPS - PŘÍPOJKY DEŠťOVÉ KANALIZACE | [5 empty] | 490/1-01.2.2.04 | 490/1-01.2.2.04 Sklad | [5 empty] | EDU_530/1-02.1 | 0 | 10.5A | Chodba | 530/1-02.1#10.5A
[17 empty] | 360/1-11.06 | DPS - PŘÍPOJKY DEŠťOVÉ KANALIZACE | [5 empty] | 490/1-01.2.204 | 490/1-01.2.204 Sklad úklidu | [5 empty] | EDU_530/1-02.1 | 0 | 10.6 | Chodba | 530/1-02.1#10.6
[17 empty] | 360/1-11.08 | DPS - PŘÍPOJKY DEŠťOVÉ KANALIZACE | [5 empty] | 490/1-01.2.2.05 | 490/1-01.2.2.05 Místnost provozu | [5 empty] | EDU_530/1-02.1 | 0 | 10.7 | Sprcha | 530/1-02.1#10.7
[17 empty] | 360/1-11.09 | DPS - PŘÍPOJKY DEŠťOVÉ KANALIZACE | [5 empty] | 490/1-01.2.2.06 | 490/1-01.2.2.06 Sklad | [5 empty] | EDU_530/1-02.1 | 0 | 10.8 | Předsíň WC | 530/1-02.1#10.8
[17 empty] | 360/1-11.10 | DPS - PŘÍPOJKY DEŠťOVÉ KANALIZACE | [5 empty] | 490/1-01.2.2.07 | 490/1-01.2.2.07 Místnost vnitř. vest. Strojovny | [5 empty] | EDU_530/1-02.1 | 0 | 10.8A | WC | 530/1-02.1#10.8A
[17 empty] | 36.02 | DPS-ODLUČOVAČ OLEJŮ | [5 empty] | 490/1-01.2.2.08 | 490/1-01.2.2.08 Místnost vnitř. vest. Strojovny | [5 empty] | EDU_530/1-02.1 | 0 | 10.9 | Šatna obsluhy | 530/1-02.1#10.9
[17 empty] | 36.02.10 | DPS-ČISTÍCÍ STANICE ODPADNÍCH VOD - SKŘ PRO 36.02 | [5 empty] | 490/1-01.2.2.09 | 490/1-01.2.2.09 Místnost vnitř. vest. Strojovny | [5 empty] | EDU_530/1-02.1 | 4.8 | 10.10 | Dozorna, rozvodna | 530/1-02.1#10.10
[17 empty] | 36.08.1 | DPS-ELEKTROČÁST PRO 36.01 | [5 empty] | 490/1-01.2.209 | 490/1-01.2.209 Buňka č.9 | [5 empty] | EDU_530/1-02.1 | 4.8 | 10.11 | Schodiště | 530/1-02.1#10.11
[17 empty] | 36.08.2 | DPS-ELEKTROČÁST PRO 36.02 | [5 empty] | 490/1-01.221 | 490/1-01.221 Stolice TG 21 | [5 empty] | EDU_530/1-02.1 | 4.8 | 10.12 | Místnost nádrží paliva | 530/1-02.1#10.12
[17 empty] | 361/1-01.00 | DPS - KANALIZACE SPLAŠKOVÁ | [5 empty] | 490/1-01.2.210 | 490/1-01.2.210 Buňka č.10 | [5 empty] | EDU_530/1-02.1 | 4.8 | 10.13 | Strojovna VZT | 530/1-02.1#10.13
[17 empty] | 361/1-01.01 | DPS - KANALIZACE SPLAŠKOVÁ | [5 empty] | 490/1-01.2.211 | 490/1-01.2.211 Buňka č.11 | [5 empty] | EDU_530/1-02.1 | 4.8 | 10.14 | Strojovna VZT | 530/1-02.1#10.14
[17 empty] | 361/1-01.03 | DPS - KANALIZACE SPLAŠKOVÁ | [5 empty] | 490/1-01.2.212 | 490/1-01.2.212 Buňka č.12 | [5 empty] | EDU_530/1-02.1 | 4.8 | 10.15 | Rozvodna | 530/1-02.1#10.15
[17 empty] | 361/1-01.06 | DPS - KANALIZACE SPLAŠKOVÁ | [5 empty] | 490/1-01.222 | 490/1-01.222 Stolice TG 22 | [5 empty] | EDU_530/1-02.1 | 4.8 | 10.16 | Místnost tlumiče výfuků | 530/1-02.1#10.16
[17 empty] | 361/1-01.08 | DPS - KANALIZACE SPLAŠKOVÁ | [5 empty] | 490/1-01.2.3 | 490/1-01.2.3 Rozvaděče TG 21 | [5 empty] | EDU_530/1-02.1 | 4.8 | 10.17 | Chodba | 530/1-02.1#10.17
[17 empty] | 361/1-01.09 | DPS - KANALIZACE SPLAŠKOVÁ | [5 empty] | 490/1-01.2+3,5 | 490/1-01.2+3,5 Plošina ENČ 2.blok | [5 empty] | EDU_530/1-02.1 | 4.8 | 10.18 | Chodba | 530/1-02.1#10.18
[17 empty] | 361/1-01.10 | DPS - KANALIZACE SPLAŠKOVÁ | [5 empty] | 490/1-01.2+3,8 | 490/1-01.2+3,8 Plošina OH generátoru{provozní značení) | [5 empty] | EDU_530/1-02.1 | -3 | 11.01 | Suterén strojovny | 530/1-02.1#11.01
[17 empty] | 361/1-11.00 | DPS - PŘÍPOJKY SPLAŠKOVÉ KANALIZACE | [5 empty] | 490/1-01.2.4 | 490/1-01.2.4 Sklad elektro-TG 21 | [5 empty] | EDU_530/1-02.1 | -3 | 11.02 | Šachta oprav generátoru | 530/1-02.1#11.02
[17 empty] | 361/1-11.01 | DPS - PŘÍPOJKY SPLAŠKOVÉ KANALIZACE | [5 empty] | 490/1-01.2+4,0 | 490/1-01.2+4,0 Plošina ZOK TG12 | [5 empty] | EDU_530/1-02.1 | 0 | 11.2 | Strojovna | 530/1-02.1#11.2
[17 empty] | 361/1-11.03 | DPS - PŘÍPOJKY SPLAŠKOVÉ KANALIZACE | [5 empty] | 490/1-01.2+4,6 | 490/1-01.2+4,6 Olejové hospodářství TG12 | [5 empty] | EDU_530/1-02.1 | 0 | 11.3 | Místnost vzduchových filtrů | 530/1-02.1#11.3
[17 empty] | 361/1-11.06 | DPS - PŘÍPOJKY SPLAŠKOVÉ KANALIZACE | [5 empty] | 490/1-01.2+4,8 | 490/1-01.2+4,8 Pára do vývěv TG12 | [5 empty] | EDU_530/1-02.1 | 0 | 11.4 | Sklep TVD | 530/1-02.1#11.4
[17 empty] | 361/1-11.08 | DPS - PŘÍPOJKY SPLAŠKOVÉ KANALIZACE | [5 empty] | 490/1-01.2.5 | 490/1-01.2.5 Sklad lahví CO2-TG 21 | [5 empty] | EDU_530/1-02.1 | 0 | 11.4A | Schodiště | 530/1-02.1#11.4A
[17 empty] | 361/1-11.09 | DPS - PŘÍPOJKY SPLAŠKOVÉ KANALIZACE | [5 empty] | 490/1-01.2.6 | 490/1-01.2.6 Vývod generátoru TG 22 | [5 empty] | EDU_530/1-02.1 | 0 | 11.5 | Místnost separátorů | 530/1-02.1#11.5
[17 empty] | 361/1-11.10 | DPS - PŘÍPOJKY SPLAŠKOVÉ KANALIZACE | [5 empty] | 490/1-01.2+6,5 | 490/1-01.2+6,5 Odpěňovač vodíku TG12 | [5 empty] | EDU_530/1-02.1 | 0 | 11.6 | Chodba | 530/1-02.1#11.6
[17 empty] | 361/3-03.00 | DPS - KANALIZACE DEŠť.A SPLAŠK. LVD | [5 empty] | 490/1-01.2.7 | 490/1-01.2.7 Rozvaděče TG 22 | [5 empty] | EDU_530/1-02.1 | 0 | 11.9 | Sklad | 530/1-02.1#11.9
[17 empty] | 361/3-03.01 | DPS - KANALIZACE DEŠť.A SPLAŠK. LVD | [5 empty] | 490/1-01.2+7,5 | 490/1-01.2+7,5 Plošina NTO TG12 | [5 empty] | EDU_530/1-02.1 | 4.8 | 11.10 | Dozorna, rozvodna | 530/1-02.1#11.10
[17 empty] | 361/3-03.03 | DPS - KANALIZACE DEŠť.A SPLAŠK. LVD | [5 empty] | 490/1-01.2.8 | 490/1-01.2.8 Sklad elektro-TG 22 | [5 empty] | EDU_530/1-02.1 | 4.8 | 11.11 | Schodiště | 530/1-02.1#11.11
[17 empty] | 361/3-03.06 | DPS - KANALIZACE DEŠť.A SPLAŠK. LVD | [5 empty] | 490/1-01.2.9 | 490/1-01.2.9 Sklad lahví CO2-TG 22 | [5 empty] | EDU_530/1-02.1 | 4.8 | 11.12 | Místnost nádrží paliva | 530/1-02.1#11.12
[17 empty] | 361/3-03.08 | DPS - KANALIZACE DEŠť.A SPLAŠK. LVD | [5 empty] | 490/1-01.2+9,6 | 490/1-01.2+9,6 Strojovna +9,6m 2.blok | [5 empty] | EDU_530/1-02.1 | 4.8 | 11.13 | Strojovna VZT | 530/1-02.1#11.13
[17 empty] | 361/3-03.09 | DPS - KANALIZACE DEŠť.A SPLAŠK. LVD | [5 empty] | 490/1-01.301 | 490/1-01.301 Střecha strojovny | [5 empty] | EDU_530/1-02.1 | 4.8 | 11.14 | Strojovna VZT | 530/1-02.1#11.14
[17 empty] | 361/3-03.10 | DPS - KANALIZACE DEŠť.A SPLAŠK. LVD | [5 empty] | 490/1-01.3+3,8 | 490/1-01.3+3,8 Plošina OH generátoru{provozní značení) | [5 empty] | EDU_530/1-02.1 | 4.8 | 11.15 | Rozvodna 6 kV | 530/1-02.1#11.15
[17 empty] | 363/1-01.00 | DPS - VÝSLEDNÝ KANALIZAČNÍ SBĚRAČ DEŠťOVÝ | [5 empty] | 490/1-01.3+4,0 | 490/1-01.3+4,0 Plošina ZOK TG21 | [5 empty] | EDU_530/1-02.1 | 4.8 | 11.16 | Místnost tlumičde výfuků | 530/1-02.1#11.16
[17 empty] | 363/1-01.01 | DPS - VÝSLEDNÝ KANALIZAČNÍ SBĚRAČ DEŠťOVÝ | [5 empty] | 490/1-01.3+4,6 | 490/1-01.3+4,6 Olejové hospodářství TG21 | [5 empty] | EDU_530/1-02.1 | 4.8 | 11.17 | Chodba | 530/1-02.1#11.17
[17 empty] | 363/1-01.03 | DPS - VÝSLEDNÝ KANALIZAČNÍ SBĚRAČ DEŠťOVÝ | [5 empty] | 490/1-01.3+4,8 | 490/1-01.3+4,8 Pára do vývěv TG21 | [5 empty] | EDU_530/1-02.1 | 4.8 | 11.18 | Chodba | 530/1-02.1#11.18
[17 empty] | 363/1-01.06 | DPS - VÝSLEDNÝ KANALIZAČNÍ SBĚRAČ DEŠťOVÝ | [5 empty] | 490/1-01.3+6,5 | 490/1-01.3+6,5 Odpěňovač vodíku TG21 | [5 empty] | EDU_530/1-02.1 | -3 | 12.01 | Suterén strojovny | 530/1-02.1#12.01
[17 empty] | 363/1-01.08 | DPS - VÝSLEDNÝ KANALIZAČNÍ SBĚRAČ DEŠťOVÝ | [5 empty] | 490/1-01.3+7,5 | 490/1-01.3+7,5 Plošina NTO TG21 | [5 empty] | EDU_530/1-02.1 | -3 | 12.02 | Šachta oprav generátoru | 530/1-02.1#12.02
[17 empty] | 363/1-01.09 | DPS - VÝSLEDNÝ KANALIZAČNÍ SBĚRAČ DEŠťOVÝ | [5 empty] | 490/1-01.401 | 490/1-01.401 Střecha světlíku-1.blok | [5 empty] | EDU_530/1-02.1 | 0 | 12.2 | Strojovna | 530/1-02.1#12.2
[17 empty] | 363/1-01.10 | DPS - VÝSLEDNÝ KANALIZAČNÍ SBĚRAČ DEŠťOVÝ | [5 empty] | 490/1-01.402 | 490/1-01.402 Střecha světlíku-2.blok | [5 empty] | EDU_530/1-02.1 | 0 | 12.3 | Místnost vzduchových filtrů | 530/1-02.1#12.3
[17 empty] | 363/1-02.00 | DPS - STANICE MĚŘENÍ ODP. VOD | [5 empty] | 490/1-01.4+3,8 | 490/1-01.4+3,8 Plošina OH generátoru{provozní značení) | [5 empty] | EDU_530/1-02.1 | 0 | 12.4 | Sklep TVD | 530/1-02.1#12.4
[17 empty] | 363/1-02.01 | DPS - STANICE MĚŘENÍ ODP. VOD | [5 empty] | 490/1-01.4+4,0 | 490/1-01.4+4,0 Plošina ZOK TG22 | [5 empty] | EDU_530/1-02.1 | 0 | 12.4A | Schodiště | 530/1-02.1#12.4A
[17 empty] | 363/1-02.03 | DPS - STANICE MĚŘENÍ ODP. VOD | [5 empty] | 490/1-01.4+4,6 | 490/1-01.4+4,6 Olejové hospodářství TG22 | [5 empty] | EDU_530/1-02.1 | 0 | 12.5 | Místnost separátorů | 530/1-02.1#12.5
[17 empty] | 363/1-02.06 | DPS - STANICE MĚŘENÍ ODP. VOD | [5 empty] | 490/1-01.4+4,8 | 490/1-01.4+4,8 Pára do vývěv TG22 | [5 empty] | EDU_530/1-02.1 | 0 | 12.6 | Chodba | 530/1-02.1#12.6
[17 empty] | 363/1-02.08 | DPS - STANICE MĚŘENÍ ODP. VOD | [5 empty] | 490/1-01.4+6,5 | 490/1-01.4+6,5 Odpěňovač vodíku TG22 | [5 empty] | EDU_530/1-02.1 | 0 | 12.9 | Sklad | 530/1-02.1#12.9
[17 empty] | 363/1-02.09 | DPS - STANICE MĚŘENÍ ODP. VOD | [5 empty] | 490/1-01.4+7,5 | 490/1-01.4+7,5 Plošina NTO TG22 | [5 empty] | EDU_530/1-02.1 | 4.8 | 12.10 | Dozorna, rozvodna | 530/1-02.1#12.10
[17 empty] | 363/1-02.10 | DPS - STANICE MĚŘENÍ ODP. VOD | [5 empty] | 490/1-02.----- | 490/1-02.----- Strojovna 2 | [5 empty] | EDU_530/1-02.1 | 4.8 | 12.11 | Schodiště | 530/1-02.1#12.11
[17 empty] | 364/1-01.00 | DPS - ČISTIČKA ODP. VOD | [5 empty] | 490/1-02.COH | 490/1-02.COH Centrální olejové hospodářství | [5 empty] | EDU_530/1-02.1 | 4.8 | 12.12 | Místnost nádrží paliva | 530/1-02.1#12.12
[17 empty] | 364/1-01.01 | DPS - ČISTIČKA ODP. VOD | [5 empty] | 490/1-02.S+0,0 | 490/1-02.S+0,0 Strojovna +0,0m | [5 empty] | EDU_530/1-02.1 | 4.8 | 12.13 | Strojovna VZT | 530/1-02.1#12.13
[17 empty] | 364/1-01.03 | DPS - ČISTIČKA ODP. VOD | [5 empty] | 490/1-02.S01 | 490/1-02.S01 Kabelový kanál S01 | [5 empty] | EDU_530/1-02.1 | 4.8 | 12.14 | Strojovna VZT | 530/1-02.1#12.14
[17 empty] | 364/1-01.06 | DPS - ČISTIČKA ODP. VOD | [5 empty] | 490/1-02.S02 | 490/1-02.S02 Kabelový kanál S02 | [5 empty] | EDU_530/1-02.1 | 4.8 | 12.15 | Rozvodna | 530/1-02.1#12.15
[17 empty] | 364/1-01.08 | DPS - ČISTIČKA ODP. VOD | [5 empty] | 490/1-02.S03 | 490/1-02.S03 Kabelový kanál S03 | [5 empty] | EDU_530/1-02.1 | 4.8 | 12.16 | Místnost tlumiče výfuků | 530/1-02.1#12.16
[17 empty] | 364/1-01.09 | DPS - ČISTIČKA ODP. VOD | [5 empty] | 490/1-02.S04 | 490/1-02.S04 Kabelový kanál S04 | [5 empty] | EDU_530/1-02.1 | 4.8 | 12.17 | Chodba | 530/1-02.1#12.17
[17 empty] | 364/1-01.10 | DPS - ČISTIČKA ODP. VOD | [5 empty] | 490/1-02.S05 | 490/1-02.S05 Kabelový kanál S05 | [5 empty] | EDU_530/1-02.1 | 4.8 | 12.18 | Chodba | 530/1-02.1#12.18
[17 empty] | 367/1-01.00 | DPS - RETENČNÍ NÁDRŽE | [5 empty] | 490/1-02.S06 | 490/1-02.S06 Kabelový kanál S06 | [5 empty] | EDU_530/1-02.1 | 10.3 | 102 | Střecha | 530/1-02.1#102
[17 empty] | 367/1-01.01 | DPS - RETENČNÍ NÁDRŽE | [5 empty] | 490/1-02.S07 | 490/1-02.S07 Kabelový kanál S07 | [5 empty] | EDU_530/1-02.2 | 0 | 1 | Kompresorový box | 530/1-02.2#1
[17 empty] | 367/1-01.03 | DPS - RETENČNÍ NÁDRŽE | [5 empty] | 490/1-02.S08 | 490/1-02.S08 Kabelový kanál S08 | [5 empty] | EDU_530/1-02.2 | 0 | 2 | Kompresorový box | 530/1-02.2#2
[17 empty] | 367/1-01.06 | DPS - RETENČNÍ NÁDRŽE | [5 empty] | 490/1-02.S09 | 490/1-02.S09 Kabelový kanál S09 | [5 empty] | EDU_530/1-02.2 | 0 | 3 | Kompresorový box | 530/1-02.2#3
[17 empty] | 367/1-01.08 | DPS - RETENČNÍ NÁDRŽE | [5 empty] | 490/1-02.S10 | 490/1-02.S10 Kabelový kanál S10 | [5 empty] | EDU_530/1-02.2 | 0 | 4 | Chodba | 530/1-02.2#4
[17 empty] | 367/1-01.09 | DPS - RETENČNÍ NÁDRŽE | [5 empty] | 490/1-02.S11 | 490/1-02.S11 Kabelový kanál S11 | [5 empty] | EDU_530/1-02.2 | 0 | 5 | Prostor elektro | 530/1-02.2#5
[17 empty] | 367/1-01.10 | DPS - RETENČNÍ NÁDRŽE | [5 empty] | 490/1-02.S12 | 490/1-02.S12 Kabelový kanál S12 | [5 empty] | EDU_530/1-02.2 | 0 | 6 | Prostor elektro | 530/1-02.2#6
[17 empty] | 368/1-01.00 | DPS - PRŮMYSLOVÁ KANALIZACE EDU -1. ČÁST | [5 empty] | 490/1-02.S14 | 490/1-02.S14 Kabelový kanál S14 | [5 empty] | EDU_530/1-02.2 | 0 | 7 | Prostor elektro | 530/1-02.2#7
[17 empty] | 368/1-01.01 | DPS - PRŮMYSLOVÁ KANALIZACE EDU -1. ČÁST | [5 empty] | 490/1-02.S15 | 490/1-02.S15 Kabelový kanál S15 | [5 empty] | EDU_530/1-02.2 | 0 | 8 | Prostor elektro | 530/1-02.2#8
[17 empty] | 368/1-01.03 | DPS - PRŮMYSLOVÁ KANALIZACE EDU -1. ČÁST | [5 empty] | 490/1-02.S16 | 490/1-02.S16 Kabelový kanál S16 | [5 empty] | EDU_530/1-02.2 | 3.8 | 9 | Plošina pro obsluhu | 530/1-02.2#9
[17 empty] | 368/1-01.06 | DPS - PRŮMYSLOVÁ KANALIZACE EDU -1. ČÁST | [5 empty] | 490/1-02.S17 | 490/1-02.S17 Kabelový kanál S17 | [5 empty] | EDU_530/1-02.2 | 9.7 | 10 | Střecha | 530/1-02.2#10
[17 empty] | 368/1-01.08 | DPS - PRŮMYSLOVÁ KANALIZACE EDU -1. ČÁST | [5 empty] | 490/1-02.S21 | 490/1-02.S21 Kabelový kanál S21 | [5 empty] | EDU_530/1-02.3 | -3 | 1 | Kabelový prostor | 530/1-02.3#01
[17 empty] | 368/1-01.09 | DPS - PRŮMYSLOVÁ KANALIZACE EDU -1. ČÁST | [5 empty] | 490/1-02.S22 | 490/1-02.S22 Kabelový kanál S22 | [5 empty] | EDU_530/1-02.3 | -3 | 2 | Kabelový prostor | 530/1-02.3#02
[17 empty] | 368/1-01.10 | DPS - PRŮMYSLOVÁ KANALIZACE EDU -1. ČÁST | [5 empty] | 490/1-02.S23 | 490/1-02.S23 Kabelový kanál S23 | [5 empty] | EDU_530/1-02.3 | 0 | 1 | Rozvodna | 530/1-02.3#1
[17 empty] | 368/1-02.03 | DPS - PRŮMYSLOVÁ KANALIZACE EDU -2. ČÁST | [5 empty] | 490/1-02.S24 | 490/1-02.S24 Kabelový kanál S24 | [5 empty] | EDU_530/1-02.3 | 5 | 101 | Střecha | 530/1-02.3#101
[17 empty] | 368/1-02.06 | DPS - PRŮMYSLOVÁ KANALIZACE EDU -2. ČÁST | [5 empty] | 490/1-02.S25 | 490/1-02.S25 Kabelový kanál S25 | [5 empty] | EDU_531/1-01 | -6 | 1 | Místnost zásobovacích nádrží | 531/1-01#001
[17 empty] | 368/1-02.08 | DPS - PRŮMYSLOVÁ KANALIZACE EDU -2. ČÁST | [5 empty] | 490/1-02.S26 | 490/1-02.S26 Kabelový kanál S26 | [5 empty] | EDU_531/1-01 | -6 | 2 | Místnost zásobovacích nádrží | 531/1-01#002
[17 empty] | 368/1-02.09 | DPS - PRŮMYSLOVÁ KANALIZACE EDU -2. ČÁST | [5 empty] | 490/1-02.S27 | 490/1-02.S27 Kabelový kanál S27 | [5 empty] | EDU_531/1-01 | -6 | 3 | Místnost zásobovacích nádrží | 531/1-01#003
[17 empty] | 368/1-02.10 | DPS - PRŮMYSLOVÁ KANALIZACE EDU -2. ČÁST | [5 empty] | 490/1-02.S28 | 490/1-02.S28 Kabelový kanál S28 | [5 empty] | EDU_531/1-01 | -6 | 4 | Místnost zásobovacích nádrží | 531/1-01#004
[17 empty] | 368/1-11.03 | DPS - PŘÍPOJKY PRŮM. KANALIZACE | [5 empty] | 490/1-02.S29 | 490/1-02.S29 Kabelový kanál S29 | [5 empty] | EDU_531/1-01 | -6 | 5 | Místnost zásobovacích nádrží | 531/1-01#005
[17 empty] | 368/1-11.06 | DPS - PŘÍPOJKY PRŮM. KANALIZACE | [5 empty] | 490/1-02.S30 | 490/1-02.S30 Kabelový kanál S30 | [5 empty] | EDU_531/1-01 | -6 | 6 | Místnost zásobovacích nádrží | 531/1-01#006
[17 empty] | 368/1-11.08 | DPS - PŘÍPOJKY PRŮM. KANALIZACE | [5 empty] | 490/1-02.S31 | 490/1-02.S31 Kabelový kanál S31 | [5 empty] | EDU_531/1-01 | -1.8 | 1 | Místnost čerpadel | 531/1-01#01
[17 empty] | 368/1-11.09 | DPS - PŘÍPOJKY PRŮM. KANALIZACE | [5 empty] | 490/1-02.S32 | 490/1-02.S32 Kabelový kanál S32 | [5 empty] | EDU_531/1-01 | -1.8 | 2 | Místnost čerpadel | 531/1-01#02
[17 empty] | 368/1-11.10 | DPS - PŘÍPOJKY PRŮM. KANALIZACE | [5 empty] | 490/1-02.S33 | 490/1-02.S33 Kabelový kanál S33 | [5 empty] | EDU_531/1-01 | -1.8 | 3 | Místnost čerpadel | 531/1-01#03
[17 empty] | 37 | PS-ÚSTŘEDNÍ ELEKTRICKÁ DOZORNA | [5 empty] | 490/1-02.S34 | 490/1-02.S34 Kabelový kanál S34 | [5 empty] | EDU_531/1-01 | -1.8 | 4 | Místnost čerpadel | 531/1-01#04
[17 empty] | 37.01 | DPS-VLASTNÍ ELEKTRICKÁ DOZORNA VČETNĚ POČÍTAČE | [5 empty] | 490/1-02.S-3,5 | 490/1-02.S-3,5 strojovna podlaží -3,5 | [5 empty] | EDU_531/1-01 | -1.8 | 5 | Místnost čerpadel | 531/1-01#05
[17 empty] | 37.02 | DPS-STYČNÉ PRACOVISTĚ | [5 empty] | 490/1-02.S35 | 490/1-02.S35 Kabelový kanál S35 | [5 empty] | EDU_531/1-01 | -1.8 | 6 | Místnost čerpadel | 531/1-01#06
[17 empty] | 37.04 | DPS-TERMINÁL ES PRO EDU | [5 empty] | 490/1-02.S36 | 490/1-02.S36 Kabelový kanál S36 | [5 empty] | EDU_531/1-01 | -1.8 | 7 | Místnost měření hladiny | 531/1-01#07
[17 empty] | 37.08 | DPS-ELEKTROČÁST | [5 empty] | 490/1-02.S+3,8 | 490/1-02.S+3,8 Plošina OH generátoru | [5 empty] | EDU_531/1-01 | -1.8 | 8 | Místnost měření hladiny | 531/1-01#08
[17 empty] | 371/1-01.00 | DPS - VODOVOD PITNÝ | [5 empty] | 490/1-02.S-4,8 | 490/1-02.S-4,8 Základ HK TG | [5 empty] | EDU_531/1-01 | -1.8 | 9 | Místnost měření hladiny | 531/1-01#09
[17 empty] | 371/1-01.01 | DPS - VODOVOD PITNÝ | [5 empty] | 490/1-02.S-5,5 | 490/1-02.S-5,5 Strojovna -5,5m | [5 empty] | EDU_531/1-01 | -1.8 | 10 | Místnost měření hladiny | 531/1-01#010
[17 empty] | 371/1-01.03 | DPS - VODOVOD PITNÝ | [5 empty] | 490/1-02.S-6,8 | 490/1-02.S-6,8 Strojovna -6,8m | [5 empty] | EDU_531/1-01 | -1.8 | 11 | Místnost měření hladiny | 531/1-01#011
[17 empty] | 371/1-01.06 | DPS - VODOVOD PITNÝ | [5 empty] | 490/1-02.S+7,5 | 490/1-02.S+7,5 Plošina výměníkové stanice | [5 empty] | EDU_531/1-01 | -1.8 | 12 | Místnost měření hladiny | 531/1-01#012
[17 empty] | 371/1-01.08 | DPS - VODOVOD PITNÝ | [5 empty] | 490/1-02.S-8,5 | 490/1-02.S-8,5 Jímka VN | [5 empty] | EDU_531/1-01 | -1.8 | 13 | Místnost měření hladiny | 531/1-01#013
[17 empty] | 371/1-01.09 | DPS - VODOVOD PITNÝ | [5 empty] | 490/1-02.013 | 490/1-02.013 Dávkování hydrazinu-3.blok | [5 empty] | EDU_531/1-01 | -1.8 | 14 | Místnost měření hladiny | 531/1-01#014
[17 empty] | 371/1-01.10 | DPS - VODOVOD PITNÝ | [5 empty] | 490/1-02.020 | 490/1-02.020 Olejové hospodářství | [5 empty] | EDU_531/1-01 | -1.8 | 15 | Místnost měření hladiny | 531/1-01#015
[17 empty] | 371/1-11.00 | DPS - PŘÍPOJKY PITNÉHO VODOVODU | [5 empty] | 490/1-02.131 | 490/1-02.131 Míst. buzení a reg. napětí TG 31 | [5 empty] | EDU_531/1-01 | -1.8 | 16 | Místnost měření hladiny | 531/1-01#016
[17 empty] | 371/1-11.01 | DPS - PŘÍPOJKY PITNÉHO VODOVODU | [5 empty] | 490/1-02.131A | 490/1-02.131A předsíň místn.buzení a reg.TG31 | [5 empty] | EDU_531/1-01 | -1.8 | 17 | Místnost měření hladiny | 531/1-01#017
[17 empty] | 371/1-11.03 | DPS - PŘÍPOJKY PITNÉHO VODOVODU | [5 empty] | 490/1-02.131B | 490/1-02.131B rozvaděč | [5 empty] | EDU_531/1-01 | -1.8 | 18 | Místnost měření hladiny | 531/1-01#018
[17 empty] | 371/1-11.06 | DPS - PŘÍPOJKY PITNÉHO VODOVODU | [5 empty] | 490/1-02.132 | 490/1-02.132 Míst. buzení a reg. napětí TG 32 | [5 empty] | EDU_531/1-01 | -1.8 | 19 | Potrubní kanál k DG | 531/1-01#019
[17 empty] | 371/1-11.08 | DPS - PŘÍPOJKY PITNÉHO VODOVODU | [5 empty] | 490/1-02.132A | 490/1-02.132A předsíň místn.buzení a reg.TG32 | [5 empty] | EDU_531/1-01 | -1.8 | 019a | Potrubní kanál k DG | 531/1-01#019A
[17 empty] | 371/1-11.09 | DPS - PŘÍPOJKY PITNÉHO VODOVODU | [5 empty] | 490/1-02.132B | 490/1-02.132B rozvaděč | [5 empty] | EDU_531/1-01 | -1.8 | 019b | Potrubní kanál k DG | 531/1-01#019B
[17 empty] | 371/1-11.10 | DPS - PŘÍPOJKY PITNÉHO VODOVODU | [5 empty] | 490/1-02.133 | 490/1-02.133 Stolice napáječek u TG 32 | [5 empty] | EDU_531/1-01 | -1.8 | 019c | Potrubní kanál k DG | 531/1-01#019C
[17 empty] | 371/3-03.00 | DPS - VODOVOD PITNÝ LVD MOR. KRUMLOV | [5 empty] | 490/1-02.1+3,5 | 490/1-02.1+3,5 Plošina ENČ 3.blok | [5 empty] | EDU_531/1-01 | -1.8 | 019d | Potrubní kanál k DG | 531/1-01#019D
[17 empty] | 371/3-03.01 | DPS - VODOVOD PITNÝ LVD MOR. KRUMLOV | [5 empty] | 490/1-02.1+3,8 | 490/1-02.1+3,8 plošina techn. na 3,8 m | [5 empty] | EDU_531/1-01 | -1.8 | 019e | Potrubní kanál k DG | 531/1-01#019E
[17 empty] | 371/3-03.03 | DPS - VODOVOD PITNÝ LVD MOR. KRUMLOV | [5 empty] | 490/1-02.1+4,0 | 490/1-02.1+4,0 Plošina ZOK TG31 | [5 empty] | EDU_531/1-01 | -1.8 | 20 | Potrubní kanál k ZN | 531/1-01#020
[17 empty] | 371/3-03.06 | DPS - VODOVOD PITNÝ LVD MOR. KRUMLOV | [5 empty] | 490/1-02.141 | 490/1-02.141 Míst. buzení a reg. napětí TG 41 | [5 empty] | EDU_531/1-01 | -1.8 | 020a | Potrubní kanál k ZN | 531/1-01#020A
[17 empty] | 371/3-03.08 | DPS - VODOVOD PITNÝ LVD MOR. KRUMLOV | [5 empty] | 490/1-02.141A | 490/1-02.141A předsíň místn.buzení a reg.TG41 | [5 empty] | EDU_531/1-01 | -1.8 | 020b | Potrubní kanál k ZN | 531/1-01#020B
[17 empty] | 371/3-03.09 | DPS - VODOVOD PITNÝ LVD MOR. KRUMLOV | [5 empty] | 490/1-02.141B | 490/1-02.141B rozvaděč | [5 empty] | EDU_531/1-01 | -1.8 | 020c | Potrubní kanál | 531/1-01#020C
[17 empty] | 371/3-03.10 | DPS - VODOVOD PITNÝ LVD MOR. KRUMLOV | [5 empty] | 490/1-02.142 | 490/1-02.142 Míst. buzení a reg. napětí TG 42 | [5 empty] | EDU_531/1-01 | -1.8 | 020d | Potrubní kanál k ZN | 531/1-01#020D
[17 empty] | 3.7.2001 | DPS-VENKOVNÍ ROZVODNA 400 KV | [5 empty] | 490/1-02.142A | 490/1-02.142A předsíň místn.buzení a reg.TG42 | [5 empty] | EDU_531/1-01 | -1.8 | 020e | Potrubní kanál k ZN | 531/1-01#020E
[17 empty] | 3.7.2002 | DPS-VENKOVNÍ TRAFA 250MVA A 32MVA | [5 empty] | 490/1-02.142B | 490/1-02.142B rozvaděč | [5 empty] | EDU_531/1-01 | -1.8 | 21 | Místnost dopravního čerpadla | 531/1-01#021
[17 empty] | 3.7.2003 | DPS-VENKOVNÍ TRAFA REZERVNÍHO NAPÁJENÍ 40MVA | [5 empty] | 490/1-02.143 | 490/1-02.143 Stolice napáječek u TG 41 | [5 empty] | EDU_531/1-01 | -1.8 | 22 | Místnost reexpedičního čerpadla | 531/1-01#022
[17 empty] | 3.7.2004 | DPS-VENKOVNÍ ROZVODNA 110 KV REZERVNÍHO NAPÁJENÍ | [5 empty] | 490/1-02.1+4,6 | 490/1-02.1+4,6 Olejové hospodářství TG31 | [5 empty] | EDU_531/1-01 | -1.8 | 23 | Místnost dopravního čerpadla | 531/1-01#023
[17 empty] | 3.7.2005 | DPS-KOMPRESOROVNA A ROZVOD STLAČENÉHO VZDUCHU | [5 empty] | 490/1-02.1+4,8 | 490/1-02.1+4,8 Pára do vývěv TG31 | [5 empty] | EDU_531/1-01 | -1.8 | 24 | Místnost reexpedičního čerpadla | 531/1-01#024
[17 empty] | 3.7.2006 | DPS-UZEMNĚNÍ V ROZVODNÁCH | [5 empty] | 490/1-02.1+6,5 | 490/1-02.1+6,5 Odpěňovač vodíku TG31 | [5 empty] | EDU_531/1-01 | -1.8 | 25 | Místnost dopravního čerpadla | 531/1-01#025
[17 empty] | 3.7.2008 | DPS-ELEKTROČÁST | [5 empty] | 490/1-02.1+7,5 | 490/1-02.1+7,5 Plošina NTO TG31 | [5 empty] | EDU_531/1-01 | -1.8 | 26 | Místnost reexpedičního čerpadla | 531/1-01#026
[17 empty] | 3.7.2009 | DPS-HAŠENÍ TRAF | [5 empty] | 490/1-02.1+9,6 | 490/1-02.1+9,6 Strojovna +9,6m 3.blok | [5 empty] | EDU_531/1-01 | -1.8 | 27 | Místnost reexpedičního čerpadla | 531/1-01#027
[17 empty] | 372/1-01.00 | DPS - PŘÍVOD VODY DO SVP | [5 empty] | 490/1-02.201 | 490/1-02.201 Ochoz strojovny | [5 empty] | EDU_531/1-01 | -1.8 | 28 | Místnost dopravního čerpadla | 531/1-01#028
[17 empty] | 372/1-01.01 | DPS - PŘÍVOD VODY DO SVP | [5 empty] | 490/1-02.201.1 | 490/1-02.201.1 Buňka č.1 | [5 empty] | EDU_531/1-01 | -1.8 | 29 | Místnost reexpedičního čerpadla | 531/1-01#029
[17 empty] | 372/1-01.03 | DPS - PŘÍVOD VODY DO SVP | [5 empty] | 490/1-02.201.10 | 490/1-02.201.10 Sklad úklidu | [5 empty] | EDU_531/1-01 | -1.8 | 30 | Místnost dopravního čerpadla | 531/1-01#030
[17 empty] | 372/1-01.06 | DPS - PŘÍVOD VODY DO SVP | [5 empty] | 490/1-02.201.2 | 490/1-02.201.2 Buňka č.2 | [5 empty] | EDU_531/1-01 | -1.8 | 31 | Místnost reexpedičního čerpadla | 531/1-01#031
[17 empty] | 372/1-01.08 | DPS - PŘÍVOD VODY DO SVP | [5 empty] | 490/1-02.201.3 | 490/1-02.201.3 Buňka č.3 | [5 empty] | EDU_531/1-01 | -1.8 | 32 | Místnost dopravního čerpadla | 531/1-01#032
[17 empty] | 372/1-01.09 | DPS - PŘÍVOD VODY DO SVP | [5 empty] | 490/1-02.201.4 | 490/1-02.201.4 Buňka č.4 | [5 empty] | EDU_531/1-01 | 0 | 1 | Místnost vstupu k ZN | 531/1-01#1
[17 empty] | 372/1-01.10 | DPS - PŘÍVOD VODY DO SVP | [5 empty] | 490/1-02.201.5 | 490/1-02.201.5 Buňka č.5 | [5 empty] | EDU_531/1-01 | 0 | 1a | Místnost vstupu k ZN | 531/1-01#1A
[17 empty] | 3.74.01 | DPS-VYZBROJOVÁNÍ KABELOVÝCH KANÁLŮ | [5 empty] | 490/1-02.201.6 | 490/1-02.201.6 Buňka č.6 | [5 empty] | EDU_531/1-01 | 0 | 2 | Místnost vstupu k ZN | 531/1-01#2
[17 empty] | 3.74.03 | DPS-HLAVNÍ UZEMŇOVACÍ SÍŤ | [5 empty] | 490/1-02.201.8 | 490/1-02.201.8 Buňka č.8 | [5 empty] | EDU_531/1-01 | 0 | 2a | Místnost vstupu k ZN | 531/1-01#2A
[17 empty] | 3.74.1 | DPS-VNĚJŠÍ KABELÁŽ A UZEMĚNÍ PRO AKOBOJE | [5 empty] | 490/1-02.201.9 | 490/1-02.201.9 Buňka č.9 | [5 empty] | EDU_531/1-01 | 0 | 3 | Místnost vstupu k ZN | 531/1-01#3
[17 empty] | 377/1-01.00 | DPS - VODOJEM PITNÉ VODY A ČERP.STANICE | [5 empty] | 490/1-02.231 | 490/1-02.231 Stolice TG 31 | [5 empty] | EDU_531/1-01 | 0 | 3a | Místnost vstupu k ZN | 531/1-01#3A
[17 empty] | 377/1-01.01 | DPS - VODOJEM PITNÉ VODY A ČERP.STANICE | [5 empty] | 490/1-02.232 | 490/1-02.232 Stolice TG 32 | [5 empty] | EDU_531/1-01 | 0 | 4 | Místnost vstupu k ZN | 531/1-01#4
[17 empty] | 377/1-01.03 | DPS - VODOJEM PITNÉ VODY A ČERP.STANICE | [5 empty] | 490/1-02.2+3,5 | 490/1-02.2+3,5 Plošina ENČ 4.blok | [5 empty] | EDU_531/1-01 | 0 | 4a | Místnost vstupu k ZN | 531/1-01#4A
[17 empty] | 377/1-01.06 | DPS - VODOJEM PITNÉ VODY A ČERP.STANICE | [5 empty] | 490/1-02.2+3,8 | 490/1-02.2+3,8 Plošina OH generátoru{provozní značení) | [5 empty] | EDU_531/1-01 | 0 | 5 | Místnost vstupu k ZN | 531/1-01#5
[17 empty] | 377/1-01.08 | DPS - VODOJEM PITNÉ VODY A ČERP.STANICE | [5 empty] | 490/1-02.2+4,0 | 490/1-02.2+4,0 Plošina ZOK TG32 | [5 empty] | EDU_531/1-01 | 0 | 5a | Místnost vstupu k ZN | 531/1-01#5A
[17 empty] | 377/1-01.09 | DPS - VODOJEM PITNÉ VODY A ČERP.STANICE | [5 empty] | 490/1-02.241 | 490/1-02.241 Stolice TG 41 | [5 empty] | EDU_531/1-01 | 0 | 6 | Místnost vstupu k ZN | 531/1-01#6
[17 empty] | 377/1-01.10 | DPS - VODOJEM PITNÉ VODY A ČERP.STANICE | [5 empty] | 490/1-02.242 | 490/1-02.242 Stolice TG 42 | [5 empty] | EDU_531/1-01 | 0 | 6a | Místnost vstupu k ZN | 531/1-01#6A
[17 empty] | 377/6-02.00 | DPS - SKLAD NÁHR. DÍLŮ STŘÍK. TECHNIKY | [5 empty] | 490/1-02.2+4,6 | 490/1-02.2+4,6 Olejové hospodářství TG32 | [5 empty] | EDU_531/1-01 | 0.1 | 7 | Místnost VZT | 531/1-01#7
[17 empty] | 377/6-02.01 | DPS - SKLAD NÁHR. DÍLŮ STŘÍK. TECHNIKY | [5 empty] | 490/1-02.2+4,8 | 490/1-02.2+4,8 Pára do vývěv TG32 | [5 empty] | EDU_531/1-01 | 0.1 | 8 | Místnost VZT | 531/1-01#8
[17 empty] | 377/6-02.03 | DPS - SKLAD NÁHR. DÍLŮ STŘÍK. TECHNIKY | [5 empty] | 490/1-02.2+6,5 | 490/1-02.2+6,5 Odpěňovač vodíku TG32 | [5 empty] | EDU_531/1-01 | 0.1 | 9 | Místnost VZT | 531/1-01#9
[17 empty] | 377/6-02.06 | DPS - SKLAD NÁHR. DÍLŮ STŘÍK. TECHNIKY | [5 empty] | 490/1-02.2+7,5 | 490/1-02.2+7,5 Plošina NTO TG32 | [5 empty] | EDU_531/1-01 | 0.1 | 10 | Místnost VZT | 531/1-01#10
[17 empty] | 377/6-02.08 | DPS - SKLAD NÁHR. DÍLŮ STŘÍK. TECHNIKY | [5 empty] | 490/1-02.2+9,6 | 490/1-02.2+9,6 Strojovna +9,6m 4.blok | [5 empty] | EDU_531/1-01 | 0.1 | 11 | Místnost VZT | 531/1-01#11
[17 empty] | 377/6-02.09 | DPS - SKLAD NÁHR. DÍLŮ STŘÍK. TECHNIKY | [5 empty] | 490/1-02.3.01 | 490/1-02.3.01 podzemí strojovny - 3.blok | [5 empty] | EDU_531/1-01 | 0.1 | 12 | Místnost VZT | 531/1-01#12
[17 empty] | 377/6-02.10 | DPS - SKLAD NÁHR. DÍLŮ STŘÍK. TECHNIKY | [5 empty] | 490/1-02.301 | 490/1-02.301 Střecha strojovny | [5 empty] | EDU_531/1-01 | 0.55 | 13 | Místnost vstupu do PK k DG | 531/1-01#13
[17 empty] | 38 | PS-ÚLOŽIŠTĚ RA MÉDIÍ I.HVB | [5 empty] | 490/1-02.3.010 | 490/1-02.3.010 Vyhl.jímka pro vyp. nádrž-3.blok | [5 empty] | EDU_531/1-01 | 0.55 | 13a | Místnost vstupu do PK k DG | 531/1-01#13A
[17 empty] | 38.01 | DPS-ÚLOŽIŠTĚ TEKUTÝCH RA ODPADŮ - DODATEK PRO ZRAO | [5 empty] | 490/1-02.3.011 | 490/1-02.3.011 Dáv.čpavku,hydraz. a levoz.-3.bl | [5 empty] | EDU_531/1-01 | 0.55 | 13b | Místnost vstupu do PK k DG | 531/1-01#13B
[17 empty] | 38.03 | DPS-SYSTÉM ČIŠTĚNÍ TECHNOLOGICKÉHO ODVZDUŠNĚNÍ | [5 empty] | 490/1-02.3.012 | 490/1-02.3.012 Neutr.jímka u čpavku a levoxinu | [5 empty] | EDU_531/1-01 | 0.55 | 13c | Místnost vstupu do PK k DG | 531/1-01#13C
[17 empty] | 38.06 | DPS-ZVEDACÍ MECHANIZMY | [5 empty] | 490/1-02.3.014 | 490/1-02.3.014 Místnost ostatní | [5 empty] | EDU_531/1-01 | 0.55 | 13d | Místnost vstupu do PK k DG | 531/1-01#13D
[17 empty] | 38.08 | DPS-ELEKTROČÁST | [5 empty] | 490/1-02.3.015 | 490/1-02.3.015 Aerační kanál-3.blok | [5 empty] | EDU_531/1-01 | 0.55 | 13e | Místnost vstupu do PK k DG | 531/1-01#13E
[17 empty] | 38.10 | DPS-SKŘ | [5 empty] | 490/1-02.3.016 | 490/1-02.3.016 Čerp. jímka v aer. kanále-3.blok | [5 empty] | EDU_531/1-01 | 0.55 | 14 | Místnost vstupu do PK k ZN | 531/1-01#14
[17 empty] | 381/1-01.00 | DPS - TEPELNÁ SÍť NA ÚZEMÍ EDU - 1.ČÁST | [5 empty] | 490/1-02.3.017 | 490/1-02.3.017 Potrubní kanál u řady B-3.blok | [5 empty] | EDU_531/1-01 | 0.55 | 14a | Místnost vstupu do PK k ZN | 531/1-01#14A
[17 empty] | 381/1-01.01 | DPS - TEPELNÁ SÍť NA ÚZEMÍ EDU - 1.ČÁST | [5 empty] | 490/1-02.3.018 | 490/1-02.3.018 Prostor zásob. odpad.vod-3.blok | [5 empty] | EDU_531/1-01 | 0.55 | 14b | Místnost vstupu do PK k ZN | 531/1-01#14B
[17 empty] | 381/1-01.03 | DPS - TEPELNÁ SÍť NA ÚZEMÍ EDU - 1.ČÁST | [5 empty] | 490/1-02.3.019 | 490/1-02.3.019 Vana v prost. odpad. vod-3.blok | [5 empty] | EDU_531/1-01 | 0.55 | 14c | Místnost vstupu k ZN | 531/1-01#14C
[17 empty] | 381/1-01.06 | DPS - TEPELNÁ SÍť NA ÚZEMÍ EDU - 1.ČÁST | [5 empty] | 490/1-02.3.02 | 490/1-02.3.02 Základ TG 31 | [5 empty] | EDU_531/1-01 | 0.55 | 14d | Místnost vstupu k ZN | 531/1-01#14D
[17 empty] | 381/1-01.08 | DPS - TEPELNÁ SÍť NA ÚZEMÍ EDU - 1.ČÁST | [5 empty] | 490/1-02.3.021 | 490/1-02.3.021 kanál??? | [5 empty] | EDU_531/1-01 | 0.55 | 14e | Místnost vstupu k ZN | 531/1-01#14E
[17 empty] | 381/1-01.09 | DPS - TEPELNÁ SÍť NA ÚZEMÍ EDU - 1.ČÁST | [5 empty] | 490/1-02.3.022 | 490/1-02.3.022 Kabelový prostor u řady B | [5 empty] | EDU_531/1-01 | 0 | 15 | Místnost měření hladin | 531/1-01#15
[17 empty] | 381/1-01.10 | DPS - TEPELNÁ SÍť NA ÚZEMÍ EDU - 1.ČÁST | [5 empty] | 490/1-02.3.023 | 490/1-02.3.023 vstup do S01 | [5 empty] | EDU_531/1-01 | 0 | 16 | Místnost čerpadla | 531/1-01#16
[17 empty] | 381/1-02.00 | DPS - TEPELNÁ SÍť NA ÚZEMÍ EDU - 2.ČÁST | [5 empty] | 490/1-02.3.024 | 490/1-02.3.024 vstup do S05 | [5 empty] | EDU_531/1-01 | 0 | 17 | Místnost stáčení | 531/1-01#17
[17 empty] | 381/1-02.01 | DPS - TEPELNÁ SÍť NA ÚZEMÍ EDU - 2.ČÁST | [5 empty] | 490/1-02.3.025 | 490/1-02.3.025 vstup do S10 | [5 empty] | EDU_531/1-01 | 0 | 18 | Místnost čerpadla | 531/1-01#18
[17 empty] | 381/1-02.03 | DPS - TEPELNÁ SÍť NA ÚZEMÍ EDU - 2.ČÁST | [5 empty] | 490/1-02.3.026 | 490/1-02.3.026 vstup do S11 | [5 empty] | EDU_531/1-01 | 0.65 | 19 | Střecha | 531/1-01#19
[17 empty] | 381/1-02.06 | DPS - TEPELNÁ SÍť NA ÚZEMÍ EDU - 2.ČÁST | [5 empty] | 490/1-02.3.03 | 490/1-02.3.03 Jímka vývěv TG 31 | [5 empty] | EDU_531/1-01 | 0.65 | 20 | Střecha | 531/1-01#20
[17 empty] | 381/1-02.08 | DPS - TEPELNÁ SÍť NA ÚZEMÍ EDU - 2.ČÁST | [5 empty] | 490/1-02.3.04 | 490/1-02.3.04 Jímka kondenzátek TG 31 | [5 empty] | EDU_531/1-01 | 0.65 | 21 | Střecha | 531/1-01#21
[17 empty] | 381/1-02.09 | DPS - TEPELNÁ SÍť NA ÚZEMÍ EDU - 2.ČÁST | [5 empty] | 490/1-02.3.05 | 490/1-02.3.05 Čerpací jímka TG 31 | [5 empty] | EDU_531/1-01 | 0.65 | 22 | Střecha | 531/1-01#22
[17 empty] | 381/1-02.10 | DPS - TEPELNÁ SÍť NA ÚZEMÍ EDU - 2.ČÁST | [5 empty] | 490/1-02.3.06 | 490/1-02.3.06 Základ TG 32 | [5 empty] | EDU_531/1-01 | 0.65 | 23 | Střecha | 531/1-01#23
[17 empty] | 38.12 | DPS-TECHNOLOGICKÉ PLOŠINY | [5 empty] | 490/1-02.3.07 | 490/1-02.3.07 Jímka vývěv TG 32 | [5 empty] | EDU_531/1-01 | 0.65 | 24 | Střecha | 531/1-01#24
[17 empty] | 38.15 | DPS-STÍNÍCÍ DESKY A PŘEKRYTÍ | [5 empty] | 490/1-02.3.08 | 490/1-02.3.08 Jímka kondenzátek TG 32 | [5 empty] | EDU_531/1-01 | 0.58 | 25 | Střecha | 531/1-01#25
[17 empty] | 3.8.2002 | DPS-NÁDRŽE A ROZVOD VODY PRO AKUBATERIE | [5 empty] | 490/1-02.3.09 | 490/1-02.3.09 Čerpací jímka TG 32 | [5 empty] | EDU_531/1-01 | 0.15 | 26 | Střecha | 531/1-01#26
[17 empty] | 3.8.2008 | DPS-ZAŘÍZENÍ PRO NAPÁJENÍ VLASTNÍ SPOTŘEBY | [5 empty] | 490/1-02.3.1 | 490/1-02.3.1 Prostor strojovny-3.blok | [5 empty] | EDU_531/1-01 | 0.15 | 27 | Střecha | 531/1-01#27
[17 empty] | 39 | PS-PŘEČERPACÍ STANICE PITNÉ VODY NA ÚZEMÍ ELNY | [5 empty] | 490/1-02.3.10 | 490/1-02.3.10 Externí regenerace-3.blok | [5 empty] | EDU_531/1-01 | 2.35 | 101 | Střecha | 531/1-01#101
[17 empty] | 39.01 | DPS-STROJNÍ ČÁST | [5 empty] | 490/1-02.3.1.01 | 490/1-02.3.1.01 KANCELÁŘ | [5 empty] | EDU_531/1-01 | 2.35 | 102 | Střecha | 531/1-01#102
[17 empty] | 39.08 | DPS-ELEKTROČÁST | [5 empty] | 490/1-02.3.1.02 | 490/1-02.3.1.02 SOCIÁLNÍ ZAŘÍZENÍ | [5 empty] | EDU_531/1-01 | 2.35 | 103 | Střecha | 531/1-01#103
[17 empty] | 39.10 | DPS-ČÁST SKŘ | [5 empty] | 490/1-02.3.1.04 | 490/1-02.3.1.04 SMĚNOVÝ PROVOZ | [5 empty] | EDU_531/1-01 | 2.35 | 104 | Střecha | 531/1-01#104
[17 empty] | 3.9.2001 | PS-VZDUCHOTECHNIKA REAKTOROVNY - 3.BLOK | [5 empty] | 490/1-02.3.1.05 | 490/1-02.3.1.05 SKLAD SVÁŘEČŮ | [5 empty] | EDU_531/1-01 | 2.35 | 105 | Střecha | 531/1-01#105
[17 empty] | 3.9.2002 | PS-VZDUCHOTECHNIKA BUDOVY POMOCNÝCH PROVOZŮ II.HVB | [5 empty] | 490/1-02.3.1.06 | 490/1-02.3.1.06 SKLAD ARMATUR | [5 empty] | EDU_531/1-01 | 2.35 | 106 | Střecha | 531/1-01#106
[17 empty] | 3.9.2003 | PS-VZDUCHOTECHNIKA V ETAŽÉRKÁCH - 3.BLOK | [5 empty] | 490/1-02.3.1.07 | 490/1-02.3.1.07 Sklad regulačních prvků | [5 empty] | EDU_531/1-01 | 2.35 | 107 | Střecha | 531/1-01#107
[17 empty] | 3.9.2004 | PS-VZDUCHOTECHNIKA V PROVOZNÍ BUDOVĚ II.HVB | [5 empty] | 490/1-02.3.1.08 | 490/1-02.3.1.08 SKLAD IZOLACE | [5 empty] | EDU_531/1-01 | 2.35 | 108 | Střecha | 531/1-01#108
[17 empty] | 4 | PS-ZAŘÍZENÍ STROJOVNY A TURBOSOUSTROJÍ - 1.BLOK | [5 empty] | 490/1-02.3.1.09 | 490/1-02.3.1.09 Mobilní příruční sklad | [5 empty] | EDU_531/1-01 | 2.45 | 109 | Střecha | 531/1-01#109
[17 empty] | 4.A1 | PS-NÁHŘEV OBJEMU NÁDRŽÍ HAVARIJNÍ ZÁSOBY KYSELINY BORITÉ - 4.BLOK | [5 empty] | 490/1-02.3.11 | 490/1-02.3.11 Směšovací filtr na demivodu | [5 empty] | EDU_531/1-01 | 2.45 | 110 | Střecha | 531/1-01#110
[17 empty] | 4.A10 | PS-INSTALACE RK V HZ - 4.BLOK | [5 empty] | 490/1-02.3.12 | 490/1-02.3.12 Zádveří-A-200 | [5 empty] | EDU_531/1-01 | 2.45 | 111 | Střecha | 531/1-01#111
[17 empty] | 4.A10.01 | DPS-RADIAČNÍ KONTROLA | [5 empty] | 490/1-02.3.13 | 490/1-02.3.13 Zádveří-B-200 | [5 empty] | EDU_531/1-01 | 2.45 | 112 | Střecha | 531/1-01#112
[17 empty] | 4.A10.08 | DPS-ELEKTROČÁST | [5 empty] | 490/1-02.3.14 | 490/1-02.3.14 Zádveří-A-205-206 | [5 empty] | EDU_531/1-01 | 2.45 | 113 | Střecha | 531/1-01#113
[17 empty] | 4.A10.08.01 | DPS-DOPLNĚNÍ ČÁSTI ELEKTRO (DODATEK PRO SYRAD) | [5 empty] | 490/1-02.3.15 | 490/1-02.3.15 Zádveří - A - 214 - 215 | [5 empty] | EDU_531/1-01 | 2.45 | 114 | Střecha | 531/1-01#114
[17 empty] | 4.A1.01 | DPS-SYSTÉM OHŘEVU NÁDRŽÍ HSCHZ | [5 empty] | 490/1-02.3.16 | 490/1-02.3.16 místnost | [5 empty] | EDU_531/1-01 | 2.9 | 115 | Střecha | 531/1-01#115
[17 empty] | 4.A10.10 | DPS-SYSTÉM KONTROLY A ŘÍZENÍ | [5 empty] | 490/1-02.3.17 | 490/1-02.3.17 Prostor napájecích čerpadel 3.bl | [5 empty] | EDU_531/1-01 | 3.45 | 116 | Střecha | 531/1-01#116
[17 empty] | 4.A10.10.01 | DPS-DOPLNĚNÍ ČÁSTI SKŘ (DODATEK PRO SYRAD) | [5 empty] | 490/1-02.3.18 | 490/1-02.3.18 plechový sklad - 3.blok | [5 empty] | EDU_531/1-01 | 2.8 | 117 | Střecha | 531/1-01#117
[17 empty] | 4.A10-2 | PS-TECHNOLOGICKÁ MĚŘENÍ V HZ - 4.BLOK | [5 empty] | 490/1-02.3.19 | 490/1-02.3.19 přístavba nad aer.kanálem | [5 empty] | EDU_531/1-02 | -6 | 1 | Místnost zásobovacích nádrží | 531/1-02#001
[17 empty] | 4.A10-2.01 | DPS-MĚŘENÍ TECHNOLOGICKÝCH VELIČIN | [5 empty] | 490/1-02.3.2 | 490/1-02.3.2 Vývod generátoru-TG 31 | [5 empty] | EDU_531/1-02 | -6 | 2 | Místnost zásobovacích nádrží | 531/1-02#002
[17 empty] | 4.A10-2.02 | DPS-ÚPRAVY NA SPEKTROMETRICKÝCH SYSTÉMECH PO | [5 empty] | 490/1-02.3.20 | 490/1-02.3.20 přístavba nad aer.kanálem | [5 empty] | EDU_531/1-02 | -6 | 3 | Místnost zásobovacích nádrží | 531/1-02#003
[17 empty] | 4.A1.08 | DPS-ELEKTROČÁST | [5 empty] | 490/1-02.3.21 | 490/1-02.3.21 přístavba nad aer.kanálem | [5 empty] | EDU_531/1-02 | -6 | 4 | Místnost zásobovacích nádrží | 531/1-02#004
[17 empty] | 4.A1.10 | DPS-ASŘTP | [5 empty] | 490/1-02.3.3 | 490/1-02.3.3 Rozvaděče-TG 31 | [5 empty] | EDU_531/1-02 | -6 | 5 | Místnost zásobovacích nádrží | 531/1-02#005
[17 empty] | 4.A12A | PS-MONITOROVÁNÍ VODÍKU - 4.BLOK | [5 empty] | 490/1-02.3.3.01 | 490/1-02.3.3.01 WC muži | [5 empty] | EDU_531/1-02 | -6 | 6 | Místnost zásobovacích nádrží | 531/1-02#006
[17 empty] | 4.A12A.08 | DPS-MONITOROVÁNÍ VODÍKU - ČÁST ELEKTRO | [5 empty] | 490/1-02.3.3.02 | 490/1-02.3.3.02 WC muži | [5 empty] | EDU_531/1-02 | -1.8 | 1 | Místnost čerpadel | 531/1-02#01
[17 empty] | 4.A12A.10 | DPS-MONITOROVÁNÍ VODÍKU - ČÁST SKŘ | [5 empty] | 490/1-02.3.3.03 | 490/1-02.3.3.03 Sprcha muži | [5 empty] | EDU_531/1-02 | -1.8 | 2 | Místnost čerpadel | 531/1-02#02
[17 empty] | 4.A12B | PS-KATALYTICKÉ REKOMBINÁTORY SIEMENS - 4.BLOK | [5 empty] | 490/1-02.3.3.04 | 490/1-02.3.3.04 Umývárna muži | [5 empty] | EDU_531/1-02 | -1.8 | 3 | Místnost čerpadel | 531/1-02#03
[17 empty] | 4.A12B.01 | DPS-KATALYTICKÉ REKOMBINÁTORY - ČÁST STROJNÍ | [5 empty] | 490/1-02.3.3.05 | 490/1-02.3.3.05 Šatna muži | [5 empty] | EDU_531/1-02 | -1.8 | 4 | Místnost čerpadel | 531/1-02#04
[17 empty] | 4.A16-1 | PS-POČÍTAČOVÁ SÍŤ RK - 4.BLOK | [5 empty] | 490/1-02.3.3.06 | 490/1-02.3.3.06 Místnost obsluhy | [5 empty] | EDU_531/1-02 | -1.8 | 5 | Místnost čerpadel | 531/1-02#05
[17 empty] | 4.A16-1.01 | DPS-POČÍTAČOVÁ SÍŤ RK | [5 empty] | 490/1-02.3.3.07 | 490/1-02.3.3.07 Sklad hutního materiálu | [5 empty] | EDU_531/1-02 | -1.8 | 6 | Místnost čerpadel | 531/1-02#06
[17 empty] | 4.A16-1.08 | DPS-ELEKTROČÁST PRO POČÍTAČOVOU SÍŤ RK | [5 empty] | 490/1-02.3.3.08 | 490/1-02.3.3.08 Místnost obsluhy | [5 empty] | EDU_531/1-02 | -1.8 | 7 | Místnost měření hladiny | 531/1-02#07
[17 empty] | 4.A16-2 | PS-RADIAČNÍ MĚŘENÍ ODLUHU PAROGENERÁTORŮ - 4.BLOK | [5 empty] | 490/1-02.3.3.09 | 490/1-02.3.3.09 Místnost obsluhy | [5 empty] | EDU_531/1-02 | -1.8 | 8 | Místnost měření hladiny | 531/1-02#08
[17 empty] | 4.A16-2.01 | DPS-PŘIPOJENÍ 4.A9.12 DO SÍTĚ RK | [5 empty] | 490/1-02.3.3.13 | 490/1-02.3.3.13 Pochůzný strop na +4,10m | [5 empty] | EDU_531/1-02 | -1.8 | 9 | Místnost měření hladiny | 531/1-02#09
[17 empty] | 4.A21.01 | DPS - VÝMĚNA KOMPRESORŮ VT VZDUCHU PRO OVLÁDÁNÍ RYC | [5 empty] | 490/1-02.3+3,8 | 490/1-02.3+3,8 plošina techn. na 3,8 m | [5 empty] | EDU_531/1-02 | -1.8 | 10 | Místnost měření hladiny | 531/1-02#010
[17 empty] | 4.A21.08 | DPS - VÝMĚNA KOMPRESORŮ VT VZDUCHU PRO OVLÁDÁNÍ RYC | [5 empty] | 490/1-02.3.4 | 490/1-02.3.4 Sklad elektro | [5 empty] | EDU_531/1-02 | -1.8 | 11 | Místnost měření hladiny | 531/1-02#011
[17 empty] | 4.A21.10 | DPS - VÝMĚNA KOMPRESORŮ VT VZDUCHU PRO OVLÁDÁNÍ RYC | [5 empty] | 490/1-02.3+4,0 | 490/1-02.3+4,0 Plošina ZOK TG41 | [5 empty] | EDU_531/1-02 | -1.8 | 12 | Místnost měření hladiny | 531/1-02#012
[17 empty] | 4.A23A | PS-ZÁL.4.SYST.ZAJ.NAP.I.KAT.VL.SPOTŘ.- EL.ZAŘ. 4.SYST.- 4.BL. | [5 empty] | 490/1-02.3.4.01 | 490/1-02.3.4.01 Pochůzný strop na +7,0m | [5 empty] | EDU_531/1-02 | -1.8 | 13 | Místnost měření hladiny | 531/1-02#013
[17 empty] | 4.A23A.05 | DPS-ÚPRAVY NA STÁVAJÍCÍM ELEKTRICKÉM ZAŘÍZENÍ | [5 empty] | 490/1-02.3.4.02 | 490/1-02.3.4.02 Technologická plošina | [5 empty] | EDU_531/1-02 | -1.8 | 14 | Místnost měření hladiny | 531/1-02#014
[17 empty] | 4.A23A.08 | DPS-NOVÝ ELEKTRICKÝ ZDROJ NAPÁJENÍ 4.SYSTÉMU | [5 empty] | 490/1-02.3.4.03 | 490/1-02.3.4.03 Pochůzkový strop na +7,20m | [5 empty] | EDU_531/1-02 | -1.8 | 15 | Místnost měření hladiny | 531/1-02#015
[17 empty] | 4.A23A.10 | DPS-ELEKTRICKÉ ZAŘÍZENÍ SKŘ BD PRO ŘÍZENÍ VLASTNÍ SPOTŘEBY | [5 empty] | 490/1-02.3+4,6 | 490/1-02.3+4,6 Olejové hospodářství TG41 | [5 empty] | EDU_531/1-02 | -1.8 | 16 | Místnost měření hladiny | 531/1-02#016
[17 empty] | 4.A23B | PS-ZÁL.4.SYST.ZAJ.NAP.I.KAT.VL.SPOTŘ.-VZT PŘÍSTAVBY ETAŽÉREK-4.BL | [5 empty] | 490/1-02.3+4,8 | 490/1-02.3+4,8 Pára do vývěv TG41 | [5 empty] | EDU_531/1-02 | -1.8 | 17 | Místnost měření hladiny | 531/1-02#017
[17 empty] | 4.A23B.01 | DPS-VZDUCHOTECH.ZAŘÍZENÍ - STROJNÍ ČÁST | [5 empty] | 490/1-02.3.5 | 490/1-02.3.5 Sklad lahví CO2-TG 31 | [5 empty] | EDU_531/1-02 | -1.8 | 18 | Místnost měření hladiny | 531/1-02#018
[17 empty] | 4.A23B.08 | DPS-ELEKTROČÁST VZDUCHOTECHNIKY | [5 empty] | 490/1-02.3.6 | 490/1-02.3.6 Vývod generátoru-TG 32 | [5 empty] | EDU_531/1-02 | -1.8 | 19 | Potrubní kanál k DG | 531/1-02#019
[17 empty] | 4.A23B.10 | DPS-SKŘ VZDUCHOTECHNIKY | [5 empty] | 490/1-02.3+6,5 | 490/1-02.3+6,5 Odpěňovač vodíku TG41 | [5 empty] | EDU_531/1-02 | -1.8 | 019a | Potrubní kanál k DG | 531/1-02#019A
[17 empty] | 4.A23C | PS-ZÁL.4.SYST.ZAJ.NAP.I.KAT.VL.SPOTŘ.-STAB.SKRÁPĚCÍ ZAŘÍZENÍ-4.BL | [5 empty] | 490/1-02.3.7 | 490/1-02.3.7 Rozvaděče-TG 32 | [5 empty] | EDU_531/1-02 | -1.8 | 019b | Potrubní kanál k DG | 531/1-02#019B
[17 empty] | 4.A23C.01 | DPS-SSZ NOVÝCH KABELOVÝCH PROSTORŮ - STROJNÍ ČÁST | [5 empty] | 490/1-02.3+7,5 | 490/1-02.3+7,5 Plošina NTO TG41 | [5 empty] | EDU_531/1-02 | -1.8 | 019c | Potrubní kanál k DG | 531/1-02#019C
[17 empty] | 4.A23C.08 | DPS-ELEKTROČÁST SSZ | [5 empty] | 490/1-02.3.8 | 490/1-02.3.8 Sklad elektro | [5 empty] | EDU_531/1-02 | -1.8 | 019d | Potrubní kanál k DG | 531/1-02#019D
[17 empty] | 4.A23C.10 | DPS-SKŘ SSZ | [5 empty] | 490/1-02.3.9 | 490/1-02.3.9 Sklad lahví CO2-TG 32 | [5 empty] | EDU_531/1-02 | -1.8 | 019e | Potrubní kanál k DG | 531/1-02#019E
[17 empty] | 4.A23.00 | DPS - 4.SYST.ZAJ.NAPÁJ.I.KATEG. 4.BLOK | [5 empty] | 490/1-02.4.01 | 490/1-02.4.01 Podzemí strojovny-4.blok | [5 empty] | EDU_531/1-02 | -1.8 | 20 | Potrubní kanál k ZN | 531/1-02#020
[17 empty] | 4.A23.01 | DPS - 4.SYST.ZAJ.NAPÁJ.I.KATEG. 4.BLOK | [5 empty] | 490/1-02.401 | 490/1-02.401 Střecha světlíku-3.blok | [5 empty] | EDU_531/1-02 | -1.8 | 020a | Potrubní kanál k ZN | 531/1-02#020A
[17 empty] | 4.A23.03 | DPS - 4.SYST.ZAJ.NAPÁJ.I.KATEG. 4.BLOK | [5 empty] | 490/1-02.4.010 | 490/1-02.4.010 Vychlazovací jímka - 4.blok | [5 empty] | EDU_531/1-02 | -1.8 | 020b | Potrubní kanál k ZN | 531/1-02#020B
[17 empty] | 4.A23.05 | DPS - 4.SYST.ZAJ.NAPÁJ.I.KATEG. 4.BLOK | [5 empty] | 490/1-02.4.011 | 490/1-02.4.011 Dáv. čpavku a hydrazinu-4.blok | [5 empty] | EDU_531/1-02 | -1.8 | 020c | Potrubní kanál k ZN | 531/1-02#020C
[17 empty] | 4.A23.06 | DPS - 4.SYST.ZAJ.NAPÁJ.I.KATEG. 4.BLOK | [5 empty] | 490/1-02.4.012 | 490/1-02.4.012 Neutr.jímka u dáv.čpav. a hydraz | [5 empty] | EDU_531/1-02 | -1.8 | 020d | Potrubní kanál k ZN | 531/1-02#020D
[17 empty] | 4.A23.08 | DPS - 4.SYST.ZAJ.NAPÁJ.I.KATEG. 4.BLOK | [5 empty] | 490/1-02.4.015 | 490/1-02.4.015 Aerační kanál-4.blok | [5 empty] | EDU_531/1-02 | -1.8 | 020e | Potrubní kanál k ZN | 531/1-02#020E
[17 empty] | 4.A23.09 | DPS - 4.SYST.ZAJ.NAPÁJ.I.KATEG. 4.BLOK | [5 empty] | 490/1-02.4.016 | 490/1-02.4.016 Čerp.jímka v aer.kanále A224-225 | [5 empty] | EDU_531/1-02 | -1.8 | 21 | Místnost dopravního čerpadla | 531/1-02#021
[17 empty] | 4.A23.10 | DPS - 4.SYST.ZAJ.NAPÁJ.I.KATEG. 4.BLOK | [5 empty] | 490/1-02.4.016A | 490/1-02.4.016A Čerp.jímka v aer.kanále A244-245 | [5 empty] | EDU_531/1-02 | -1.8 | 22 | Místnost reexpedičního čerpadla | 531/1-02#022
[17 empty] | 4.A25 | PS-REKONSTRUKCE VZDUCHOTECHNIKY V ETAŽÉRKÁCH | [5 empty] | 490/1-02.4.017 | 490/1-02.4.017 Potrubní kanál-4.blok | [5 empty] | EDU_531/1-02 | -1.8 | 23 | Místnost dopravního čerpadla | 531/1-02#023
[17 empty] | 4.A25.08 | DPS-ELEKTROČÁST | [5 empty] | 490/1-02.4.018 | 490/1-02.4.018 Jímka v prost. zásob. odpad. vod | [5 empty] | EDU_531/1-02 | -1.8 | 24 | Místnost reexpedičního čerpadla | 531/1-02#024
[17 empty] | 4.A25.09 | DPS-VZDUCHOTECHNIKA | [5 empty] | 490/1-02.4.019 | 490/1-02.4.019 Vana alkalizace | [5 empty] | EDU_531/1-02 | -1.8 | 25 | Místnost dopravního čerpadla | 531/1-02#025
[17 empty] | 4.A25.10 | DPS-SKŘ | [5 empty] | 490/1-02.4.02 | 490/1-02.4.02 Základ TG 41 | [5 empty] | EDU_531/1-02 | -1.8 | 26 | Místnost reexpedičního čerpadla | 531/1-02#026
[17 empty] | 4.A3 | PS-ODVZDUSNĚNÍ REAKTORU PŘI JMENOVITÉM TLAKU PRIM. OKRUHU - 4.BL. | [5 empty] | 490/1-02.402 | 490/1-02.402 Střecha světlíku-4.blok | [5 empty] | EDU_531/1-02 | -1.8 | 27 | Místnost reexpedičního čerpadla | 531/1-02#027
[17 empty] | 4.A3.01 | DPS-STROJNÍ ČÁST | [5 empty] | 490/1-02.4.022 | 490/1-02.4.022 Kabelový prostor u řady B-4.blok | [5 empty] | EDU_531/1-02 | -1.8 | 28 | Místnost dopravního čerpadla | 531/1-02#028
[17 empty] | 4.A4 | PS-ODVZD.PRIM. OKRUHU PG PŘI JMEN. TLAKU PRIM. OKRUHU-4.BL. | [5 empty] | 490/1-02.4.027 | 490/1-02.4.027 vstup do S24 | [5 empty] | EDU_531/1-02 | -1.8 | 29 | Místnost reexpedičního čerpadla | 531/1-02#029
[17 empty] | 4.A4.01 | DPS-STROJNÍ ČÁST | [5 empty] | 490/1-02.4.028 | 490/1-02.4.028 vstup do S27 | [5 empty] | EDU_531/1-02 | -1.8 | 30 | Místnost dopravního čerpadla | 531/1-02#030
[17 empty] | 4.A4.08 | DPS-ELEKTROČÁST | [5 empty] | 490/1-02.4.029 | 490/1-02.4.029 vstup do S33 | [5 empty] | EDU_531/1-02 | -1.8 | 31 | Místnost reexpedičního čerpadla | 531/1-02#031
[17 empty] | 4.A4.10 | DPS-ASŘTP | [5 empty] | 490/1-02.4.03 | 490/1-02.4.03 Jímka vývěv TG 41 | [5 empty] | EDU_531/1-02 | -1.8 | 32 | Místnost dopravního čerpadla | 531/1-02#032
[17 empty] | 4.A5 | PS-PROPOJENÍ SPODNÍ ČÁSTI PRIMÁRNÍHO OKRUHU - 4.BLOK | [5 empty] | 490/1-02.4.04 | 490/1-02.4.04 Jímka kondenzátek TG 41 | [5 empty] | EDU_531/1-02 | 0 | 1 | Místnost vstupu k ZN | 531/1-02#1
[17 empty] | 4.A5.01 | DPS-STROJNÍ ČÁST | [5 empty] | 490/1-02.4.05 | 490/1-02.4.05 Čerpací jímka TG 41 | [5 empty] | EDU_531/1-02 | 0 | 1a | Místnost vstupu k ZN | 531/1-02#1A
[17 empty] | 4.A5.08 | DPS-ELEKTROČÁST | [5 empty] | 490/1-02.4.06 | 490/1-02.4.06 Základ TG 42 | [5 empty] | EDU_531/1-02 | 0 | 2 | Místnost vstupu k ZN | 531/1-02#2
[17 empty] | 4.A5.10 | DPS-ASŘTP | [5 empty] | 490/1-02.4.07 | 490/1-02.4.07 Jímka vývěv TG 42 | [5 empty] | EDU_531/1-02 | 0 | 2a | Místnost vstupu k ZN | 531/1-02#2A
[17 empty] | 4.A7 | PS-ÚPRAVA ALGORITMŮ HCČ - 4.BLOK | [5 empty] | 490/1-02.4.08 | 490/1-02.4.08 Jímka kondenzátek TG 42 | [5 empty] | EDU_531/1-02 | 0 | 3 | Místnost vstupu k ZN | 531/1-02#3
[17 empty] | 4.A7.01 | DPS-STROJNÍ ČÁST | [5 empty] | 490/1-02.4.09 | 490/1-02.4.09 Čerpací jímka TG 42 | [5 empty] | EDU_531/1-02 | 0 | 3a | Místnost vstupu k ZN | 531/1-02#3A
[17 empty] | 4.A7.10 | DPS-ČÁST SKŘ | [5 empty] | 490/1-02.4.1 | 490/1-02.4.1 Prostor strojovny-4.blok | [5 empty] | EDU_531/1-02 | 0 | 4 | Místnost vstupu k ZN | 531/1-02#4
[17 empty] | 4.A8 | PS-ZVÝŠENÍ SPOLEHLIVOSTI MĚŘENÍ HLADINY PAROGENERÁTORŮ - 4.BLOK | [5 empty] | 490/1-02.4.10 | 490/1-02.4.10 Externí regenerace-4.blok | [5 empty] | EDU_531/1-02 | 0 | 4a | Místnost vstupu k ZN | 531/1-02#4A
[17 empty] | 4.A8.01 | DPS-STROJNÍ ČÁST | [5 empty] | 490/1-02.4.11 | 490/1-02.4.11 Zádveří-A-222-223 | [5 empty] | EDU_531/1-02 | 0 | 5 | Místnost vstupu k ZN | 531/1-02#5
[17 empty] | 4.A8.10 | DPS-ČÁST SKŘ | [5 empty] | 490/1-02.4.12 | 490/1-02.4.12 Zádveří-A-231-232 | [5 empty] | EDU_531/1-02 | 0 | 6 | Místnost vstupu k ZN | 531/1-02#6
[17 empty] | 4.A9 | PS-AUTOMATICKÁ KONTROLA CHEMICKÝCH REŽIMŮ - 4.BLOK | [5 empty] | 490/1-02.4.13 | 490/1-02.4.13 Zádveří-A-240-241 | [5 empty] | EDU_531/1-02 | 0 | 6a | Místnost vstupu k ZN | 531/1-02#6A
[17 empty] | 4.A9.01 | DPS-ČÁST STROJNÍ - ODLUHY PG | [5 empty] | 490/1-02.4.14 | 490/1-02.4.14 Zádveří-A-245 | [5 empty] | EDU_531/1-02 | 0.1 | 7 | Místnost VZT | 531/1-02#7
[17 empty] | 4.A9.02 | DPS-ČÁST STROJNÍ - CHLADÍCÍ VODY | [5 empty] | 490/1-02.4.15 | 490/1-02.4.15 Kuřárna | [5 empty] | EDU_531/1-02 | 0.1 | 8 | Místnost VZT | 531/1-02#8
[17 empty] | 4.A9.08 | DPS-ČÁST ELEKTRO | [5 empty] | 490/1-02.4.16 | 490/1-02.4.16 Prostor napájecích čerpadel-4.bl | [5 empty] | EDU_531/1-02 | 0.1 | 9 | Místnost VZT | 531/1-02#9
[17 empty] | 4.A9.10 | DPS-ČÁST ASŘTP | [5 empty] | 490/1-02.4.17 | 490/1-02.4.17 Sklad lešení | [5 empty] | EDU_531/1-02 | 0.1 | 10 | Místnost VZT | 531/1-02#10
[17 empty] | 4.A9.12 | DPS-RADIAČNÍ KONTROLA NA ODLUHU PG | [5 empty] | 490/1-02.4.18 | 490/1-02.4.18 Plechový sklad - 4.blok | [5 empty] | EDU_531/1-02 | 0.1 | 11 | Místnost VZT | 531/1-02#11
[17 empty] | 4.A9.14 | DPS - AUTOMATICKÁ KONTROLA CHEMICKÝCH REŽIMŮ - 4. B | [5 empty] | 490/1-02.4.19 | 490/1-02.4.19 Kancelář - 4.blok | [5 empty] | EDU_531/1-02 | 0.1 | 12 | Místnost VZT | 531/1-02#12
[17 empty] | 4.B1 | PS-CHLAZ.STŘEŠNÍ OK STROJ. - DÝMOVÉ KLAPKY NA STŘEŠE STROJ.-4.BL. | [5 empty] | 490/1-02.4.2 | 490/1-02.4.2 Vývod generátoru-TG 41 | [5 empty] | EDU_531/1-02 | 0.55 | 13 | Místnost vstupu do PK k ZN | 531/1-02#13
[17 empty] | 4.B10.08 | DPS - REKONSTRUKCE EPS | [5 empty] | 490/1-02.4.20 | 490/1-02.4.20 WC - 4.blok | [5 empty] | EDU_531/1-02 | 0.55 | 13a | Místnost vstupu do PK k DG | 531/1-02#13A
[17 empty] | 4.B1.01 | DPS-STROJNÍ ČÁST | [5 empty] | 490/1-02.4.21 | 490/1-02.4.21 Přístavba nad aer.kanálem | [5 empty] | EDU_531/1-02 | 0.55 | 13b | Místnost vstupu do PK k DG | 531/1-02#13B
[17 empty] | 4.B1.08 | DPS-ELEKTROČÁST | [5 empty] | 490/1-02.4.22 | 490/1-02.4.22 Přístavba nad aer.kanálem | [5 empty] | EDU_531/1-02 | 0.55 | 13c | Místnost vstupu do PK k DG | 531/1-02#13C
[17 empty] | 4.B1.10 | DPS-ASŘTP | [5 empty] | 490/1-02.4.23 | 490/1-02.4.23 Přístavba nad aer.kanálem | [5 empty] | EDU_531/1-02 | 0.55 | 13d | Místnost vstupu do PK k DG | 531/1-02#13D
[17 empty] | 4.B13A | PS-INSTALACE KAMER V PROSTORU B 301/2 | [5 empty] | 490/1-02.4.3 | 490/1-02.4.3 Rozvaděče-TG 41 | [5 empty] | EDU_531/1-02 | 0.55 | 13e | Místnost vstupu do PK k DG | 531/1-02#13E
[17 empty] | 4.B13A.01 | DPS-KAMERY | [5 empty] | 490/1-02.4+3,8 | 490/1-02.4+3,8 Plošina OH generátoru{provozní značení) | [5 empty] | EDU_531/1-02 | 0.55 | 14 | Místnost vstupu do PK k ZN | 531/1-02#14
[17 empty] | 4.B13A.02 | DPS-CHLAZENÍ | [5 empty] | 490/1-02.4.4 | 490/1-02.4.4 Sklad elektro | [5 empty] | EDU_531/1-02 | 0.55 | 14a | Místnost vstupu do PK k ZN | 531/1-02#14A
[17 empty] | 4.B13A.08 | DPS-NAPÁJENÍ | [5 empty] | 490/1-02.4+4,0 | 490/1-02.4+4,0 Plošina ZOK TG42 | [5 empty] | EDU_531/1-02 | 0.55 | 14b | Místnost vstupu do PK k ZN | 531/1-02#14B
[17 empty] | 4.B13B | PS-SHZ V MÍSTNOSTI B 301/2 | [5 empty] | 490/1-02.4+4,6 | 490/1-02.4+4,6 Olejové hospodářství TG42 | [5 empty] | EDU_531/1-02 | 0.55 | 14c | Místnost vstupu do PK k ZN | 531/1-02#14C
[17 empty] | 4.B13B.01 | DPS-STROJNÍ ČÁST | [5 empty] | 490/1-02.4+4,8 | 490/1-02.4+4,8 Pára do vývěv TG42 | [5 empty] | EDU_531/1-02 | 0.55 | 14d | Místnost vstupu do PK k ZN | 531/1-02#14D
[17 empty] | 4.B13B.08 | DPS-ELEKTROČÁST | [5 empty] | 490/1-02.4.5 | 490/1-02.4.5 Sklad lahví CO2-TG 41 | [5 empty] | EDU_531/1-02 | 0.55 | 14e | Místnost vstupu do PK k ZN | 531/1-02#14E
[17 empty] | 4.B13B.09 | DPS-VZUCHOTECHNIKA | [5 empty] | 490/1-02.4.6 | 490/1-02.4.6 Vývod generátoru-TG 42 | [5 empty] | EDU_531/1-02 | 0 | 15 | Místnost měření hladiny | 531/1-02#15
[17 empty] | 4.B13B.10 | DPS-SKŘ | [5 empty] | 490/1-02.4+6,5 | 490/1-02.4+6,5 Odpěňovač vodíku TG42 | [5 empty] | EDU_531/1-02 | 0 | 16 | Místnost čerpadla, místnost měření hladiny | 531/1-02#16
[17 empty] | 4.B3 | PS-VYB.OLEJ.H.ČERP.DOPLŇ.A BÓR.REG. HAS.ZAŘ.A VYB.TEL.KAM-4.BL. | [5 empty] | 490/1-02.4.7 | 490/1-02.4.7 Rozvaděče-TG 42 | [5 empty] | EDU_531/1-02 | 0 | 17 | Místnost stáčení | 531/1-02#17
[17 empty] | 4.B3.01 | DPS-STROJNÍ ČÁST | [5 empty] | 490/1-02.4+7,5 | 490/1-02.4+7,5 Plošina NTO TG42 | [5 empty] | EDU_531/1-02 | 0 | 18 | Místnost čerpadla | 531/1-02#18
[17 empty] | 4.B3.08 | DPS-ELEKTROČÁST | [5 empty] | 490/1-02.4.8 | 490/1-02.4.8 Sklad elektro | [5 empty] | EDU_531/1-02 | 0.65 | 19 | Střecha | 531/1-02#19
[17 empty] | 4.B3.09 | DPS-VZDUCHOTECHNIKA | [5 empty] | 490/1-02.4.9 | 490/1-02.4.9 Sklad lahví CO2-TG 42 | [5 empty] | EDU_531/1-02 | 0.65 | 20 | Střecha | 531/1-02#20
[17 empty] | 4.B3.10 | DPS-ASŘTP | [5 empty] | 510/1-01.----- | 510/1-01.----- Základy transformátorů 1 | [5 empty] | EDU_531/1-02 | 0.65 | 21 | Střecha | 531/1-02#21
[17 empty] | 4.B4 | PS-VYTV. PŘETLAKU VZDUCHU V PROSTORECH ND, SOR, BD A POČ.-4.BL. | [5 empty] | 510/1-01.J1 | 510/1-01.J1 jímka (nezaměřeno) | [5 empty] | EDU_531/1-02 | 0.65 | 22 | Střecha | 531/1-02#22
[17 empty] | 4.B4.01 | DPS-STROJNÍ ČÁST | [5 empty] | 510/1-01.J2 | 510/1-01.J2 jímka (nezaměřeno) | [5 empty] | EDU_531/1-02 | 0.65 | 23 | Střecha | 531/1-02#23
[17 empty] | 4.B4.08 | DPS-ELEKTROČÁST | [5 empty] | 510/1-01.J3 | 510/1-01.J3 jímka (nezaměřeno) | [5 empty] | EDU_531/1-02 | 0.65 | 24 | Střecha | 531/1-02#24
[17 empty] | 4.B4.10 | DPS-ČÁST SKŘ | [5 empty] | 510/1-01.0AU01 | 510/1-01.0AU01 uložení trafa | [5 empty] | EDU_531/1-02 | 0.58 | 25 | Střecha | 531/1-02#25
[17 empty] | 4.B5-1.01 | DPS - VYBAVENÍ POŽÁRNĚ NEBEZPEČNÝCH PRACOVIŠť CENTR | [5 empty] | 510/1-01.0AU02 | 510/1-01.0AU02 uložení trafa | [5 empty] | EDU_531/1-02 | 0.15 | 26 | Střecha | 531/1-02#26
[17 empty] | 4.B5-1.08 | DPS - VYBAVENÍ POŽÁRNĚ NEBEZPEČNÝCH PRACOVIŠť CENTR | [5 empty] | 510/1-01.01 | 510/1-01.01 prostor elektro zařízení | [5 empty] | EDU_531/1-02 | 0.15 | 27 | Střecha | 531/1-02#27
[17 empty] | 4.B5-1.10 | DPS - VYBAVENÍ POŽÁRNĚ NEBEZPEČNÝCH PRACOVIŠť CENTR | [5 empty] | 510/1-01.02 | 510/1-01.02 záchytná olejová jímka | [5 empty] | EDU_531/1-02 | 2.35 | 101 | Střecha | 531/1-02#101
[17 empty] | 4.B5-2 | PS-VYB. POŽÁR. NEBEZP. PRAC.OLEJ. HOSP. ELNAPAJ. TECHN. SHZ-4.BL. | [5 empty] | 510/1-01.03 | 510/1-01.03 záchytná olejová jímka | [5 empty] | EDU_531/1-02 | 2.35 | 102 | Střecha | 531/1-02#102
[17 empty] | 4.B5-2.01 | DPS-STROJNÍ ČÁST | [5 empty] | 510/1-01.04 | 510/1-01.04 záchytná olejová jímka | [5 empty] | EDU_531/1-02 | 2.35 | 103 | Střecha | 531/1-02#103
[17 empty] | 4.B5-2.08 | DPS-ELEKTROČÁST | [5 empty] | 510/1-01.05 | 510/1-01.05 místnost tlumivek | [5 empty] | EDU_531/1-02 | 2.35 | 104 | Střecha | 531/1-02#104
[17 empty] | 4.B5-2.10 | DPS-ČÁST SKŘ | [5 empty] | 510/1-01.06 | 510/1-01.06 trafostanice | [5 empty] | EDU_531/1-02 | 2.35 | 105 | Střecha | 531/1-02#105
[17 empty] | 4.B5-3 | PS-VYB.POŽÁR.NEBEZP.PRAC.OLEJ. NÁDRŽÍ TG TECHN. SHZ - 4.BL. | [5 empty] | 510/1-01.1AT01 | 510/1-01.1AT01 uložení trafa | [5 empty] | EDU_531/1-02 | 2.35 | 106 | Střecha | 531/1-02#106
[17 empty] | 4.B5-3.01 | DPS-STROJNÍ ČÁST | [5 empty] | 510/1-01.1AT02 | 510/1-01.1AT02 uložení trafa | [5 empty] | EDU_531/1-02 | 2.35 | 107 | Střecha | 531/1-02#107
[17 empty] | 4.B5-3.08 | DPS-ELEKTROČÁST | [5 empty] | 510/1-01.1BT01 | 510/1-01.1BT01 uložení trafa | [5 empty] | EDU_531/1-02 | 2.35 | 108 | Střecha | 531/1-02#108
[17 empty] | 4.B5-3.10 | DPS-ČÁST SKŘ | [5 empty] | 510/1-01.1BT02 | 510/1-01.1BT02 uložení trafa | [5 empty] | EDU_531/1-02 | 2.45 | 109 | Střecha | 531/1-02#109
[17 empty] | 4.B7.08 | DPS - EPS 4. BLOK - REKONSTRUKCE | [5 empty] | 510/1-01.2AT01 | 510/1-01.2AT01 uložení trafa | [5 empty] | EDU_531/1-02 | 2.45 | 110 | Střecha | 531/1-02#110
[17 empty] | 4.I | DPS-TURBOSOUSTROJÍ | [5 empty] | 510/1-01.2AT02 | 510/1-01.2AT02 uložení trafa | [5 empty] | EDU_531/1-02 | 2.45 | 111 | Střecha | 531/1-02#111
[17 empty] | 4.II | DPS-NAPÁJECÍ STANICE | [5 empty] | 510/1-01.2BT01 | 510/1-01.2BT01 uložení trafa | [5 empty] | EDU_531/1-02 | 2.45 | 112 | Střecha | 531/1-02#112
[17 empty] | 4.III | DPS-TEPELNÁ ÚPRAVA VODY | [5 empty] | 510/1-01.2BT02 | 510/1-01.2BT02 uložení trafa | [5 empty] | EDU_531/1-02 | 2.45 | 113 | Střecha | 531/1-02#113
[17 empty] | 4.V | DPS-SYSTÉM DOCHLAZOVÁNÍ | [5 empty] | 510/1-01.9BT01 | 510/1-01.9BT01 uložení trafa | [5 empty] | EDU_531/1-02 | 2.45 | 114 | Střecha | 531/1-02#114
[17 empty] | 4.VI | DPS-ZVEDACÍ ZAŘÍZENÍ | [5 empty] | 510/1-02.----- | 510/1-02.----- Základy transformátorů 2 | [5 empty] | EDU_531/1-02 | 2.9 | 115 | Střecha | 531/1-02#115
[17 empty] | 4.VII | DPS-VNITŘNÍ SPOJOVACÍ POTRUBÍ | [5 empty] | 510/1-02.J4 | 510/1-02.J4 jímka (nezaměřeno) | [5 empty] | EDU_531/1-02 | 3.45 | 116 | Střecha | 531/1-02#116
[17 empty] | 4.VIII | DPS-ELEKTROČÁST | [5 empty] | 510/1-02.J5 | 510/1-02.J5 jímka (nezaměřeno) | [5 empty] | EDU_531/1-02 | 2.8 | 117 | Střecha | 531/1-02#117
[17 empty] | 4.X | DPS-SKŘ | [5 empty] | 510/1-02.J6 | 510/1-02.J6 jímka (nezaměřeno) | [5 empty] | EDU_531/1-03 | -1.05 | 1 | Šachta stáčení | 531/1-03#01
[17 empty] | 4.XI | DPS-ZAŘÍZENÍ NA VYVEDENÍ VÝKONU | [5 empty] | 510/1-02.01 | 510/1-02.01 prostor elektro zařízení | [5 empty] | EDU_531/1-03 | -1.05 | 2 | Šachta stáčení | 531/1-03#02
[17 empty] | 4.XII | DPS-TECHNOLOGICKÉ OCELOVÉ KONSTRUKCE | [5 empty] | 510/1-02.02 | 510/1-02.02 záchytná olejová jímka | [5 empty] | EDU_531/1-03 | -1.05 | 3 | Šachta stáčení | 531/1-03#03
[17 empty] | 40 | PS-STABILNÍ SKRÁPĚCÍ ZAŘÍZENÍ - 1.BLOK | [5 empty] | 510/1-02.03 | 510/1-02.03 záchytná olejová jímka | [5 empty] | EDU_531/1-03 | -1.05 | 4 | Šachta stáčení | 531/1-03#04
[17 empty] | 40.01 | DPS-STROJNÍ ČÁST | [5 empty] | 510/1-02.04 | 510/1-02.04 záchytná olejová jímka | [5 empty] | EDU_531/1-03 | -1.05 | 5 | Šachta stáčení | 531/1-03#05
[17 empty] | 40.08 | DPS-ELEKTROČÁST | [5 empty] | 510/1-02.3AT01 | 510/1-02.3AT01 uložení trafa | [5 empty] | EDU_531/1-03 | -1.05 | 6 | Šachta stáčení | 531/1-03#06
[17 empty] | 40.10 | DPS-SKŘ | [5 empty] | 510/1-02.3AT02 | 510/1-02.3AT02 uložení trafa | [5 empty] | EDU_531/1-03 | 0 | 1 | Stáčecí plocha | 531/1-03#1
[17 empty] | 401/1-01.00 | DPS - POTRUBNÍ KANÁLY A RÝHY EDU - ZÁPAD | [5 empty] | 510/1-02.3BT01 | 510/1-02.3BT01 uložení trafa | [5 empty] | EDU_531/1-03 | 0 | 2 | Stáčecí plocha | 531/1-03#2
[17 empty] | 401/1-01.01 | DPS - POTRUBNÍ KANÁLY A RÝHY EDU - ZÁPAD | [5 empty] | 510/1-02.3BT02 | 510/1-02.3BT02 uložení trafa | [5 empty] | EDU_531/1-04 | 0 | 1 | Stáčecí plocha | 531/1-04#1
[17 empty] | 401/1-01.03 | DPS - POTRUBNÍ KANÁLY A RÝHY EDU - ZÁPAD | [5 empty] | 510/1-02.4AT01 | 510/1-02.4AT01 uložení trafa | [5 empty] | EDU_531/1-04 | 0 | 2 | Stáčecí plocha | 531/1-04#2
[17 empty] | 401/1-01.06 | DPS - POTRUBNÍ KANÁLY A RÝHY EDU - ZÁPAD | [5 empty] | 510/1-02.4AT02 | 510/1-02.4AT02 uložení trafa | [5 empty] | EDU_531/1-04 | -1.05 | 1 | Šachta stáčení | 531/1-04#01
[17 empty] | 401/1-01.08 | DPS - POTRUBNÍ KANÁLY A RÝHY EDU - ZÁPAD | [5 empty] | 510/1-02.4BT01 | 510/1-02.4BT01 uložení trafa | [5 empty] | EDU_531/1-04 | -1.05 | 2 | Šachta stáčení | 531/1-04#02
[17 empty] | 401/1-01.09 | DPS - POTRUBNÍ KANÁLY A RÝHY EDU - ZÁPAD | [5 empty] | 510/1-02.4BT02 | 510/1-02.4BT02 uložení trafa | [5 empty] | EDU_531/1-04 | -1.05 | 3 | Šachta stáčení | 531/1-04#03
[17 empty] | 401/1-01.10 | DPS - POTRUBNÍ KANÁLY A RÝHY EDU - ZÁPAD | [5 empty] | 510/1-02.7AU01 | 510/1-02.7AU01 uložení trafa | [5 empty] | EDU_531/1-04 | -1.05 | 4 | Šachta stáčení | 531/1-04#04
[17 empty] | 401/1-02.00 | DPS - POTRUBNÍ KANÁLY A RÝHY EDU -VÝCHOD | [5 empty] | 510/1-02.7AU02 | 510/1-02.7AU02 uložení trafa | [5 empty] | EDU_531/1-04 | -1.05 | 5 | Šachta stáčení | 531/1-04#05
[17 empty] | 401/1-02.01 | DPS - POTRUBNÍ KANÁLY A RÝHY EDU -VÝCHOD | [5 empty] | 510/1-03.----- | 510/1-03.----- PŘÍRUČNÍ SKLAD A STÁNÍ REZERVNÍ | [5 empty] | EDU_531/1-04 | -1.05 | 6 | Šachta stáčení | 531/1-04#06
[17 empty] | 401/1-02.03 | DPS - POTRUBNÍ KANÁLY A RÝHY EDU -VÝCHOD | [5 empty] | 511/1-01.----- | 511/1-01.----- Zákl. příč. koleje transformátorů 1 | [5 empty] | EDU_532/1-01 | -3.6 | 1 | Potrubní prostor | 532/1-01#001
[17 empty] | 401/1-02.06 | DPS - POTRUBNÍ KANÁLY A RÝHY EDU -VÝCHOD | [5 empty] | 511/1-02.----- | 511/1-02.----- Zákl. příč. koleje transformátorů 2 | [5 empty] | EDU_532/1-01 | -2.35 | 001a | Potrubní prostor | 532/1-01#001A
[17 empty] | 401/1-02.08 | DPS - POTRUBNÍ KANÁLY A RÝHY EDU -VÝCHOD | [5 empty] | 521/1-01.----- | 521/1-01.----- Rozvodna společná 6kV | [5 empty] | EDU_532/1-01 | -2.35 | 001b | Potrubní prostor | 532/1-01#001B
[17 empty] | 401/1-02.09 | DPS - POTRUBNÍ KANÁLY A RÝHY EDU -VÝCHOD | [5 empty] | 521/1-01.01 | 521/1-01.01 Schodiště | [5 empty] | EDU_532/1-01 | -2.35 | 001c | Potrubní prostor | 532/1-01#001C
[17 empty] | 401/1-02.10 | DPS - POTRUBNÍ KANÁLY A RÝHY EDU -VÝCHOD | [5 empty] | 521/1-01.02 | 521/1-01.02 kabelový prostor | [5 empty] | EDU_532/1-01 | -2.35 | 001d | Potrubní prostor | 532/1-01#001D
[17 empty] | 41 | PS-ČERPACÍ STANICE PŘÍDAVNÉ VODY NA ŘECE JIHLAVĚ | [5 empty] | 521/1-01.03 | 521/1-01.03 kabelový prostor | [5 empty] | EDU_532/1-01 | -2.35 | 001e | Potrubní prostor | 532/1-01#001E
[17 empty] | 41.01 | DPS-STROJNÍ ZAŘÍZENÍ | [5 empty] | 521/1-01.04 | 521/1-01.04 Místnost transformátorů | [5 empty] | EDU_532/1-01 | -2.35 | 001f | Potrubní prostor | 532/1-01#001F
[17 empty] | 4.10.2004 | DPS-ELEKTROČÁST SKŘ BD PRO ŘÍZENÍ ALTERNÁTORU A VYVEDENÍ VÝKONU | [5 empty] | 521/1-01.102 | 521/1-01.102 rozvodna VN 6kV | [5 empty] | EDU_532/1-01 | -3.6 | 001g | Potrubní prostor | 532/1-01#001G
[17 empty] | 41.07 | DPS-NAPÁJECÍ ROZVODY ELEKTRO | [5 empty] | 521/1-01.103 | 521/1-01.103 montážní prostor | [5 empty] | EDU_532/1-01 | -3.6 | 001h | Potrubní prostor | 532/1-01#001H
[17 empty] | 41.07B | DPS-KABELIZACE PRO TELEMETRII | [5 empty] | 521/1-01.104 | 521/1-01.104 rozvodna VN 6 kV | [5 empty] | EDU_532/1-01 | -3.6 | 001i | Potrubní prostor | 532/1-01#001I
[17 empty] | 41.08 | DPS-ELEKTROČÁST | [5 empty] | 521/1-01.105 | 521/1-01.105 rampa | [5 empty] | EDU_532/1-01 | -2.35 | 001j | Potrubní prostor | 532/1-01#001J
[17 empty] | 41.10 | DPS-SKŘ | [5 empty] | 521/1-01.106 | 521/1-01.106 schodiště | [5 empty] | EDU_532/1-01 | -3.6 | 001k | Nasávací prostor | 532/1-01#001K
[17 empty] | 41.10A | DPS-SKŘ - NÁHRADA INDUKČNÍHO PRŮTOKOMĚRU | [5 empty] | 521/1-01.107 | 521/1-01.107 rampa | [5 empty] | EDU_532/1-01 | -2.3 | 2 | Kabelový prostor | 532/1-01#002
[17 empty] | 41.10B | DPS-PEŘNOSY TELEMECHANIKU | [5 empty] | 521/1-01.202 | 521/1-01.202 Kabelový prostor | [5 empty] | EDU_532/1-01 | -2.3 | 002a | Kabelový prostor | 532/1-01#002A
[17 empty] | 42 | PS-STANICE ZDROJE CHLADU | [5 empty] | 521/1-01.202A | 521/1-01.202A kabelová stoupačka | [5 empty] | EDU_532/1-01 | -2.3 | 002b | Hluchý prostor | 532/1-01#002B
[17 empty] | 42.01 | DPS-STROJNÍ ZAŘÍZENÍ | [5 empty] | 521/1-01.203 | 521/1-01.203 Montážní prostor | [5 empty] | EDU_532/1-01 | -3.6 | 3 | Kabelový prostor | 532/1-01#003
[17 empty] | 42.07 | DPS-VNITŘNÍ SPOJOVACÍ POTRUBÍ | [5 empty] | 521/1-01.204 | 521/1-01.204 Kabelový prostor | [5 empty] | EDU_532/1-01 | -3.6 | 4 | Kabelový prostor | 532/1-01#004
[17 empty] | 42.08 | DPS-ELEKTROČÁST | [5 empty] | 521/1-01.204A | 521/1-01.204A kabelová stoupačka | [5 empty] | EDU_532/1-01 | -3.6 | 5 | Sklad | 532/1-01#005
[17 empty] | 42.10 | DPS-SKŘ | [5 empty] | 521/1-01.205 | 521/1-01.205 Kabelový prostor | [5 empty] | EDU_532/1-01 | -3.6 | 6 | Potrubní prostor | 532/1-01#006
[17 empty] | 43 | PS-SDĚLOVACÍ A ZABEZPEČOVACÍ ZAŘÍZENÍ NA VLEČCE | [5 empty] | 521/1-01.206 | 521/1-01.206 Kabelový prostor | [5 empty] | EDU_532/1-01 | -4 | 7 | Jímka studené vody | 532/1-01#007
[17 empty] | 43.308.01 | DPS-PŘELOŽKA TELEFONNÍHO VEDENÍ JTS V KM 3,2 VLEČKY | [5 empty] | 521/1-01.207 | 521/1-01.207 obslužná plošina | [5 empty] | EDU_532/1-01 | -3.75 | 8 | Jímka teplé vody | 532/1-01#008
[17 empty] | 43.308.02 | DPS-PŘELOŽKA DÁLKOVÉHO KABELU V KM 3,3 VLEČKY | [5 empty] | 521/1-01.302 | 521/1-01.302 společná rozvodna 6kV | [5 empty] | EDU_532/1-01 | -1.8 | 9 | Potrubní prostor | 532/1-01#009
[17 empty] | 43.308.03 | DPS-PŘELOŽKA TELEFONNÍHO VEDENÍ JTS V KM 8,5 VLEČKY | [5 empty] | 521/1-01.303 | 521/1-01.303 Montážní prostor | [5 empty] | EDU_532/1-01 | -3.4 | 10 | Tlumící komora | 532/1-01#010
[17 empty] | 43.308.04 | DPS-PŘELOŽKA TELEFONNÍHO VEDENÍ JTS V KM 13,2 VLEČKY | [5 empty] | 521/1-01.304 | 521/1-01.304 Společná rozvodna 6kV | [5 empty] | EDU_532/1-01 | -3.4 | 010a | Tlumící komora | 532/1-01#010A
[17 empty] | 43.308.05 | DPS-PŘELOŽKA TELEFONNÍHO VEDENÍ JTS V KM 16,5 VLEČKY | [5 empty] | 521/1-01.305 | 521/1-01.305 obslužná plošina | [5 empty] | EDU_532/1-01 | -2.9 | 11 | Kabelový prostor | 532/1-01#011
[17 empty] | 43.308.06 | DPS-PŘELOŽKY DRÁTOVODŮ V ŽELEZNIČNÍ STANICI RAKŠICE | [5 empty] | 521/1-01.401 | 521/1-01.401 střecha | [5 empty] | EDU_532/1-01 | -2.9 | 011a | Kabelový prostor | 532/1-01#011A
[17 empty] | 43.308.07 | DPS-PŘELOŽKA TELEFONNÍ VEDENÍ ČSD V ŽELEZNIČNÍ STANICI RAKŠICE | [5 empty] | 521/1-01.402 | 521/1-01.402 kabelový most | [5 empty] | EDU_532/1-01 | -4.2 | 12 | Místnost pro vypouštění jímek | 532/1-01#012
[17 empty] | 43.663.01 | DPS-ZABEZPEČOVACÍ ZAŘÍZENÍ NA PŘEJEZDECH VLEČKY | [5 empty] | 521/1-02.----- | 521/1-02.----- Trafostanice 6/0,4kV v areálu býv. ZS Skryje I | [5 empty] | EDU_532/1-01 | -3.6 | 13 | Rezervní místnost | 532/1-01#013
[17 empty] | 43.663.02 | DPS-SDĚLOVACÍ ZAŘÍZENÍ NA VNĚJSÍ VLEČCE | [5 empty] | 521/1-02.1 | 521/1-02.1 rozvodna 6 kV | [5 empty] | EDU_532/1-01 | -3.6 | 14 | Potrunní prostor | 532/1-01#014
[17 empty] | 43.664.01 | DPS-ZABEZPEČOVACÍ ZAŘÍZENÍ V ŽELEZNIČNÍ STANICI RAKŠSICE | [5 empty] | 521/1-02.101 | 521/1-02.101 střecha | [5 empty] | EDU_532/1-01 | 0 | 101 | Chladící stanice | 532/1-01#101
[17 empty] | 43.664.02 | DPS-NÁHRADNÍ ZDROJ ELEKT. NAPÁJENÍ V ŽELEZNIČNÍ STANICI RAKŠICE | [5 empty] | 521/1-03.----- | 521/1-03.----- Sklad hutního materiálu Trafostanice | [5 empty] | EDU_532/1-01 | 0 | 101a | Volný prostor | 532/1-01#101A
[17 empty] | 43.664.05 | DPS-SDĚLOVACÍ A DISPEČERSKÉ ZAŘÍZENÍ V ŽELEZNIČNÍ STANICI RAKŠICE | [5 empty] | 521/1-03.1.01 | 521/1-03.1.01 Redukční stanice | [5 empty] | EDU_532/1-01 | 0 | 101b | Sklad příruční mobilní | 532/1-01#101B
[17 empty] | 43.664.06 | DPS-PŘEPOJOVAČ DISPEČERSKÉZAŘÍZENÍ V ŽELEZNIČNÍ STANICI RAKŠICE | [5 empty] | 521/1-03.2.01 | 521/1-03.2.01 Střecha | [5 empty] | EDU_532/1-01 | 0 | 101c | Sklad příruční mobilní | 532/1-01#101C
[17 empty] | 43.664.07 | DPS-HODINOVÉ ZAŘÍZENÍ V ŽELEZNIČNÍ STANICI RAKŠICE | [5 empty] | 521/1-04.----- | 521/1-04.----- Fotovoltaická elektrárna-stavební základy | [5 empty] | EDU_532/1-01 | 0 | 101d | Sklad příruční mobilní | 532/1-01#101D
[17 empty] | 44 | PS-METEOROLOGICKÁ STANICE | [5 empty] | 521/1-04.1 | 521/1-04.1 Fotovoltaické panely sekce A | [5 empty] | EDU_532/1-01 | 0 | 101e | Sklad příruční mobilní | 532/1-01#101E
[17 empty] | 441/1-01.00 | DPS - POMOCNÁ KOTELNA | [5 empty] | 521/1-04.3 | 521/1-04.3 Chodník | [5 empty] | EDU_532/1-01 | 0 | 101f | Dílna 1 | 532/1-01#101F
[17 empty] | 441/1-01.01 | DPS - POMOCNÁ KOTELNA | [5 empty] | 521/1-04.4 | 521/1-04.4 Fotovoltaické panely sekce B | [5 empty] | EDU_532/1-01 | 0 | 101g | Dílna 2 | 532/1-01#101G
[17 empty] | 441/1-01.03 | DPS - POMOCNÁ KOTELNA | [5 empty] | 521/1-05 | 521/1-05 Trafostanice u AB1 | [5 empty] | EDU_532/1-01 | 0 | 101h | Dílna | 532/1-01#101H
[17 empty] | 441/1-01.06 | DPS - POMOCNÁ KOTELNA | [5 empty] | 521/1-05.M1 | 521/1-05.M1 Šachta s kabely TSFO - asfaltová plocha před trafostanicí (z | [5 empty] | EDU_532/1-01 | 0 | 102 | Zádveří | 532/1-01#102
[17 empty] | 441/1-01.08 | DPS - POMOCNÁ KOTELNA | [5 empty] | 521/1-05.M2 | 521/1-05.M2 Šachta s kabely TSFO - asfaltová plocha před trafostanicí (z | [5 empty] | EDU_532/1-01 | 0 | 103 | Zádveří | 532/1-01#103
[17 empty] | 441/1-01.09 | DPS - POMOCNÁ KOTELNA | [5 empty] | 521/1-05.M3 | 521/1-05.M3 Šachta s kabelem VN - asfaltová plocha před trafostanicí (za | [5 empty] | EDU_532/1-01 | 0 | 104 | Chodba | 532/1-01#104
[17 empty] | 441/1-01.10 | DPS - POMOCNÁ KOTELNA | [5 empty] | 521/1-05.1.01 | 521/1-05.1.01 Rozvodna NN | [5 empty] | EDU_532/1-01 | 0 | 105 | Šatna | 532/1-01#105
[17 empty] | 442/1-01.00 | DPS - 442/1-01 | [5 empty] | 521/1-05.1.02 | 521/1-05.1.02 Transformátor | [5 empty] | EDU_532/1-01 | 0 | 106 | Umývárna | 532/1-01#106
[17 empty] | 442/1-01.01 | DPS - 442/1-01 | [5 empty] | 521/1-05.1.03 | 521/1-05.1.03 Rozvodna VN | [5 empty] | EDU_532/1-01 | 0 | 107 | Sprcha | 532/1-01#107
[17 empty] | 442/1-01.03 | DPS - 442/1-01 | [5 empty] | 521/1-05.1.04 | 521/1-05.1.04 Střecha | [5 empty] | EDU_532/1-01 | 0 | 108 | Wc | 532/1-01#108
[17 empty] | 442/1-01.06 | DPS - 442/1-01 | [5 empty] | 522/1-01.----- | 522/1-01.----- Rozvodna 100kV a 400kV pro hlav. výr. blok 1 | [5 empty] | EDU_532/1-01 | 0 | 109 | Místnost obsluhy | 532/1-01#109
[17 empty] | 442/1-01.08 | DPS - 442/1-01 | [5 empty] | 522/1-01.01 | 522/1-01.01 Prostor elektro zařízení | [5 empty] | EDU_532/1-01 | 0 | 109a | Kuchyňka | 532/1-01#109A
[17 empty] | 442/1-01.09 | DPS - 442/1-01 | [5 empty] | 522/1-01.02 | 522/1-01.02 Prostor elektro zařízení | [5 empty] | EDU_532/1-01 | 0 | 110 | Zádveří | 532/1-01#110
[17 empty] | 442/1-01.10 | DPS - 442/1-01 | [5 empty] | 522/1-01.03 | 522/1-01.03 Prostor elektro zařízení | [5 empty] | EDU_532/1-01 | 0 | 111 | Strojovna vzt | 532/1-01#111
[17 empty] | 442/3-01.00 | DPS - KOMÍN PRO LVD | [5 empty] | 522/1-01.04 | 522/1-01.04 Prostor elektro zařízení | [5 empty] | EDU_532/1-01 | 0 | 112 | Rozvodna nn | 532/1-01#112
[17 empty] | 442/3-01.01 | DPS - KOMÍN PRO LVD | [5 empty] | 522/1-01.05 | 522/1-01.05 Prostor elektro zařízení | [5 empty] | EDU_532/1-01 | 0 | 113 | Zádveří | 532/1-01#113
[17 empty] | 442/3-01.03 | DPS - KOMÍN PRO LVD | [5 empty] | 522/1-01.06 | 522/1-01.06 Prostor elektro zařízení | [5 empty] | EDU_532/1-01 | 0 | 114 | Kompresorová stanice | 532/1-01#114
[17 empty] | 442/3-01.06 | DPS - KOMÍN PRO LVD | [5 empty] | 522/1-01.07 | 522/1-01.07 Prostor elektro zařízení | [5 empty] | EDU_532/1-01 | 0 | 114a | Zádveří | 532/1-01#114A
[17 empty] | 442/3-01.08 | DPS - KOMÍN PRO LVD | [5 empty] | 522/1-01.08 | 522/1-01.08 Prostor elektro zařízení | [5 empty] | EDU_532/1-01 | 0 | 114b | Sklad příruční mobilní | 532/1-01#114B
[17 empty] | 442/3-01.09 | DPS - KOMÍN PRO LVD | [5 empty] | 522/1-01.09 | 522/1-01.09 Prostor elektro zařízení | [5 empty] | EDU_532/1-01 | 0 | 115 | Zádveří | 532/1-01#115
[17 empty] | 442/3-01.10 | DPS - KOMÍN PRO LVD | [5 empty] | 522/1-01.1 | 522/1-01.1 Prostor elektro zařízení | [5 empty] | EDU_532/1-01 | 0 | 116 | Plocha pro vzdušníky | 532/1-01#116
[17 empty] | 45 | PS-INFORMAČNÍ SYSTÉMY JE | [5 empty] | 522/1-01.10 | 522/1-01.10 Prostor elektro zařízení | [5 empty] | EDU_532/1-01 | 4.2 | 201 | Místnost vzt- nasávání | 532/1-01#201
[17 empty] | 45.01 | DPS-SÁLOVÝ POČÍTAČ VÝPOČETNÍHO STŘEDISKA | [5 empty] | 522/1-01.11 | 522/1-01.11 Prostor elektro zařízení | [5 empty] | EDU_532/1-01 | 4.2 | 201a | Místnost vzt- nasávání | 532/1-01#201A
[17 empty] | 45.02 | DPS-VNĚJŠÍ SPOJOVACÍ KABELÁŽ POČÍTAČOVÉ SÍTĚ | [5 empty] | 522/1-01.12 | 522/1-01.12 Prostor elektro zařízení | [5 empty] | EDU_532/1-01 | 4.2 | 201b | Místnost tlumičů hluku | 532/1-01#201B
[17 empty] | 45.03 | DPS-AKTIVNÍ PRVKY POČÍTAČOVÉ SÍTĚ | [5 empty] | 522/1-01.13 | 522/1-01.13 Prostor elektro zařízení | [5 empty] | EDU_532/1-01 | 4.2 | 202 | Místnost vzt-odsávání | 532/1-01#202
[17 empty] | 45.04 | DPS-RADIOVÝ SPOJ POČÍTAČOVÉ SÍTĚ | [5 empty] | 522/1-01.14 | 522/1-01.14 Prostor elektro zařízení | [5 empty] | EDU_532/1-01 | 4.2 | 202a | Místnost vzt-odsávání | 532/1-01#202A
[17 empty] | 45.05 | DPS-LOKÁLNÍ POČÍTAČOVÁ PRACOVIŠTĚ | [5 empty] | 522/1-01.15 | 522/1-01.15 Prostor elektro zařízení | [5 empty] | EDU_532/1-01 | 4.2 | 202b | Místnost vzt-odsávání | 532/1-01#202B
[17 empty] | 45.06 | DPS-SERVERY POČÍTAČOVÉ SÍTĚ | [5 empty] | 522/1-01.16 | 522/1-01.16 Prostor elektro zařízení | [5 empty] | EDU_532/1-01 | 4.2 | 202c | Místnost tlumičů hluku | 532/1-01#202C
[17 empty] | 45.07 | DPS-NADBLOKOVÁ SÍŤ LAN TECHNOLOGICKÝCH DAT | [5 empty] | 522/1-01.17 | 522/1-01.17 Prostor elektro zařízení | [5 empty] | EDU_532/1-01 | 4.2 | 204 | Místnost vzt- nasávání | 532/1-01#204
[17 empty] | 45.08 | DPS-ZÁLOHOVÉ ZDROJE PRO INFORMAČNÍ SYSTÉMY | [5 empty] | 522/1-01.18 | 522/1-01.18 Prostor elektro zařízení | [5 empty] | EDU_532/1-01 | 4.2 | 204a | Místnost vzt- nasávání | 532/1-01#204A
[17 empty] | 45.09 | DPS-INFORMAČNÍ SYSTÉM PRO ŘÍZENÍ PALIVOVÉHO CYKLU | [5 empty] | 522/1-01.19 | 522/1-01.19 Prostor elektro zařízení | [5 empty] | EDU_532/1-01 | 4.2 | 204b | Místnost tlumičů hluku | 532/1-01#204B
[17 empty] | 45.10 | DPS-VYBAVENÍ STANOVIŠŤ JEDNOTNÉHO DOCHÁZKOVÉHO SYSTÉMU | [5 empty] | 522/1-01.2 | 522/1-01.2 Prostor elektro zařízení | [5 empty] | EDU_532/1-01 | 4.2 | 205 | Místnost vzt-odsávání | 532/1-01#205
[17 empty] | 4.51.01 | DPS-TLAKOVODNÍ REAKTOR | [5 empty] | 522/1-01.20 | 522/1-01.20 Prostor elektro zařízení | [5 empty] | EDU_532/1-01 | 4.2 | 205a | Místnost vzt-odsávání | 532/1-01#205A
[17 empty] | 4.51.02 | DPS-PAROGENERÁTORY | [5 empty] | 522/1-01.21 | 522/1-01.21 Prostor elektro zařízení | [5 empty] | EDU_532/1-01 | 4.2 | 205b | Místnost vzt-odsávání | 532/1-01#205B
[17 empty] | 4.51.03 | DPS-HLAVNÍ CIRKULAČNÍ ČERPADLA | [5 empty] | 522/1-01.22 | 522/1-01.22 Prostor elektro zařízení | [5 empty] | EDU_532/1-01 | 4.2 | 205c | Místnost tlumičů hluku | 532/1-01#205C
[17 empty] | 4.51.04 | DPS-OLEJOVÉ HOSPODÁŘSTVÍ HCČ | [5 empty] | 522/1-01.23 | 522/1-01.23 Prostor elektro zařízení | [5 empty] | EDU_532/1-01 | 4.2 | 206 | Místnost vzt- nasávání | 532/1-01#206
[17 empty] | 4.51.05 | DPS-SYSTÉM KOMPENZACE | [5 empty] | 522/1-01.24 | 522/1-01.24 Prostor elektro zařízení | [5 empty] | EDU_532/1-01 | 4.2 | 206a | Místnost vzt- nasávání | 532/1-01#206A
[17 empty] | 4.51.06 | DPS-ZVEDACÍ MECHANISMY | [5 empty] | 522/1-01.3 | 522/1-01.3 Prostor elektro zařízení | [5 empty] | EDU_532/1-01 | 4.2 | 206b | Místnost tlumičů hluku | 532/1-01#206B
[17 empty] | 4.51.07 | DPS-SPOJOVACÍ POTRUBÍ V REAKTOROVNĚ A HUA | [5 empty] | 522/1-02.----- | 522/1-02.----- Rozvodna 100kV a 400kV pro hlav. výr. blok 2 | [5 empty] | EDU_532/1-01 | 13.7 | 301 | Střecha | 532/1-01#301
[17 empty] | 4.51.08 | DPS-ELEKTROČÁST V REAKTOROVNĚ | [5 empty] | 522/1-02.01 | 522/1-02.01 Prostor elektro zařízení | [5 empty] | EDU_532/1-01 | 13.7 | 301a | Střecha | 532/1-01#301A
[17 empty] | 4.51.10 | DPS-SKŘ | [5 empty] | 522/1-02.02 | 522/1-02.02 Prostor elektro zařízení | [5 empty] | EDU_532/1-01 | 4.65 | 302 | Střecha | 532/1-01#302
[17 empty] | 4.51.11 | DPS-TLUMÍCÍ A OMEZOVACÍ ZAŘÍZENÍ HAVARIJNÍCH ÚČINKŮ | [5 empty] | 522/1-02.03 | 522/1-02.03 Prostor elektro zařízení | [5 empty] | EDU_532/1-01 | 0.45 | 303 | Střecha | 532/1-01#303
[17 empty] | 4.51.12 | DPS-TECHNOLOGICKÉ PLOŠINY | [5 empty] | 522/1-02.04 | 522/1-02.04 Prostor elektro zařízení | [5 empty] | EDU_532/1-01 | 8.4 | 304 | Střecha | 532/1-01#304
[17 empty] | 4.51.15 | DPS-STÍNÍCÍ DESKY A PŘEKRYTÍ | [5 empty] | 522/1-02.05 | 522/1-02.05 Prostor elektro zařízení | [5 empty] | EDU_532/1-01 | 8.4 | 304a | Střecha | 532/1-01#304A
[17 empty] | 4.51.16 | DPS-SYSTÉM PROVOZNÍ DIAGNOSTIKY | [5 empty] | 522/1-02.06 | 522/1-02.06 Prostor elektro zařízení | [5 empty] | EDU_532/1-01 | 8.4 | 304b | Střecha | 532/1-01#304B
[17 empty] | 4.51.17 | DPS - PRIM.OKRUH+POM.SYST.V REAKTOROVNĚ - 4.BLOK | [5 empty] | 522/1-02.07 | 522/1-02.07 Prostor elektro zařízení | [5 empty] | EDU_532/1-01 | 4.3 | 305 | Střecha | 532/1-01#305
[17 empty] | 4.52.02 | DPS-ZAŘÍZENÍ PRO VÝMĚNU PALIVA | [5 empty] | 522/1-02.08 | 522/1-02.08 Prostor elektro zařízení | [5 empty] | EDU_532/1-01 | 4.3 | 305a | Střecha | 532/1-01#305A
[17 empty] | 4.52.03 | DPS-ZAŘÍZENÍ PRO SKLADOVÁNÍ VYHOŘELÉHO PALIVA | [5 empty] | 522/1-02.09 | 522/1-02.09 Prostor elektro zařízení | [5 empty] | EDU_561/1-01 | -0.9 | 1 | Potrubní prostor | 561/1-01#01
[17 empty] | 4.52.06 | DPS-ZVEDAÍ ZAŘÍZENÍ | [5 empty] | 522/1-02.1 | 522/1-02.1 Prostor elektro zařízení | [5 empty] | EDU_561/1-01 | -0.9 | 2 | Potrubní prostor | 561/1-01#02
[17 empty] | 4.52.08 | DPS-ELEKTROČÁST | [5 empty] | 522/1-02.10 | 522/1-02.10 Prostor elektro zařízení | [5 empty] | EDU_561/1-01 | -2.4 | 3 | Stáčecí kanál | 561/1-01#03
[17 empty] | 4.52.12 | DPS-TECHNOLOGICKÉ PLOŠINY | [5 empty] | 522/1-02.11 | 522/1-02.11 Prostor elektro zařízení | [5 empty] | EDU_561/1-01 | 1.8 | 1 | Plošina obsluhy | 561/1-01#1
[17 empty] | 4.52.15 | DPS-STÍNÍCÍ DESKY A PŘEKRYTÍ | [5 empty] | 522/1-02.12 | 522/1-02.12 Prostor elektro zařízení | [5 empty] | EDU_561/1-01 | 3 | 101 | Střecha - místnost obsluhy č.2 | 561/1-01#101
[17 empty] | 4.53.01 | DPS-SYSTÉM KONTINUELNÍHO ČIŠTĚNÍ VODY PRIMÁRNÍHO OKRUHU | [5 empty] | 522/1-02.13 | 522/1-02.13 Prostor elektro zařízení | [5 empty] | EDU_561/1-01 | 3 | 102 | Střecha - místnost obsluhy č.5 | 561/1-01#102
[17 empty] | 4.53.02 | DPS-SYST. DOPLŇOVÁNÍ A REGULACE KYSELINOU BORITOU VČETNĚ PŘÍSL. | [5 empty] | 522/1-02.14 | 522/1-02.14 Prostor elektro zařízení | [5 empty] | EDU_561/1-01 | 3 | 103 | Střecha přístřešku stáčení olejů | 561/1-01#103
[17 empty] | 4.53.03 | DPS-SYSTÉM CHLAZENÍ VODY BAZÉNU | [5 empty] | 522/1-02.15 | 522/1-02.15 Prostor elektro zařízení | [5 empty] | EDU_561/1-01 | 1.8 | 2 | Místnost obsluhy | 561/1-01#2
[17 empty] | 4.53.04 | DPS-SYSTÉM SPALOVÁNÍ VODÍKU | [5 empty] | 522/1-02.16 | 522/1-02.16 Prostor elektro zařízení | [5 empty] | EDU_561/1-01 | 1.8 | 3 | Základ pod nádrž | 561/1-01#3
[17 empty] | 4.53.05 | DPS-SYSTÉM ORGANIZOVANÝCH ÚNIKŮ | [5 empty] | 522/1-02.17 | 522/1-02.17 Prostor elektro zařízení | [5 empty] | EDU_561/1-01 | 1.8 | 4 | Plošina obsluhy | 561/1-01#4
[17 empty] | 4.53.06 | DPS-ZVEDACÍ MECHANISMY | [5 empty] | 522/1-02.18 | 522/1-02.18 Prostor elektro zařízení | [5 empty] | EDU_561/1-01 | 1.8 | 5 | Míst obsluhy | 561/1-01#5
[17 empty] | 4.53.07 | DPS-PROPOJOVACÍ POTRUBÍ MIMO RÁMEC SYSTÉMŮ | [5 empty] | 522/1-02.19 | 522/1-02.19 Prostor elektro zařízení | [5 empty] | EDU_561/1-01 | 1.8 | 6 | Základ pod nádrž | 561/1-01#6
[17 empty] | 4.53.08 | DPS-ELEKTROČÁST | [5 empty] | 522/1-02.2 | 522/1-02.2 Prostor elektro zařízení | [5 empty] | EDU_561/1-01 | 0 | 7 | Bezpečnostní jímka | 561/1-01#7
[17 empty] | 4.53.10 | DPS-SKŘ | [5 empty] | 522/1-02.20 | 522/1-02.20 Prostor elektro zařízení | [5 empty] | EDU_561/1-01 | -0.11 | 8 | Přístřešek stáčení olejů | 561/1-01#8
[17 empty] | 4.53.12 | DPS-TECHNOLOGICKÉ PLOŠINY | [5 empty] | 522/1-02.21 | 522/1-02.21 Prostor elektro zařízení | [5 empty] | EDU_561/1-01 | -0.2 | 9 | Sklad písku | 561/1-01#9
[17 empty] | 4.53.13 | DPS-SYSTÉM ODLUHU PG | [5 empty] | 522/1-02.22 | 522/1-02.22 Prostor elektro zařízení | [5 empty] | EDU_562/1-01 | -3.6 | 1 | Potrubní kanál | 562/1-01#01
[17 empty] | 4.53.15 | DPS-STÍNÍCÍ DESKY A PŘEKRYTÍ | [5 empty] | 522/1-02.23 | 522/1-02.23 Prostor elektro zařízení | [5 empty] | EDU_562/1-01 | -3.6 | 2 | Vychlazovací jímka | 562/1-01#02
[17 empty] | 4.53.17 | DPS-SYSTÉM PROPLACHU ČIDEL SKŘ | [5 empty] | 522/1-02.24 | 522/1-02.24 Prostor elektro zařízení | [5 empty] | EDU_562/1-01 | -3.6 | 3 | Stáčecí kanál | 562/1-01#03
[17 empty] | 4.54.01 | DPS-TURBOSOUSTROJÍ | [5 empty] | 522/1-02.3 | 522/1-02.3 Prostor elektro zařízení | [5 empty] | EDU_562/1-01 | -3.6 | 03a | Šachta Š1 | 562/1-01#03A
[17 empty] | 4.54.02 | DPS-NAPÁJECÍ STANICE | [5 empty] | 524/1-01.----- | 524/1-01.----- Kompresorová st. elektro 1 | [5 empty] | EDU_562/1-01 | -3.6 | 03b | Šachta Š2 | 562/1-01#03B
[17 empty] | 4.54.03 | DPS-TEPELNÁ ÚPRAVA VODY | [5 empty] | 524/1-01.1 | 524/1-01.1 kompresorová stanice elektro | [5 empty] | EDU_562/1-01 | -3.6 | 4 | Sběrná jímka | 562/1-01#04
[17 empty] | 4.54.05 | DPS-SYSTÉM DOCHLAZOVÁNÍ | [5 empty] | 524/1-01.4 | 524/1-01.4 střecha přístřešku | [5 empty] | EDU_562/1-01 | -3.6 | 5 | Kabelový kanál | 562/1-01#05
[17 empty] | 4.54.06 | DPS-ZVEDACÍ ZAŘÍZENÍ | [5 empty] | 524/1-01.5 | 524/1-01.5 střecha | [5 empty] | EDU_562/1-01 | -3.6 | 6 | Spojovací kanál | 562/1-01#06
[17 empty] | 4.54.07 | DPS-VNITŘNÍ SPOJOVACÍ POTRUBÍ | [5 empty] | 524/1-02.----- | 524/1-02.----- Kompresorová st. elektro 2 | [5 empty] | EDU_562/1-01 | -3.6 | 7 | Jímka koksového filtru | 562/1-01#07
[17 empty] | 4.54.08 | DPS-ELEKTROČÁST | [5 empty] | 524/1-02.1 | 524/1-02.1 kompresorová stanice elektro | [5 empty] | EDU_562/1-01 | 0 | 1 | Strojovna topného oleje | 562/1-01#1
[17 empty] | 4.54.09 | DPS - ZAŘÍZENÍ STROJOVNY A TURBOSOUSTROJÍ - 4.BLOK | [5 empty] | 524/1-02.4 | 524/1-02.4 střecha přístřešku | [5 empty] | EDU_562/1-01 | 0 | 2 | Naftové hospodářství | 562/1-01#2
[17 empty] | 4.54.09.01 | DPS - ZAŘÍZENÍ STROJOVNY A TURBOSOUSTROJÍ - 4.BLOK | [5 empty] | 524/1-02.5 | 524/1-02.5 střecha | [5 empty] | EDU_562/1-01 | 0 | 33 | Sklad nebezpečných odpadů | 562/1-01#33
[17 empty] | 4.54.09.08 | DPS - ZAŘÍZENÍ STROJOVNY A TURBOSOUSTROJÍ - 4.BLOK | [5 empty] | 526/1-01.----- | 526/1-01.----- Oplocení venk. rozvodny | [5 empty] | EDU_562/1-01 | 0 | 34 | Kancelář - šatna | 562/1-01#34
[17 empty] | 4.54.10 | DPS-SKŘ | [5 empty] | 526/1-02.----- | 526/1-02.----- Oplocení venk. rozvodny | [5 empty] | EDU_562/1-01 | 0 | 35 | Sklad odpadů a ředidel | 562/1-01#35
[17 empty] | 4.54.10.4 | DPS-ELEKTROČÁST SKŘ BD PRO ŘÍZENÍ ALTERNÁTORU A VYVEDENÍ VÝKONU | [5 empty] | 528/3-01.----- | 528/3-01.----- Trafostanice u LVD | [5 empty] | EDU_562/1-01 | 0 | 35a | Odkládací prostor | 562/1-01#35A
[17 empty] | 4.54.11 | DPS-ZAŘÍZENÍ NA VYVEDENÍ VÝKONU | [5 empty] | 529/1-01.----- | 529/1-01.----- Ústřední elektrodozorna | [5 empty] | EDU_562/1-01 | 0 | 36 | Elektro rozvodna | 562/1-01#36
[17 empty] | 4.54.12 | DPS-TECHNOLOGICKÉ OCELOVÉ KONSTRUKCE | [5 empty] | 529/1-01.00001 | 529/1-01.00001 kabelový prostor | [5 empty] | EDU_562/1-01 | 7.5 | 101 | Střecha | 562/1-01#101
[17 empty] | 4.54.13 | DPS-BLOKOVÁ ÚPRAVA KONDENZÁTU | [5 empty] | 529/1-01.00002 | 529/1-01.00002 kabelový prostor | [5 empty] | EDU_573/4-01 | -16.95 | 1 | Prostor čerpadel 1 - 2 | 573/4-01#0001
[17 empty] | 4.54.14 | DPS-POMOCNÁ ZAŘÍZENÍ PRO ZÁSOBOVÁNÍ DEMIVODY | [5 empty] | 529/1-01.00003 | 529/1-01.00003 kabelový prostor | [5 empty] | EDU_573/4-01 | -16.95 | 0001a | Schodiště | 573/4-01#0001A
[17 empty] | 4.54.15 | DPS-ELEKTROČÁST HAVARIJNÍHO ZÁSOBOVÁNÍ DEMIVODOU | [5 empty] | 529/1-01.00004 | 529/1-01.00004 kabelový prostor | [5 empty] | EDU_573/4-01 | -16.95 | 0001b | Výtahová šachta | 573/4-01#0001B
[17 empty] | 4.54.16 | DPS-KONTINUÁLNÍ ČIŠTĚNÍ KONDENZÁTORŮ | [5 empty] | 529/1-01.0001 | 529/1-01.0001 kabelový prostor | [5 empty] | EDU_573/4-01 | -16.95 | 2 | Prostor čerpadel 3 - 4 | 573/4-01#0002
[17 empty] | 4.55.01 | DPS-STROJNÍ ZAŘÍZENÍ | [5 empty] | 529/1-01.0002 | 529/1-01.0002 kabelový prostor | [5 empty] | EDU_573/4-01 | -16.95 | 0002a | Schodiště | 573/4-01#0002A
[17 empty] | 4.55.07 | DPS-VNITŘNÍ SPOJOVACÍ POTRUBÍ | [5 empty] | 529/1-01.001 | 529/1-01.001 Místnost turniketů | [5 empty] | EDU_573/4-01 | -16.95 | 0002b | Výtahová šachta | 573/4-01#0002B
[17 empty] | 4.55.08 | DPS-ELEKTROČÁST | [5 empty] | 529/1-01.001A | 529/1-01.001A šachta vzduchotechniky | [5 empty] | EDU_573/4-01 | -16.95 | 3 | Prostor čerpadel 5 - 6 | 573/4-01#0003
[17 empty] | 4.55.10 | DPS-SKŘ | [5 empty] | 529/1-01.001B | 529/1-01.001B šachta | [5 empty] | EDU_573/4-01 | -16.95 | 0003a | Schodiště | 573/4-01#0003A
[17 empty] | 4.57.01 | DPS-VENKOVNÍ ROZVODNA 400 KV | [5 empty] | 529/1-01.002 | 529/1-01.002 Předsíň | [5 empty] | EDU_573/4-01 | -16.95 | 0003b | Výtahová šachta | 573/4-01#0003B
[17 empty] | 4.57.02 | DPS-VENKOVNÍ TRAFA 250MVA A 32MVA | [5 empty] | 529/1-01.003 | 529/1-01.003 Akumulátorovna | [5 empty] | EDU_573/4-01 | -16.95 | 4 | Prostor čerpadel 7 - 8 | 573/4-01#0004
[17 empty] | 4.57.08 | DPS-ELEKTROČÁST | [5 empty] | 529/1-01.004 | 529/1-01.004 Výměníková stanice | [5 empty] | EDU_573/4-01 | -16.95 | 0004a | Schodiště | 573/4-01#0004A
[17 empty] | 4.57.09 | DPS-HAŠENÍ TRAF | [5 empty] | 529/1-01.004A | 529/1-01.004A kabelový prostor | [5 empty] | EDU_573/4-01 | -16.95 | 0004b | Výtahová šachta | 573/4-01#0004B
[17 empty] | 4.57.10 | DPS-SKŘ | [5 empty] | 529/1-01.004B | 529/1-01.004B Kabelová stoupačka | [5 empty] | EDU_573/4-01 | -4.25 | 1 | Prostor čerpadel 1 - 2 | 573/4-01#001
[17 empty] | 4.58.02 | DPS-NÁDRŽE A ROZVOD VODY PRO AKUBATERIE | [5 empty] | 529/1-01.004C | 529/1-01.004C Kabelová stoupačka | [5 empty] | EDU_573/4-01 | -4.25 | 2 | Prostor čerpadel 3 - 4 | 573/4-01#002
[17 empty] | 4.58.08 | DPS-ZAŘÍZENÍ PRO NAPÁJENÍ VLASTNÍ SPOTŘEBY | [5 empty] | 529/1-01.004D | 529/1-01.004D Kabelová stoupačka | [5 empty] | EDU_573/4-01 | -4.25 | 3 | Prostor čerpadel 5 - 6 | 573/4-01#003
[17 empty] | 4.58.10.8 | DPS-ELEKTRICKÁ ČÁST SKŘ BD PRO ŘÍZENÍ VLASTNÍ SPOTŘEBY | [5 empty] | 529/1-01.004E | 529/1-01.004E Kabelová stoupačka | [5 empty] | EDU_573/4-01 | -4.25 | 4 | Prostor čerpadel 7 - 8 | 573/4-01#004
[17 empty] | 4.58.17 | DPS - CENTRÁLNÍ EL. ZAŘÍZENÍ - 4.BLOK | [5 empty] | 529/1-01.005 | 529/1-01.005 Sklad | [5 empty] | EDU_573/4-01 | -1.2 | 1 | Schodiště | 573/4-01#01
[17 empty] | 4.59.1 | PS-VZDUCHOTECHNIKA REAKTOROVNY - 4.BLOK | [5 empty] | 529/1-01.008 | 529/1-01.008 Průjezd | [5 empty] | EDU_573/4-01 | -1.2 | 2 | Chodba | 573/4-01#02
[17 empty] | 4.59.1.01 | DPS-STROJNÍ ČÁST | [5 empty] | 529/1-01.101 | 529/1-01.101 Schodiště | [5 empty] | EDU_573/4-01 | -1.2 | 3 | Ohřev TUV | 573/4-01#03
[17 empty] | 4.59.1.02 | DPS-PŘÍVODNÍ VZDUCHOTECHNICKÉ SYSTÉMY | [5 empty] | 529/1-01.102 | 529/1-01.102 Kabelový prostor | [5 empty] | EDU_573/4-01 | -1.2 | 4 | Elektrodílna | 573/4-01#04
[17 empty] | 4.59.1.06 | DPS-ZVEDACÍ MECHANISMY | [5 empty] | 529/1-01.102A | 529/1-01.102A prostor pod podlahou | [5 empty] | EDU_573/4-01 | -1.2 | 5 | Zámečnická dílna | 573/4-01#05
[17 empty] | 4.59.1.08 | DPS-ELEKTROČÁST | [5 empty] | 529/1-01.102B | 529/1-01.102B prostor pod podlahou | [5 empty] | EDU_573/4-01 | -1.2 | 6 | Kabelový prostor | 573/4-01#06
[17 empty] | 4.59.1.10 | DPS-SKŘ | [5 empty] | 529/1-01.103 | 529/1-01.103 šachta vzduchotechniky | [5 empty] | EDU_573/4-01 | -1.2 | 06a | Kabelový prostor | 573/4-01#06A
[17 empty] | 4.59.1.12 | DPS-TECHNOLOGICKÉ PLOŠINY | [5 empty] | 529/1-01.104 | 529/1-01.104 šachta vzduchotechniky | [5 empty] | EDU_573/4-01 | -1.2 | 06b | Kabelový prostor | 573/4-01#06B
[17 empty] | 4.59.1.15 | DPS-STÍNÍCÍ DESKY A PŘEKRYTÍ | [5 empty] | 529/1-01.201 | 529/1-01.201 Sklad | [5 empty] | EDU_573/4-01 | -1.2 | 7 | Kabelový prostor | 573/4-01#07
[17 empty] | 4.59.3 | PS-VZDUCHOTECHNIKA V ETAŽÉRKÁCH - 4.BLOK | [5 empty] | 529/1-01.202 | 529/1-01.202 VF místnost | [5 empty] | EDU_573/4-01 | -1.2 | 8 | Kabelový prostor | 573/4-01#08
[17 empty] | 4.59.3.01 | DPS-STROJNÍ ČÁST (PODÉLNÁ ETAŽÉRKA) | [5 empty] | 529/1-01.203 | 529/1-01.203 Kabelové závěry | [5 empty] | EDU_573/4-01 | -1.2 | 9 | Kabelový prostor | 573/4-01#09
[17 empty] | 4.59.3.02 | DPS-STROJNÍ ČÁST (PŘÍČNÁ ETAŽÉRKA) | [5 empty] | 529/1-01.203A | 529/1-01.203A Kabelová stoupačka | [5 empty] | EDU_573/4-01 | -1.2 | 10 | Akubaterie | 573/4-01#010
[17 empty] | 4.59.3.08 | DPS-ELEKTROČÁST | [5 empty] | 529/1-01.203B | 529/1-01.203B Kabelová stoupačka | [5 empty] | EDU_573/4-01 | -1.2 | 11 | Akubaterie | 573/4-01#011
[17 empty] | 4.59.3.10 | DPS-SKŘ | [5 empty] | 529/1-01.204 | 529/1-01.204 Schodiště | [5 empty] | EDU_573/4-01 | -1.2 | 12 | Předsíň akubaterií | 573/4-01#012
[17 empty] | 46 | PS-VYSOKOTLAKÁ KOMPRESNÍ STANICE - 1. A 2.BLOK | [5 empty] | 529/1-01.205 | 529/1-01.205 kancelář | [5 empty] | EDU_573/4-01 | -1.2 | 13 | Sklad akubaterií | 573/4-01#013
[17 empty] | 4.60.01 | DPS-SPOLEČNÉ ZAŘÍZENÍ BLOKOVÉ DOZORNY | [5 empty] | 529/1-01.206 | 529/1-01.206 Chodba | [5 empty] | EDU_573/4-01 | -1.2 | 14 | Sklad demivody | 573/4-01#014
[17 empty] | 4.60.02 | DPS-INFORMAČNÍ ČÍSLICOVÝ SYSTÉM VČETNĚ PŘÍSLUŠENSTVÍ | [5 empty] | 529/1-01.206A | 529/1-01.206A Obsluha BÚK | [5 empty] | EDU_573/4-01 | -1.2 | 15 | Sklad | 573/4-01#015
[17 empty] | 4.60.03 | DPS-SYSTÉM POHAVARIJNÍHO SLEDOVÁNÍ (PAMS) | [5 empty] | 529/1-01.206B | 529/1-01.206B Kabelová stoupačka | [5 empty] | EDU_573/4-01 | -1.2 | 16 | Ohřev TUV | 573/4-01#016
[17 empty] | 4.60.04 | DPS-OBNOVA SKŘ - OVLÁDÁNÍ POHONŮ HRK (RRCS) | [5 empty] | 529/1-01.207 | 529/1-01.207 Rozvaděč | [5 empty] | EDU_573/4-01 | -1.2 | 17 | Kabelový prostor | 573/4-01#017
[17 empty] | 4.60.05 | DPS-OBNOVA SKŘ - LOKÁLNÍ OCHRANY PG (SGPS) | [5 empty] | 529/1-01.207A | 529/1-01.207A kabelová stoupačka | [5 empty] | EDU_573/4-01 | -1.2 | 017a | Kabelový prostor | 573/4-01#017A
[17 empty] | 4.60.06 | DPS - SYSTÉM KONTROLY A ŘÍZENÍ V HVB - 4.BLOK | [5 empty] | 529/1-01.301 | 529/1-01.301 Kancelář | [5 empty] | EDU_573/4-01 | -1.2 | 017b | Kabelový prostor | 573/4-01#017B
[17 empty] | 4.60.08 | DPS-NAPÁJECÍ ROZVADĚČE DOZOREN | [5 empty] | 529/1-01.302 | 529/1-01.302 Kancelář | [5 empty] | EDU_573/4-01 | -1.2 | 017c | Chodba | 573/4-01#017C
[17 empty] | 46.01 | DPS-STROJNÍ ZAŘÍZENÍ | [5 empty] | 529/1-01.302A | 529/1-01.302A Zasedací místnost | [5 empty] | EDU_573/4-01 | -1.2 | 18 | Prostor čerpadel 1 - 2 | 573/4-01#018
[17 empty] | 4.60.10 | DPS-OBNOVA SKŘ -OCHRAN. A ŘÍD. SYST. REAKTORU V 4.51.01 A 4.51.10 | [5 empty] | 529/1-01.303 | 529/1-01.303 Kabelový prostor | [5 empty] | EDU_573/4-01 | -1.2 | 19 | Prostor čerpadel 3 -4 | 573/4-01#019
[17 empty] | 460/1-01.00 | DPS - VENTILAČNÍ KOMÍN HLAV. VÝR. BLOK 1 | [5 empty] | 529/1-01.303A | 529/1-01.303A Předsíň | [5 empty] | EDU_573/4-01 | -1.2 | 20 | Prostor čerpadel 5 - 6 | 573/4-01#020
[17 empty] | 460/1-01.01 | DPS - VENTILAČNÍ KOMÍN HLAV. VÝR. BLOK 1 | [5 empty] | 529/1-01.303B | 529/1-01.303B Kancelář | [5 empty] | EDU_573/4-01 | -1.2 | 21 | Prostor čerpadel 7 - 8 | 573/4-01#021
[17 empty] | 460/1-01.03 | DPS - VENTILAČNÍ KOMÍN HLAV. VÝR. BLOK 1 | [5 empty] | 529/1-01.303C | 529/1-01.303C Šatna | [5 empty] | EDU_573/4-01 | 0 | 1 | Zádveří | 573/4-01#1
[17 empty] | 460/1-01.06 | DPS - VENTILAČNÍ KOMÍN HLAV. VÝR. BLOK 1 | [5 empty] | 529/1-01.304 | 529/1-01.304 Chodba | [5 empty] | EDU_573/4-01 | 0 | 2 | Chodba | 573/4-01#2
[17 empty] | 460/1-01.08 | DPS - VENTILAČNÍ KOMÍN HLAV. VÝR. BLOK 1 | [5 empty] | 529/1-01.304A | 529/1-01.304A Šatna | [5 empty] | EDU_573/4-01 | 0 | 4 | Předsíň WC ženy | 573/4-01#4
[17 empty] | 460/1-01.09 | DPS - VENTILAČNÍ KOMÍN HLAV. VÝR. BLOK 1 | [5 empty] | 529/1-01.305 | 529/1-01.305 Schodiště | [5 empty] | EDU_573/4-01 | 0 | 5 | Úklid | 573/4-01#5
[17 empty] | 460/1-01.10 | DPS - VENTILAČNÍ KOMÍN HLAV. VÝR. BLOK 1 | [5 empty] | 529/1-01.306 | 529/1-01.306 WC+předsíň | [5 empty] | EDU_573/4-01 | 0 | 6 | Předsíň WC muži | 573/4-01#6
[17 empty] | 460/1-02.00 | DPS - VENTILAČNÍ KOMÍN HLAV. VÝR. BLOK 2 | [5 empty] | 529/1-01.306A | 529/1-01.306A WC | [5 empty] | EDU_573/4-01 | 0 | 7 | WC muži | 573/4-01#7
[17 empty] | 460/1-02.01 | DPS - VENTILAČNÍ KOMÍN HLAV. VÝR. BLOK 2 | [5 empty] | 529/1-01.307 | 529/1-01.307 Umývárna | [5 empty] | EDU_573/4-01 | 0 | 7a | WC muži | 573/4-01#7A
[17 empty] | 460/1-02.03 | DPS - VENTILAČNÍ KOMÍN HLAV. VÝR. BLOK 2 | [5 empty] | 529/1-01.308 | 529/1-01.308 Spojovací most | [5 empty] | EDU_573/4-01 | 0 | 7b | WC muži | 573/4-01#7B
[17 empty] | 460/1-02.06 | DPS - VENTILAČNÍ KOMÍN HLAV. VÝR. BLOK 2 | [5 empty] | 529/1-01.309 | 529/1-01.309 Místnost AKOBOJE | [5 empty] | EDU_573/4-01 | 0 | 8 | WC ženy | 573/4-01#8
[17 empty] | 460/1-02.08 | DPS - VENTILAČNÍ KOMÍN HLAV. VÝR. BLOK 2 | [5 empty] | 529/1-01.401 | 529/1-01.401 Šatna | [5 empty] | EDU_573/4-01 | 0 | 8a | WC ženy | 573/4-01#8A
[17 empty] | 460/1-02.09 | DPS - VENTILAČNÍ KOMÍN HLAV. VÝR. BLOK 2 | [5 empty] | 529/1-01.402 | 529/1-01.402 SMEL | [5 empty] | EDU_573/4-01 | 0 | 8b | WC ženy | 573/4-01#8B
[17 empty] | 460/1-02.10 | DPS - VENTILAČNÍ KOMÍN HLAV. VÝR. BLOK 2 | [5 empty] | 529/1-01.403 | 529/1-01.403 Manipulační prostor | [5 empty] | EDU_573/4-01 | 0 | 8c | WC ženy | 573/4-01#8C
[17 empty] | 4.60.11 | DPS-SPOLEČNÉ ZAŘÍZENÍ NOUZOVÉ DOZORNY | [5 empty] | 529/1-01.404 | 529/1-01.404 Releový prostor | [5 empty] | EDU_573/4-01 | 0 | 9 | Rozvodna NN | 573/4-01#9
[17 empty] | 46.08 | DPS-ELEKTROČÁST | [5 empty] | 529/1-01.405 | 529/1-01.405 Schodiště | [5 empty] | EDU_573/4-01 | 0 | 10 | Rozvodna 6 kV | 573/4-01#10
[17 empty] | 46.10 | DPS-SKŘ | [5 empty] | 529/1-01.406 | 529/1-01.406 Úklidová místnost | [5 empty] | EDU_573/4-01 | 0 | 11 | Dozorna | 573/4-01#11
[17 empty] | 4.61.02 | DPS-ČISTÍCÍ STANICE DRENÁŽNÍCH VOD PRIMÁRNÍHO OKRUHU | [5 empty] | 529/1-01.407 | 529/1-01.407 Umývárna | [5 empty] | EDU_573/4-01 | 0 | 12 | Telemechanika | 573/4-01#12
[17 empty] | 4.61.06 | DPS-ZVEDACÍ MECHANISMY | [5 empty] | 529/1-01.408 | 529/1-01.408 WC | [5 empty] | EDU_573/4-01 | 0 | 13 | Provozní sklad | 573/4-01#13
[17 empty] | 4.61.07 | DPS-VNITŘNÍ SPOJOVACÍ POTRUBÍ | [5 empty] | 529/1-01.409 | 529/1-01.409 Čajová kuchyně | [5 empty] | EDU_573/4-01 | 0 | 14 | Strojovna VZT | 573/4-01#14
[17 empty] | 4.61.08 | DPS-ELEKTROČÁST | [5 empty] | 529/1-01.410 | 529/1-01.410 Denní místnost | [5 empty] | EDU_573/4-01 | 0 | 15 | Rozvaděče ss | 573/4-01#15
[17 empty] | 4.61.10 | DPS-SKŘ | [5 empty] | 529/1-01.410A | 529/1-01.410A Chodba | [5 empty] | EDU_573/4-01 | 0 | 16 | Šatna muži | 573/4-01#16
[17 empty] | 4.61.11 | DPS-STANICE PRO REGENERACI KYSELINY BORITÉ | [5 empty] | 529/1-01.411 | 529/1-01.411 Střecha spojovacího mostu | [5 empty] | EDU_573/4-01 | 0 | 17 | Sprcha | 573/4-01#17
[17 empty] | 4.61.16 | DPS-TECHNOLOGICKÉ PLOŠINY | [5 empty] | 529/1-01.501 | 529/1-01.501 Střecha | [5 empty] | EDU_573/4-01 | 0 | 18 | Šatna ženy | 573/4-01#18
[17 empty] | 4.62.01 | DPS-RADIAČNÍ KONTROLA V HVB 4.BLOK | [5 empty] | 529/1-16.----- | 529/1-16.----- AKS 34 | [5 empty] | EDU_573/4-01 | 0 | 19 | Sprcha | 573/4-01#19
[17 empty] | 4.63.01 | DPS-DEZAKTIVACE - DOPLNĚNÍ PRO 4.BLOK | [5 empty] | 529/1-16.2----- | 529/1-16.2----- AKS 34 | [5 empty] | EDU_573/4-01 | 0 | 20 | Předsíň šaten a sprch | 573/4-01#20
[17 empty] | 4.64.01 | DPS-SYSTÉM HAVARIJNÍHO CHLAZENÍ AKTIVNÍ ZÓNY REAKORU | [5 empty] | 529/1-16.2.1 | 529/1-16.2.1 Místnost turniketů | [5 empty] | EDU_573/4-01 | 0 | 21 | Společenská místnost | 573/4-01#21
[17 empty] | 4.64.02 | DPS-SYSTÉM SNÍŽENÍ TLAKU V HERMETICKÝCH BOXECH | [5 empty] | 529/1-16.2.2 | 529/1-16.2.2 Schody | [5 empty] | EDU_573/4-01 | 0 | 22 | Kuchyňka | 573/4-01#22
[17 empty] | 4.64.06 | DPS-ZVEDACÍ MECHANISMY | [5 empty] | 529/1-16.2.3 | 529/1-16.2.3 Pozorovatelna | [5 empty] | EDU_573/4-01 | 0 | 23 | Předsíň WC, koupelny a šatny | 573/4-01#23
[17 empty] | 4.64.08 | DPS-ELEKTROČÁST | [5 empty] | 529/1-16.2.4 | 529/1-16.2.4 Střecha | [5 empty] | EDU_573/4-01 | 0 | 24 | Koupelna, WC | 573/4-01#24
[17 empty] | 4.64.10 | DPS-SKŘ | [5 empty] | 530/1-01.----- | 530/1-01.----- Dieselgen. stanice 1, dieselgenerátor 1-6 | [5 empty] | EDU_573/4-01 | 0 | 25 | Šatna | 573/4-01#25
[17 empty] | 4.64.12 | DPS-TECHNOLOGICKÉ PLOŠINY | [5 empty] | 530/1-01.01.01 | 530/1-01.01.01 suterén strojovny | [5 empty] | EDU_573/4-01 | 0 | 26 | Šatna | 573/4-01#26
[17 empty] | 4.67.02 | DPS-SYSTÉM VLOŽENÉHO OKRUHU HCČ | [5 empty] | 530/1-01.01.02 | 530/1-01.01.02 šachta oprav generátoru | [5 empty] | EDU_573/4-01 | 0 | 27 | Předsíň WC, koupelny a šatny | 573/4-01#27
[17 empty] | 4.67.03 | DPS-SYSTÉM VLOŽENÉHO OKRUHU SUZ | [5 empty] | 530/1-01.01.1 | 530/1-01.01.1 Prostor dieselgenerátoru | [5 empty] | EDU_573/4-01 | 0 | 28 | Koupelna, WC | 573/4-01#28
[17 empty] | 4.67.04 | DPS-VLOŽENÉ OKRUHY CHLAZENÍ ČERPADEL SAOZ REAKTORU | [5 empty] | 530/1-01.01.12 | 530/1-01.01.12 Místnost tlumiče výfuků | [5 empty] | EDU_573/4-01 | 0 | 29 | Předsíň dozorny | 573/4-01#29
[17 empty] | 4.67.06 | DPS-ZVEDACÍ MECHANISMY | [5 empty] | 530/1-01.01.13 | 530/1-01.01.13 Místnost nádrží paliva | [5 empty] | EDU_573/4-01 | 0 | 30 | Šachta ZT | 573/4-01#30
[17 empty] | 4.67.08 | DPS-ELEKTROČÁST | [5 empty] | 530/1-01.01.14 | 530/1-01.01.14 Místnost VZT | [5 empty] | EDU_573/4-01 | 0 | 31 | Vstupní schodiště | 573/4-01#31
[17 empty] | 4.67.10 | DPS-SKŘ | [5 empty] | 530/1-01.01.15 | 530/1-01.01.15 Místnost VZT | [5 empty] | EDU_573/4-01 | 0 | 32 | Rampa | 573/4-01#32
[17 empty] | 4.67.12 | DPS-TECHNOLOGICKÉ PLOŠINY | [5 empty] | 530/1-01.01.16 | 530/1-01.01.16 Chodba | [5 empty] | EDU_573/4-01 | 0 | 33 | Schodiště rampy | 573/4-01#33
[17 empty] | 4.69.07 | DPS-STROJNÍ ČÁST PRO ODVOD KONDENZÁTU ZE SNK (4.BLOK) | [5 empty] | 530/1-01.01.17 | 530/1-01.01.17 Chodba | [5 empty] | EDU_573/4-01 | 0 | 34 | Chodba | 573/4-01#34
[17 empty] | 4.69.07/B | DPS - LABORATOŘE IV- BLOK | [5 empty] | 530/1-01.01.2 | 530/1-01.01.2 Strojovna | [5 empty] | EDU_573/4-01 | 0 | 35 | Větrníková hala | 573/4-01#35
[17 empty] | 4.69.07B | DPS-SKŘ PRO CHEMICKÉ EXPRESLABORATOŘE SEK. OKRUHU PRO 4.BLOK | [5 empty] | 530/1-01.01.3 | 530/1-01.01.3 Dozorna, rozvodna | [5 empty] | EDU_573/4-01 | 2.4 | 36 | Hala strojovny | 573/4-01#36
[17 empty] | 4.69.10 | DPS-SKŘ LABORAT. HVB II(NADŘ.ČÁST, ROZSÍŘ. PRO ODVOD KOND.ZE SNK) | [5 empty] | 530/1-01.01.4 | 530/1-01.01.4 Sklad | [5 empty] | EDU_573/4-01 | 0 | 37 | Mobilní příruční sklad | 573/4-01#37
[17 empty] | 4.69.14 | DPS-POTRUBNÍ ROZVODY ODBĚRU VZORKŮ V HVB - 4.BLOK | [5 empty] | 530/1-01.01.5 | 530/1-01.01.5 Předsíň WC | [5 empty] | EDU_573/4-01 | 0 | 38 | Mobilní příruční sklad | 573/4-01#38
[17 empty] | 47 | PS-SPALOVNA RA ODPADŮ | [5 empty] | 530/1-01.01.5A | 530/1-01.01.5A WC | [5 empty] | EDU_573/4-01 | 4 | 201 | Střecha stroj.a větrník.haly | 573/4-01#201
[17 empty] | 4.70.01 | DPS-ZAŘÍZENÍ DIESELGENERÁTOROVÉ STANICE | [5 empty] | 530/1-01.01.6 | 530/1-01.01.6 Sprcha | [5 empty] | EDU_573/4-01 | 4 | 202 | Střecha - pomocný objekt | 573/4-01#202
[17 empty] | 4.70.02 | DPS-PALIVOVÉ HOSPODÁŘSTVÍ | [5 empty] | 530/1-01.01.7 | 530/1-01.01.7 Chodba | [5 empty] | EDU_576/4-01 | -2.6 | 1 | Armaturní prostor | 576/4-01#1
[17 empty] | 4.70.03 | DPS-POŽÁRNÍ OCHRANA DG 4.BLOK | [5 empty] | 530/1-01.01.8 | 530/1-01.01.8 Schodiště | [5 empty] | EDU_576/4-01 | 1.36 | 2 | Komunikační plošina | 576/4-01#2
[17 empty] | 4.70.03.01 | DPS - DGS A PALIVOVÉ HOSPODÁŘSTVÍ - 4.BLOK | [5 empty] | 530/1-01.01.9 | 530/1-01.01.9 Rozvodna 6kV | [5 empty] | EDU_576/4-01 | 1.36 | 3 | Plošina vjezdu | 576/4-01#3
[17 empty] | 4.70.03.08 | DPS - DGS A PALIVOVÉ HOSPODÁŘSTVÍ - 4.BLOK | [5 empty] | 530/1-01.02.01 | 530/1-01.02.01 suterén strojovny | [5 empty] | EDU_576/4-01 | 1.36 | 4 | Telemechanika | 576/4-01#4
[17 empty] | 4.70.03.10 | DPS - DGS A PALIVOVÉ HOSPODÁŘSTVÍ - 4.BLOK | [5 empty] | 530/1-01.02.02 | 530/1-01.02.02 šachta oprav generátoru | [5 empty] | EDU_576/4-01 | 1.36 | 5 | Rozvodna | 576/4-01#5
[17 empty] | 4.70.06 | DPS-ZVEDACÍ MECHANISMY | [5 empty] | 530/1-01.02.1 | 530/1-01.02.1 Prostor dieselgenerátoru | [5 empty] | EDU_576/4-01 | 4.36 | 6 | Plošina pro chod do vodojemu | 576/4-01#6
[17 empty] | 4.70.08.1 | DPS-ELEKTROČÁST PRO DGS | [5 empty] | 530/1-01.02.12 | 530/1-01.02.12 Místnost tlumiče výfuků | [5 empty] | EDU_576/4-01 | 4.36 | 6a | Plošina pro chod do vodojemu | 576/4-01#6A
[17 empty] | 4.70.08.2 | DPS-ELEKTROČÁST PRO PALIVOVÉ HOSPODÁŘSTVÍ | [5 empty] | 530/1-01.02.13 | 530/1-01.02.13 Místnost nádrží paliva | [5 empty] | EDU_576/4-01 |  | 7 | Kabelový prostor | 576/4-01#7
[17 empty] | 4.70.09 | DPS-VZDUCHOTECHNIKA TECHNOLOGICKÁ | [5 empty] | 530/1-01.02.14 | 530/1-01.02.14 Místnost VZT | [5 empty] | EDU_576/4-01 | 7.9 | 8 | Střech manipulační komory | 576/4-01#8
[17 empty] | 47.01 | DPS-STROJNÍ ČÁST | [5 empty] | 530/1-01.02.15 | 530/1-01.02.15 Místnost VZT | [5 empty] | EDU_576/4-01 | 6.91 | 9 | Střecha nádrží | 576/4-01#9
[17 empty] | 4.70.10.1 | DPS-SKŘ PRO DGS | [5 empty] | 530/1-01.02.16 | 530/1-01.02.16 Chodba | [5 empty] | EDU_576/4-01 |  | 10 | Nádrž gravitačního vodojemu | 576/4-01#10
[17 empty] | 4.70.10.2 | DPS-SKŘ PRO PALIVOVÉ HOSPODÁŘSTVÍ | [5 empty] | 530/1-01.02.17 | 530/1-01.02.17 Chodba | [5 empty] | EDU_576/4-01 |  | 11 | Nádrž gravitačního vodojemu | 576/4-01#11
[17 empty] | 47.02 | DPS-PALIVOVÉ HOSPODÁŘSTVÍ | [5 empty] | 530/1-01.02.2 | 530/1-01.02.2 Strojovna | [5 empty] | EDU_576/4-01 |  | 12 | Nádrž gravitačního vodojemu | 576/4-01#12
[17 empty] | 47.06 | DPS-ZVEDACÍ MECHANIZMY | [5 empty] | 530/1-01.02.3 | 530/1-01.02.3 Dozorna, rozvodna | [5 empty] | EDU_576/4-01 |  | 13 | Nádrž gravitačního vodojemu | 576/4-01#13
[17 empty] | 47.08 | DPS-ELEKTROČÁST | [5 empty] | 530/1-01.02.4 | 530/1-01.02.4 Sklad | [5 empty] | EDU_580/1-01 | -1.9 | 1 | Ochlazená voda VV1 s odtokovou jímkou | 580/1-01#01
[17 empty] | 47.10 | DPS-SKŘ | [5 empty] | 530/1-01.02.5 | 530/1-01.02.5 Předsíň WC | [5 empty] | EDU_580/1-01 | -1.9 | 10 | Kabelový prostor rozvodny pod místností č.110 | 580/1-01#010
[17 empty] | 47.12 | DPS-TECHNOLOGICKÉ PLOŠINY | [5 empty] | 530/1-01.02.5A | 530/1-01.02.5A WC | [5 empty] | EDU_580/1-01 | -1.9 | 010A | Kabelový prostor rozvodny pod místností č.110 | 580/1-01#010A
[17 empty] | 4.75.01 | DPS-ZAŘÍZENÍ PRO OPRAVY, REVIZE A ZKOUŠENÍ | [5 empty] | 530/1-01.02.6 | 530/1-01.02.6 Sprcha | [5 empty] | EDU_580/1-01 | -1.9 | 11 | Kabelový prostor rozvodny pod místností č.111 | 580/1-01#011
[17 empty] | 4.75.08 | DPS-ELEKTROČÁST | [5 empty] | 530/1-01.02.7 | 530/1-01.02.7 Chodba | [5 empty] | EDU_580/1-01 | -1.9 | 011A | Kabelový prostor rozvodny pod místností č.111 | 580/1-01#011A
[17 empty] | 4.79.01 | DPS-ČÁST STROJNÍ SHZ NA PALUBĚ HCČ | [5 empty] | 530/1-01.02.8 | 530/1-01.02.8 Schodiště | [5 empty] | EDU_580/1-01 | -1.9 | 12 | Kabelový prostor rozvodny pod místností č.112 | 580/1-01#012
[17 empty] | 4.79.02 | DPS-ČÁST STROJNÍ SHZ OLEJOVÉ HOSPODÁŘSTVÍ PRIMÁRU | [5 empty] | 530/1-01.02.9 | 530/1-01.02.9 Rozvodna 6kV | [5 empty] | EDU_580/1-01 | -1.9 | 012A | Kabelový prostor rozvodny pod místností č.112 | 580/1-01#012A
[17 empty] | 4.79.08 | DPS-ČÁST ELEKTRO | [5 empty] | 530/1-01.03.01 | 530/1-01.03.01 suterén strojovny | [5 empty] | EDU_580/1-01 | -1.9 | 2 | Ochlazená voda VV2 | 580/1-01#02
[17 empty] | 4.79.10 | DPS-ČÁST SKŘ | [5 empty] | 530/1-01.03.02 | 530/1-01.03.02 šachta oprav generátoru | [5 empty] | EDU_580/1-01 | -1.9 | 3 | Ochlazená voda VV3 s odtokovou jímkou | 580/1-01#03
[17 empty] | 48 | PS-ZPEVŇOVÁNÍ RA ODPADŮ | [5 empty] | 530/1-01.03.1 | 530/1-01.03.1 Prostor dieselgenerátoru | [5 empty] | EDU_580/1-01 | -1.9 | 4 | Ochlazená voda VV4 | 580/1-01#04
[17 empty] | 48.01 | DPS-BITUMENACE, SKLADOVÁNÍ, EXPEDICE | [5 empty] | 530/1-01.03.12 | 530/1-01.03.12 Místnost tlumiče výfuků | [5 empty] | EDU_580/1-01 | -1.9 | 5 | Ochlazená voda VV5 s odtokovou jímkou | 580/1-01#05
[17 empty] | 48.02 | DPS-CEMENTACE | [5 empty] | 530/1-01.03.13 | 530/1-01.03.13 Místnost nádrží paliva | [5 empty] | EDU_580/1-01 | -1.9 | 6 | Ochlazená voda VV6 | 580/1-01#06
[17 empty] | 48.03 | DPS-LISOVÁNÍ | [5 empty] | 530/1-01.03.14 | 530/1-01.03.14 Místnost VZT | [5 empty] | EDU_580/1-01 | -1.9 | 7 | Kabelový prostor rozvodny pod místností č.107 | 580/1-01#07
[17 empty] | 48.04 | DPS-VNĚJŠÍ PŘEPRAVA RAO | [5 empty] | 530/1-01.03.15 | 530/1-01.03.15 Místnost VZT | [5 empty] | EDU_580/1-01 | -1.9 | 07A | Kabelový prostor rozvodny pod místností č.107 | 580/1-01#07A
[17 empty] | 48.05 | DPS-VNĚJŠÍ PŘEPRAVA RA ODPADŮ | [5 empty] | 530/1-01.03.16 | 530/1-01.03.16 Chodba | [5 empty] | EDU_580/1-01 | -1.9 | 8 | Kabelový prostor rozvodny pod místností č.108 | 580/1-01#08
[17 empty] | 48.06 | DPS-ZVEDACÍ MECHANISMY | [5 empty] | 530/1-01.03.17 | 530/1-01.03.17 Chodba | [5 empty] | EDU_580/1-01 | -1.9 | 08A | Kabelový prostor rozvodny pod místností č.108 | 580/1-01#08A
[17 empty] | 48.07 | DPS-VNITŘNÍ SPOJOVACÍ POTRUBÍ V OBJEKTU 809 | [5 empty] | 530/1-01.03.2 | 530/1-01.03.2 Strojovna | [5 empty] | EDU_580/1-01 | -1.9 | 9 | Kabelový prostor rozvodny pod místností č.109 | 580/1-01#09
[17 empty] | 48.08.1 | DPS-PROVOZNÍ ROZVOD SILNOPROUD | [5 empty] | 530/1-01.03.3 | 530/1-01.03.3 Dozorna, rozvodna | [5 empty] | EDU_580/1-01 | -1.9 | 09A | Kabelový prostor rozvodny pod místností č.109 | 580/1-01#09A
[17 empty] | 48.08.2 | DPS-VNĚJŠÍ ROZVODY ELEKTROTECHNICKÉ ČÁSTI | [5 empty] | 530/1-01.03.4 | 530/1-01.03.4 Sklad | [5 empty] | EDU_580/1-01 | 0.95 | 107 | Rozvodna - kobka 1 | 580/1-01#107
[17 empty] | 48.09.1 | DPS-VZDUCHOTECHNIKA PRO PS 48 | [5 empty] | 530/1-01.03.5 | 530/1-01.03.5 Předsíň WC | [5 empty] | EDU_580/1-01 | 0.95 | 108 | Rozvodna - kobka 2 | 580/1-01#108
[17 empty] | 48.09.2 | DPS-VNĚJŠÍ VZDUCHOVOD | [5 empty] | 530/1-01.03.5A | 530/1-01.03.5A WC | [5 empty] | EDU_580/1-01 | 0.95 | 109 | Rozvodna - kobka 3 | 580/1-01#109
[17 empty] | 48.10 | DPS-SKŘ | [5 empty] | 530/1-01.03.6 | 530/1-01.03.6 Sprcha | [5 empty] | EDU_580/1-01 | 0.95 | 110 | Rozvodna - kobka 4 | 580/1-01#110
[17 empty] | 48.11 | DPS-RADIAČNÍ KONTROLA | [5 empty] | 530/1-01.03.7 | 530/1-01.03.7 Chodba | [5 empty] | EDU_580/1-01 | 0.95 | 111 | Rozvodna - kobka 5 | 580/1-01#111
[17 empty] | 48.12 | DPS-TECHNOLOGICKÉ PLOŠINY | [5 empty] | 530/1-01.03.8 | 530/1-01.03.8 Schodiště | [5 empty] | EDU_580/1-01 | 0.95 | 112 | Rozvodna - kobka 6 | 580/1-01#112
[17 empty] | 48.15 | DPS-VNĚJŠÍ POTRUBNÍ ROZVODY NEAKTIVNÍ | [5 empty] | 530/1-01.03.9 | 530/1-01.03.9 Rozvodna 6 kV | [5 empty] | EDU_580/1-01 | 3.2 | 200 | Střecha rozvoden | 580/1-01#200
[17 empty] | 48.16 | DPS-VNĚJŠÍ SPOJOVACÍ POTRUBÍ PRO RAO A HVB | [5 empty] | 530/1-01.04.01 | 530/1-01.04.01 suterén strojovny | [5 empty] | EDU_580/1-01 | 4.95 | 201 | Prostor chladícího systému VV1 | 580/1-01#201
[17 empty] | 48.17 | DPS-ELEKTROTECHNICKÁ ČÁST PRO DPS 48.16 | [5 empty] | 530/1-01.04.02 | 530/1-01.04.02 šachta oprav generátoru | [5 empty] | EDU_580/1-01 | 4.95 | 202 | Prostor chladícího systému VV2 | 580/1-01#202
[17 empty] | 48.18 | DPS-SKŘ PRO DPS 48.16 | [5 empty] | 530/1-01.04.1 | 530/1-01.04.1 Suterén strojovny | [5 empty] | EDU_580/1-01 | 4.95 | 203 | Prostor chladícího systému VV3 | 580/1-01#203
[17 empty] | 48.19 | DPS-AKTIVNÍ LABORATOŘ | [5 empty] | 530/1-01.04.12 | 530/1-01.04.12 Místnost tlumiče výfuků | [5 empty] | EDU_580/1-01 | 4.95 | 204 | Prostor chladícího systému VV4 | 580/1-01#204
[17 empty] | 48.20 | DPS-AKTIVNÍ DÍLNA | [5 empty] | 530/1-01.04.13 | 530/1-01.04.13 Místnost nádrží paliva | [5 empty] | EDU_580/1-01 | 4.95 | 205 | Prostor chladícího systému VV5 | 580/1-01#205
[17 empty] | 4.90.01 | DPS-STROJNÍ ČÁST | [5 empty] | 530/1-01.04.14 | 530/1-01.04.14 Místnost VZT | [5 empty] | EDU_580/1-01 | 4.95 | 206 | Prostor chladícího systému VV6 | 580/1-01#206
[17 empty] | 4.90.08 | DPS-ELEKTROČÁST | [5 empty] | 530/1-01.04.15 | 530/1-01.04.15 Místnost VZT | [5 empty] | EDU_580/1-01 | 10.6 | 301 | Prostor difuzoru VV1 | 580/1-01#301
[17 empty] | 4.90.10 | DPS-SKŘ | [5 empty] | 530/1-01.04.16 | 530/1-01.04.16 Chodba | [5 empty] | EDU_580/1-01 | 10.6 | 302 | Prostor difuzoru VV2 | 580/1-01#302
[17 empty] | 490/1-01.00 | DPS - STROJOVNA 1 | [5 empty] | 530/1-01.04.17 | 530/1-01.04.17 Chodba | [5 empty] | EDU_580/1-01 | 10.6 | 303 | Prostor difuzoru VV3 | 580/1-01#303
[17 empty] | 490/1-01.01 | DPS - STROJOVNA 1 | [5 empty] | 530/1-01.04.2 | 530/1-01.04.2 Strojovna | [5 empty] | EDU_580/1-01 | 10.6 | 304 | Prostor difuzoru VV4 | 580/1-01#304
[17 empty] | 490/1-01.03 | DPS - STROJOVNA 1 | [5 empty] | 530/1-01.04.3 | 530/1-01.04.3 Dozorna, rozvodna | [5 empty] | EDU_580/1-01 | 10.6 | 305 | Prostor difuzoru VV5 | 580/1-01#305
[17 empty] | 490/1-01.06 | DPS - STROJOVNA 1 | [5 empty] | 530/1-01.04.4 | 530/1-01.04.4 Sklad | [5 empty] | EDU_580/1-01 | 10.6 | 306 | Prostor difuzoru VV6 | 580/1-01#306
[17 empty] | 490/1-01.08 | DPS - STROJOVNA 1 | [5 empty] | 530/1-01.04.5 | 530/1-01.04.5 Předsíň WC | [5 empty] | EDU_580/1-01 | 12.16 | 400 | Střecha KJT I | 580/1-01#400
[17 empty] | 490/1-01.09 | DPS - STROJOVNA 1 | [5 empty] | 530/1-01.04.5A | 530/1-01.04.5A WC | [5 empty] | EDU_580/1-02 | -1.9 | 1 | Ochlazená voda VV1 s odtokovou jímkou | 580/1-02#01
[17 empty] | 490/1-01.10 | DPS - STROJOVNA 1 | [5 empty] | 530/1-01.04.6 | 530/1-01.04.6 Sprcha | [5 empty] | EDU_580/1-02 | -1.9 | 10 | Kabelový prostor rozvodny pod místností č.110 | 580/1-02#010
[17 empty] | 490/1-02.00 | DPS - STROJOVNA 2 | [5 empty] | 530/1-01.04.7 | 530/1-01.04.7 Chodba | [5 empty] | EDU_580/1-02 | -1.9 | 010A | Kabelový prostor rozvodny pod místností č.110 | 580/1-02#010A
[17 empty] | 490/1-02.01 | DPS - STROJOVNA 2 | [5 empty] | 530/1-01.04.8 | 530/1-01.04.8 Schodiště | [5 empty] | EDU_580/1-02 | -1.9 | 11 | Kabelový prostor rozvodny pod místností č.111 | 580/1-02#011
[17 empty] | 490/1-02.03 | DPS - STROJOVNA 2 | [5 empty] | 530/1-01.04.9 | 530/1-01.04.9 Rozvodna 6 kV | [5 empty] | EDU_580/1-02 | -1.9 | 011A | Kabelový prostor rozvodny pod místností č.111 | 580/1-02#011A
[17 empty] | 490/1-02.06 | DPS - STROJOVNA 2 | [5 empty] | 530/1-01.05.01 | 530/1-01.05.01 suterén strojovny | [5 empty] | EDU_580/1-02 | -1.9 | 12 | Kabelový prostor rozvodny pod místností č.112 | 580/1-02#012
[17 empty] | 490/1-02.08 | DPS - STROJOVNA 2 | [5 empty] | 530/1-01.05.02 | 530/1-01.05.02 šachta oprav generátoru | [5 empty] | EDU_580/1-02 | -1.9 | 012A | Kabelový prostor rozvodny pod místností č.112 | 580/1-02#012A
[17 empty] | 490/1-02.09 | DPS - STROJOVNA 2 | [5 empty] | 530/1-01.05.1 | 530/1-01.05.1 Suterén strojovny | [5 empty] | EDU_580/1-02 | -1.9 | 2 | Ochlazená voda VV2 | 580/1-02#02
[17 empty] | 490/1-02.10 | DPS - STROJOVNA 2 | [5 empty] | 530/1-01.05.12 | 530/1-01.05.12 Místnost tlumiče výfuků | [5 empty] | EDU_580/1-02 | -1.9 | 3 | Ochlazená voda VV3 s odtokovou jímkou | 580/1-02#03
[17 empty] | 5 | PS-VÝMĚNÍKOVÁ STANICE - 1.BLOK | [5 empty] | 530/1-01.05.13 | 530/1-01.05.13 Místnost nádrží paliva | [5 empty] | EDU_580/1-02 | -1.9 | 4 | Ochlazená voda VV4 | 580/1-02#04
[17 empty] | 5.I | DPS-STROJNÍ ZAŘÍZENÍ | [5 empty] | 530/1-01.05.14 | 530/1-01.05.14 Místnost VZT | [5 empty] | EDU_580/1-02 | -1.9 | 5 | Ochlazená voda VV5 s odtokovou jímkou | 580/1-02#05
[17 empty] | 5.II | DPS-ALKALIZACE DOPLŇOVACÍ VODY | [5 empty] | 530/1-01.05.15 | 530/1-01.05.15 Místnost VZT | [5 empty] | EDU_580/1-02 | -1.9 | 6 | Ochlazená voda VV6 | 580/1-02#06
[17 empty] | 5.III | DPS-DOPLNĚNÍ VS V PK | [5 empty] | 530/1-01.05.16 | 530/1-01.05.16 Chodba | [5 empty] | EDU_580/1-02 | -1.9 | 7 | Kabelový prostor rozvodny pod místností č.107 | 580/1-02#07
[17 empty] | 5.VII | DPS-VNITŘNÍ SPOJOVACÍ POTRUBÍ | [5 empty] | 530/1-01.05.17 | 530/1-01.05.17 Chodba | [5 empty] | EDU_580/1-02 | -1.9 | 07A | Kabelový prostor rozvodny pod místností č.107 | 580/1-02#07A
[17 empty] | 5.VIII | DPS-ELEKTROČÁST | [5 empty] | 530/1-01.05.2 | 530/1-01.05.2 Strojovna | [5 empty] | EDU_580/1-02 | -1.9 | 8 | Kabelový prostor rozvodny pod místností č.108 | 580/1-02#08
[17 empty] | 5.X | DPS-SKŘ | [5 empty] | 530/1-01.05.3 | 530/1-01.05.3 Dozorna, rozvodna | [5 empty] | EDU_580/1-02 | -1.9 | 08A | Kabelový prostor rozvodny pod místností č.108 | 580/1-02#08A
[17 empty] | 50 | PS-VÝTOPNA PRO UBYTOVNY V TŘEBÍČI | [5 empty] | 530/1-01.05.4 | 530/1-01.05.4 Místnost obsluhy | [5 empty] | EDU_580/1-02 | -1.9 | 9 | Kabelový prostor rozvodny pod místností č.109 | 580/1-02#09
[17 empty] | 51 | PS-PRIMÁRNÍ OKRUH - 2.BLOK | [5 empty] | 530/1-01.05.5 | 530/1-01.05.5 Sociální zařízení | [5 empty] | EDU_580/1-02 | -1.9 | 09A | Kabelový prostor rozvodny pod místností č.109 | 580/1-02#09A
[17 empty] | 51.01 | DPS-TLAKOVODNÍ REAKTOR | [5 empty] | 530/1-01.05.7 | 530/1-01.05.7 Chodba | [5 empty] | EDU_580/1-02 | 0.95 | 107 | Rozvodna - kobka 1 | 580/1-02#107
[17 empty] | 510/1-01.00 | DPS - ZÁKLADY TRANSFORMÁTORŮ | [5 empty] | 530/1-01.05.8 | 530/1-01.05.8 Schodiště | [5 empty] | EDU_580/1-02 | 0.95 | 108 | Rozvodna - kobka 2 | 580/1-02#108
[17 empty] | 510/1-01.01 | DPS - ZÁKLADY TRANSFORMÁTORŮ | [5 empty] | 530/1-01.05.9 | 530/1-01.05.9 Rozvodna 6 kV | [5 empty] | EDU_580/1-02 | 0.95 | 109 | Rozvodna - kobka 3 | 580/1-02#109
[17 empty] | 510/1-01.03 | DPS - ZÁKLADY TRANSFORMÁTORŮ | [5 empty] | 530/1-01.06.01 | 530/1-01.06.01 suterén strojovny | [5 empty] | EDU_580/1-02 | 0.95 | 110 | Rozvodna - kobka 4 | 580/1-02#110
[17 empty] | 510/1-01.06 | DPS - ZÁKLADY TRANSFORMÁTORŮ | [5 empty] | 530/1-01.06.02 | 530/1-01.06.02 šachta oprav generátoru | [5 empty] | EDU_580/1-02 | 0.95 | 111 | Rozvodna - kobka 5 | 580/1-02#111
[17 empty] | 510/1-01.08 | DPS - ZÁKLADY TRANSFORMÁTORŮ | [5 empty] | 530/1-01.06.1 | 530/1-01.06.1 Suterén strojovny | [5 empty] | EDU_580/1-02 | 0.95 | 112 | Rozvodna - kobka 6 | 580/1-02#112
[17 empty] | 510/1-01.09 | DPS - ZÁKLADY TRANSFORMÁTORŮ | [5 empty] | 530/1-01.06.12 | 530/1-01.06.12 Místnost tlumiče výfuků | [5 empty] | EDU_580/1-02 | 3.2 | 200 | Střecha rozvoden | 580/1-02#200
[17 empty] | 510/1-01.10 | DPS - ZÁKLADY TRANSFORMÁTORŮ | [5 empty] | 530/1-01.06.13 | 530/1-01.06.13 Místnost nádrží paliva | [5 empty] | EDU_580/1-02 | 4.95 | 201 | Prostor chladícího systému VV1 | 580/1-02#201
[17 empty] | 510/1-02.00 | DPS - ZÁKLADY TRANSFORMÁTORŮ | [5 empty] | 530/1-01.06.14 | 530/1-01.06.14 Místnost VZT | [5 empty] | EDU_580/1-02 | 4.95 | 202 | Prostor chladícího systému VV2 | 580/1-02#202
[17 empty] | 510/1-02.01 | DPS - ZÁKLADY TRANSFORMÁTORŮ | [5 empty] | 530/1-01.06.15 | 530/1-01.06.15 Místnost VZT | [5 empty] | EDU_580/1-02 | 4.95 | 203 | Prostor chladícího systému VV3 | 580/1-02#203
[17 empty] | 510/1-02.03 | DPS - ZÁKLADY TRANSFORMÁTORŮ | [5 empty] | 530/1-01.06.16 | 530/1-01.06.16 Chodba | [5 empty] | EDU_580/1-02 | 4.95 | 204 | Prostor chladícího systému VV4 | 580/1-02#204
[17 empty] | 510/1-02.06 | DPS - ZÁKLADY TRANSFORMÁTORŮ | [5 empty] | 530/1-01.06.17 | 530/1-01.06.17 Chodba | [5 empty] | EDU_580/1-02 | 4.95 | 205 | Prostor chladícího systému VV5 | 580/1-02#205
[17 empty] | 510/1-02.08 | DPS - ZÁKLADY TRANSFORMÁTORŮ | [5 empty] | 530/1-01.06.2 | 530/1-01.06.2 Strojovna | [5 empty] | EDU_580/1-02 | 4.95 | 206 | Prostor chladícího systému VV6 | 580/1-02#206
[17 empty] | 510/1-02.09 | DPS - ZÁKLADY TRANSFORMÁTORŮ | [5 empty] | 530/1-01.06.3 | 530/1-01.06.3 Dozorna, rozvodna | [5 empty] | EDU_580/1-02 | 10.6 | 301 | Prostor difuzoru VV1 | 580/1-02#301
[17 empty] | 510/1-02.10 | DPS - ZÁKLADY TRANSFORMÁTORŮ | [5 empty] | 530/1-01.06.4 | 530/1-01.06.4 Sklad | [5 empty] | EDU_580/1-02 | 10.6 | 302 | Prostor difuzoru VV2 | 580/1-02#302
[17 empty] | 51.02 | DPS-PAROGENERÁTORY | [5 empty] | 530/1-01.06.5 | 530/1-01.06.5 Předsíň WC | [5 empty] | EDU_580/1-02 | 10.6 | 303 | Prostor difuzoru VV3 | 580/1-02#303
[17 empty] | 51.03 | DPS-HLAVNÍ CIRKULAČNÍ ČERPADLA | [5 empty] | 530/1-01.06.5A | 530/1-01.06.5A WC | [5 empty] | EDU_580/1-02 | 10.6 | 304 | Prostor difuzoru VV4 | 580/1-02#304
[17 empty] | 51.04 | DPS-OLEJOVÉ HOSPODÁŘSTVÍ HCČ | [5 empty] | 530/1-01.06.6 | 530/1-01.06.6 Sprcha | [5 empty] | EDU_580/1-02 | 10.6 | 305 | Prostor difuzoru VV5 | 580/1-02#305
[17 empty] | 51.05 | DPS-SYSTÉM KOMPENZACE | [5 empty] | 530/1-01.06.7 | 530/1-01.06.7 Chodba | [5 empty] | EDU_580/1-02 | 10.6 | 306 | Prostor difuzoru VV6 | 580/1-02#306
[17 empty] | 51.06 | DPS-ZVEDACÍ MECHANISMY | [5 empty] | 530/1-01.06.8 | 530/1-01.06.8 Schodiště | [5 empty] | EDU_580/1-02 | 12.16 | 400 | Střecha KJT II | 580/1-02#400
[17 empty] | 51.07 | DPS-SPOJOVACÍ POTRUBÍ V REAKTOROVNĚ A HUA | [5 empty] | 530/1-01.06.9 | 530/1-01.06.9 Rozvodna 6 kV | [5 empty] | EDU_581/1-01 | -2.6 | 1 | Bazén | 581/1-01#1
[17 empty] | 51.08 | DPS-ELEKTROČÁST V REAKTOROVNĚ | [5 empty] | 530/1-01.101 | 530/1-01.101 Střecha | [5 empty] | EDU_581/1-01 | 10.28 | 10 | Lávka na rozvod vody | 581/1-01#10
[17 empty] | 51.10 | DPS-SKŘ | [5 empty] | 530/1-01.2.----- | 530/1-01.2.----- Vysokotlaká kompresorová stanice 1 | [5 empty] | EDU_581/1-01 | 14.35 | 11 | Plošina na stoupacím kanálu | 581/1-01#11
[17 empty] | 51.11 | DPS-TLUMÍCÍ A OMEZOVACÍ ZAŘÍZENÍ HAVARIJNÍCH ÚČINKŮ | [5 empty] | 530/1-01.2.1 | 530/1-01.2.1 Kompresorový box | [5 empty] | EDU_581/1-01 | 14.35 | 11a | Plošina na stoupacím kanálu | 581/1-01#11A
[17 empty] | 511/1-01.00 | DPS - ZÁKL. PŘÍČ. KOLEJE TRANSFORMÁTORŮ 1 | [5 empty] | 530/1-01.2.10 | 530/1-01.2.10 střecha | [5 empty] | EDU_581/1-01 | 123.9 | 12 | Ochoz | 581/1-01#12
[17 empty] | 511/1-01.01 | DPS - ZÁKL. PŘÍČ. KOLEJE TRANSFORMÁTORŮ 1 | [5 empty] | 530/1-01.2.2 | 530/1-01.2.2 Kompresorový box | [5 empty] | EDU_581/1-01 | -2.6 | 2 | Šachta odtokového objektu | 581/1-01#2
[17 empty] | 511/1-01.03 | DPS - ZÁKL. PŘÍČ. KOLEJE TRANSFORMÁTORŮ 1 | [5 empty] | 530/1-01.2.3 | 530/1-01.2.3 Kompresorový box | [5 empty] | EDU_581/1-01 | -2.6 | 3 | Odtokový objekt | 581/1-01#3
[17 empty] | 511/1-01.06 | DPS - ZÁKL. PŘÍČ. KOLEJE TRANSFORMÁTORŮ 1 | [5 empty] | 530/1-01.2.4 | 530/1-01.2.4 Chodba | [5 empty] | EDU_581/1-01 | -2.6 | 4a | Šachta propojovacího objektu B | 581/1-01#4A
[17 empty] | 511/1-01.08 | DPS - ZÁKL. PŘÍČ. KOLEJE TRANSFORMÁTORŮ 1 | [5 empty] | 530/1-01.2.5 | 530/1-01.2.5 Prostor elektro | [5 empty] | EDU_581/1-01 | -2.6 | 5a | Propojovací objekt B (od CHV 4) | 581/1-01#5A
[17 empty] | 511/1-01.09 | DPS - ZÁKL. PŘÍČ. KOLEJE TRANSFORMÁTORŮ 1 | [5 empty] | 530/1-01.2.6 | 530/1-01.2.6 Prostor elektro | [5 empty] | EDU_581/1-01 | -2.6 | 6 | Přítokový objekt | 581/1-01#6
[17 empty] | 511/1-01.10 | DPS - ZÁKL. PŘÍČ. KOLEJE TRANSFORMÁTORŮ 1 | [5 empty] | 530/1-01.2.7 | 530/1-01.2.7 Prostor elektro | [5 empty] | EDU_581/1-01 | -2.6 | 7 | Stoupací kanál | 581/1-01#7
[17 empty] | 511/1-02.00 | DPS - ZÁKL. PŘÍČ. KOLEJE TRANSFORMÁTORŮ 2 | [5 empty] | 530/1-01.2.8 | 530/1-01.2.8 Prostor elektro | [5 empty] | EDU_581/1-01 | -2.6 | 7a | Stoupací kanál | 581/1-01#7A
[17 empty] | 511/1-02.01 | DPS - ZÁKL. PŘÍČ. KOLEJE TRANSFORMÁTORŮ 2 | [5 empty] | 530/1-01.2.9 | 530/1-01.2.9 Plošina pro obsluhu | [5 empty] | EDU_581/1-01 | 10.3 | 8 | Prostor chladícího systému (eliminátory a chl. výlně) | 581/1-01#8
[17 empty] | 511/1-02.03 | DPS - ZÁKL. PŘÍČ. KOLEJE TRANSFORMÁTORŮ 2 | [5 empty] | 530/1-01.3.----- | 530/1-01.3.----- Trafostanice pro budovu akt. pom. provozů 1 | [5 empty] | EDU_581/1-01 | 12.5 | 9 | Venkovní schodiště | 581/1-01#9
[17 empty] | 511/1-02.06 | DPS - ZÁKL. PŘÍČ. KOLEJE TRANSFORMÁTORŮ 2 | [5 empty] | 530/1-01.3.01 | 530/1-01.3.01 kabelový prostor | [5 empty] | EDU_581/1-02 | -2.6 | 1 | Bazén | 581/1-02#1
[17 empty] | 511/1-02.08 | DPS - ZÁKL. PŘÍČ. KOLEJE TRANSFORMÁTORŮ 2 | [5 empty] | 530/1-01.3.02 | 530/1-01.3.02 kabelový prostor | [5 empty] | EDU_581/1-02 | 10.28 | 10 | Lávka na rozvod vody | 581/1-02#10
[17 empty] | 511/1-02.09 | DPS - ZÁKL. PŘÍČ. KOLEJE TRANSFORMÁTORŮ 2 | [5 empty] | 530/1-01.3.1 | 530/1-01.3.1 rozvodna | [5 empty] | EDU_581/1-02 | 14.35 | 11 | Plošina na stoupacím kanálu | 581/1-02#11
[17 empty] | 511/1-02.10 | DPS - ZÁKL. PŘÍČ. KOLEJE TRANSFORMÁTORŮ 2 | [5 empty] | 530/1-01.3.101 | 530/1-01.3.101 střecha | [5 empty] | EDU_581/1-02 | 14.35 | 11a | Plošina na stoupacím kanálu | 581/1-02#11A
[17 empty] | 51.12 | DPS-TECHNOLOGICKÉ PLOŠINY | [5 empty] | 530/1-02.----- | 530/1-02.----- Dieselgen. stanice 2, dieselgenerátor 7-12 | [5 empty] | EDU_581/1-02 | 123.9 | 12 | Ochoz | 581/1-02#12
[17 empty] | 51.15 | DPS-STÍNÍCÍ DESKY A PŘEKRYTÍ | [5 empty] | 530/1-02.07.01 | 530/1-02.07.01 suterén strojovny | [5 empty] | EDU_581/1-02 | -2.6 | 2 | Šachta odtokového objektu | 581/1-02#2
[17 empty] | 51.16 | DPS-SYSTÉM PROVOZNÍ DIAGNOSTIKY | [5 empty] | 530/1-02.07.02 | 530/1-02.07.02 šachta oprav generátoru | [5 empty] | EDU_581/1-02 | -2.6 | 3 | Odtokový objekt | 581/1-02#3
[17 empty] | 52 | PS-TRANSPORTNĚ TECHNOLOGICKÁ ČÁST - 2.BLOK | [5 empty] | 530/1-02.07.1 | 530/1-02.07.1 Prostor dieselgenerátoru | [5 empty] | EDU_581/1-02 | -2.6 | 4 | Šachta propojovacího objektu A | 581/1-02#4
[17 empty] | 52.02 | DPS-ZAŘÍZENÍ PRO VÝMĚNU PALIVA | [5 empty] | 530/1-02.07.10 | 530/1-02.07.10 Dozorna, rozvodna | [5 empty] | EDU_581/1-02 | -2.6 | 5 | Propojovací objekt A (od CHV 3) | 581/1-02#5
[17 empty] | 52.03 | DPS-ZAŘÍZENÍ PRO SKLADOVÁNÍ VYHOŘELÉHO PALIVA | [5 empty] | 530/1-02.07.11 | 530/1-02.07.11 Schodiště | [5 empty] | EDU_581/1-02 | -2.6 | 6 | Přítokový objekt | 581/1-02#6
[17 empty] | 52.06 | DPS-ZVEDACÍ ZAŘÍZENÍ | [5 empty] | 530/1-02.07.12 | 530/1-02.07.12 Místnost nádrží paliva | [5 empty] | EDU_581/1-02 | -2.6 | 7 | Stoupací kanál | 581/1-02#7
[17 empty] | 52.08 | DPS-ELEKTROČÁST | [5 empty] | 530/1-02.07.13 | 530/1-02.07.13 Místnost VZT | [5 empty] | EDU_581/1-02 | -2.6 | 7a | Stoupací kanál | 581/1-02#7A
[17 empty] | 521/1-01.00 | DPS - ROZVODNA SPOLEČNÁ 6KV | [5 empty] | 530/1-02.07.14 | 530/1-02.07.14 Místnost VZT | [5 empty] | EDU_581/1-02 | 10.3 | 8 | Prostor chladícího systému (eliminátory a chl. výlně) | 581/1-02#8
[17 empty] | 521/1-01.01 | DPS - ROZVODNA SPOLEČNÁ 6KV | [5 empty] | 530/1-02.07.15 | 530/1-02.07.15 Rozvodna | [5 empty] | EDU_581/1-02 | 12.5 | 9 | Venkovní schodiště | 581/1-02#9
[17 empty] | 521/1-01.03 | DPS - ROZVODNA SPOLEČNÁ 6KV | [5 empty] | 530/1-02.07.16 | 530/1-02.07.16 Místnost tlumiče výfuků | [5 empty] | EDU_581/1-03 | -2.6 | 1 | Bazén | 581/1-03#1
[17 empty] | 521/1-01.06 | DPS - ROZVODNA SPOLEČNÁ 6KV | [5 empty] | 530/1-02.07.17 | 530/1-02.07.17 Chodba | [5 empty] | EDU_581/1-03 | 10.28 | 10 | Lávka na rozvod vody | 581/1-03#10
[17 empty] | 521/1-01.08 | DPS - ROZVODNA SPOLEČNÁ 6KV | [5 empty] | 530/1-02.07.18 | 530/1-02.07.18 Chodba | [5 empty] | EDU_581/1-03 | 14.35 | 11 | Plošina na stoupacím kanálu | 581/1-03#11
[17 empty] | 521/1-01.09 | DPS - ROZVODNA SPOLEČNÁ 6KV | [5 empty] | 530/1-02.07.2 | 530/1-02.07.2 Strojovna | [5 empty] | EDU_581/1-03 | 14.35 | 11a | Plošina na stoupacím kanálu | 581/1-03#11A
[17 empty] | 521/1-01.10 | DPS - ROZVODNA SPOLEČNÁ 6KV | [5 empty] | 530/1-02.07.3 | 530/1-02.07.3 Místnost vzduchových filtrů | [5 empty] | EDU_581/1-03 | 123.9 | 12 | Ochoz | 581/1-03#12
[17 empty] | 521/1-02.00 | DPS - KORD 1 A 2 - TRAFOSTANICE | [5 empty] | 530/1-02.07.4 | 530/1-02.07.4 Sklep TVD | [5 empty] | EDU_581/1-03 | -2.6 | 4 | Šachta propojovacího objektu A | 581/1-03#4
[17 empty] | 521/1-02.01 | DPS - KORD 1 A 2 - TRAFOSTANICE | [5 empty] | 530/1-02.07.4A | 530/1-02.07.4A schodiště | [5 empty] | EDU_581/1-03 | -2.6 | 4a | Šachta propojovacího objektu B | 581/1-03#4A
[17 empty] | 521/1-02.03 | DPS - KORD 1 A 2 - TRAFOSTANICE | [5 empty] | 530/1-02.07.5 | 530/1-02.07.5 Místnost separátorů | [5 empty] | EDU_581/1-03 | -2.6 | 5 | Propojovací objekt A (od CHV 4) | 581/1-03#5
[17 empty] | 521/1-02.06 | DPS - KORD 1 A 2 - TRAFOSTANICE | [5 empty] | 530/1-02.07.6 | 530/1-02.07.6 Chodba | [5 empty] | EDU_581/1-03 | -2.6 | 5a | Propojovací objekt B (od CHV 2) | 581/1-03#5A
[17 empty] | 521/1-02.08 | DPS - KORD 1 A 2 - TRAFOSTANICE | [5 empty] | 530/1-02.07.9 | 530/1-02.07.9 Sklad | [5 empty] | EDU_581/1-03 | -2.6 | 6 | Přítokový objekt | 581/1-03#6
[17 empty] | 521/1-02.09 | DPS - KORD 1 A 2 - TRAFOSTANICE | [5 empty] | 530/1-02.08.01 | 530/1-02.08.01 suterén strojovny | [5 empty] | EDU_581/1-03 | -2.6 | 7 | Stoupací kanál | 581/1-03#7
[17 empty] | 521/1-02.10 | DPS - KORD 1 A 2 - TRAFOSTANICE | [5 empty] | 530/1-02.08.02 | 530/1-02.08.02 šachta oprav generátoru | [5 empty] | EDU_581/1-03 | -2.6 | 7a | Stoupací kanál | 581/1-03#7A
[17 empty] | 521/1-03.00 | DPS - TRAFOSTANICE SKLADU HUT. MATERIÁLU | [5 empty] | 530/1-02.08.1 | 530/1-02.08.1 Prostor dieselgenerátoru | [5 empty] | EDU_581/1-03 | 10.3 | 8 | Prostor chladícího systému (eliminátory a chl. výlně) | 581/1-03#8
[17 empty] | 521/1-03.08 | DPS - TRAFOSTANICE SKLADU HUT. MATERIÁLU | [5 empty] | 530/1-02.08.10 | 530/1-02.08.10 Dozorna, rozvodna | [5 empty] | EDU_581/1-03 | 12.5 | 9 | Venkovní schodiště | 581/1-03#9
[17 empty] | 521/1-04.00 | DPS - FOTOVOLTAICKÁ ELEKTRÁRNA | [5 empty] | 530/1-02.08.11 | 530/1-02.08.11 Schodiště | [5 empty] | EDU_581/1-04 | -2.6 | 1 | Bazén | 581/1-04#1
[17 empty] | 521/1-04.08 | DPS - FOTOVOLTAICKÁ ELEKTRÁRNA | [5 empty] | 530/1-02.08.12 | 530/1-02.08.12 Místnost nádrží paliva | [5 empty] | EDU_581/1-04 | 10.28 | 10 | Lávka na rozvod vody | 581/1-04#10
[17 empty] | 521/1-05.08 | DPS - TRAFOSTANICE U AB1 | [5 empty] | 530/1-02.08.13 | 530/1-02.08.13 Místnost VZT | [5 empty] | EDU_581/1-04 | 14.35 | 11 | Plošina na stoupacím kanálu | 581/1-04#11
[17 empty] | 52.12 | DPS-TECHNOLOGICKÉ PLOŠINY | [5 empty] | 530/1-02.08.14 | 530/1-02.08.14 Místnost VZT | [5 empty] | EDU_581/1-04 | 14.35 | 11a | Plošina na stoupacím kanálu | 581/1-04#11A
[17 empty] | 52.15 | DPS-STÍNÍCÍ DESKY A PŘEKRYTÍ | [5 empty] | 530/1-02.08.15 | 530/1-02.08.15 Rozvodna | [5 empty] | EDU_581/1-04 | 123.9 | 12 | Ochoz | 581/1-04#12
[17 empty] | 522/1-01.00 | DPS - ROZVODNA 100KV A 400KV PRO HLAV. VÝR. BLOK 1 | [5 empty] | 530/1-02.08.16 | 530/1-02.08.16 Místnost tlumiče výfuků | [5 empty] | EDU_581/1-04 | -2.6 | 4 | Šachta propojovacího objektu A | 581/1-04#4
[17 empty] | 522/1-01.01 | DPS - ROZVODNA 100KV A 400KV PRO HLAV. VÝR. BLOK 1 | [5 empty] | 530/1-02.08.17 | 530/1-02.08.17 Chodba | [5 empty] | EDU_581/1-04 | -2.6 | 4a | Šachta propojovacího objektu B | 581/1-04#4A
[17 empty] | 522/1-01.03 | DPS - ROZVODNA 100KV A 400KV PRO HLAV. VÝR. BLOK 1 | [5 empty] | 530/1-02.08.18 | 530/1-02.08.18 Chodba | [5 empty] | EDU_581/1-04 | -2.6 | 5 | Propojovací objekt A (od CHV 1) | 581/1-04#5
[17 empty] | 522/1-01.06 | DPS - ROZVODNA 100KV A 400KV PRO HLAV. VÝR. BLOK 1 | [5 empty] | 530/1-02.08.2 | 530/1-02.08.2 Strojovna | [5 empty] | EDU_581/1-04 | -2.6 | 5a | Propojovací objekt B (od CHV 3) | 581/1-04#5A
[17 empty] | 522/1-01.08 | DPS - ROZVODNA 100KV A 400KV PRO HLAV. VÝR. BLOK 1 | [5 empty] | 530/1-02.08.3 | 530/1-02.08.3 Místnost vzduchových filtrů | [5 empty] | EDU_581/1-04 | -2.6 | 6 | Přítokový objekt | 581/1-04#6
[17 empty] | 522/1-01.09 | DPS - ROZVODNA 100KV A 400KV PRO HLAV. VÝR. BLOK 1 | [5 empty] | 530/1-02.08.4 | 530/1-02.08.4 Sklrp TVD | [5 empty] | EDU_581/1-04 | -2.6 | 7 | Stoupací kanál | 581/1-04#7
[17 empty] | 522/1-01.10 | DPS - ROZVODNA 100KV A 400KV PRO HLAV. VÝR. BLOK 1 | [5 empty] | 530/1-02.08.4A | 530/1-02.08.4A schodiště | [5 empty] | EDU_581/1-04 | -2.6 | 7a | Stoupací kanál | 581/1-04#7A
[17 empty] | 522/1-02.00 | DPS - ROZVODNA 100KV A 400KV PRO HLAV. VÝR. BLOK 2 | [5 empty] | 530/1-02.08.5 | 530/1-02.08.5 Místnost separátorů | [5 empty] | EDU_581/1-04 | 10.3 | 8 | Prostor chladícího systému (eliminátory a chl. výlně) | 581/1-04#8
[17 empty] | 522/1-02.01 | DPS - ROZVODNA 100KV A 400KV PRO HLAV. VÝR. BLOK 2 | [5 empty] | 530/1-02.08.6 | 530/1-02.08.6 Chodba | [5 empty] | EDU_581/1-04 | 12.5 | 9 | Venkovní schodiště | 581/1-04#9
[17 empty] | 522/1-02.03 | DPS - ROZVODNA 100KV A 400KV PRO HLAV. VÝR. BLOK 2 | [5 empty] | 530/1-02.08.9 | 530/1-02.08.9 Sklad | [5 empty] | EDU_581/1-05 | -2.6 | 1 | Bazén | 581/1-05#1
[17 empty] | 522/1-02.06 | DPS - ROZVODNA 100KV A 400KV PRO HLAV. VÝR. BLOK 2 | [5 empty] | 530/1-02.09.01 | 530/1-02.09.01 suterén strojovny | [5 empty] | EDU_581/1-05 | 10.28 | 10 | Lávka na rozvod vody | 581/1-05#10
[17 empty] | 522/1-02.08 | DPS - ROZVODNA 100KV A 400KV PRO HLAV. VÝR. BLOK 2 | [5 empty] | 530/1-02.09.02 | 530/1-02.09.02 šachta oprav generátoru | [5 empty] | EDU_581/1-05 | 14.35 | 11 | Plošina na stoupacím kanálu | 581/1-05#11
[17 empty] | 522/1-02.09 | DPS - ROZVODNA 100KV A 400KV PRO HLAV. VÝR. BLOK 2 | [5 empty] | 530/1-02.09.1 | 530/1-02.09.1 Prostor dieselgenerátoru | [5 empty] | EDU_581/1-05 | 14.35 | 11a | Plošina na stoupacím kanálu | 581/1-05#11A
[17 empty] | 522/1-02.10 | DPS - ROZVODNA 100KV A 400KV PRO HLAV. VÝR. BLOK 2 | [5 empty] | 530/1-02.09.10 | 530/1-02.09.10 Dozorna, rozvodna | [5 empty] | EDU_581/1-05 | 123.9 | 12 | Ochoz | 581/1-05#12
[17 empty] | 524/1-01.00 | DPS - DOMEK OCHRAN I. | [5 empty] | 530/1-02.09.11 | 530/1-02.09.11 Schodiště | [5 empty] | EDU_581/1-05 | -2.6 | 2 | Šachta odtokového objektu | 581/1-05#2
[17 empty] | 524/1-01.01 | DPS - DOMEK OCHRAN I. | [5 empty] | 530/1-02.09.12 | 530/1-02.09.12 Místnost nádrží paliva | [5 empty] | EDU_581/1-05 | -2.6 | 3 | Odtokový objekt | 581/1-05#3
[17 empty] | 524/1-01.03 | DPS - DOMEK OCHRAN I. | [5 empty] | 530/1-02.09.13 | 530/1-02.09.13 Místnost VZT | [5 empty] | EDU_581/1-05 | -2.6 | 4a | Šachta propojovacího objektu B | 581/1-05#4A
[17 empty] | 524/1-01.06 | DPS - DOMEK OCHRAN I. | [5 empty] | 530/1-02.09.14 | 530/1-02.09.14 Místnost VZT | [5 empty] | EDU_581/1-05 | -2.6 | 5a | Propojovací objekt B (od CHV 8) | 581/1-05#5A
[17 empty] | 524/1-01.08 | DPS - DOMEK OCHRAN I. | [5 empty] | 530/1-02.09.15 | 530/1-02.09.15 Rozvodna 6 kV | [5 empty] | EDU_581/1-05 | -2.6 | 6 | Přítokový objekt | 581/1-05#6
[17 empty] | 524/1-01.09 | DPS - DOMEK OCHRAN I. | [5 empty] | 530/1-02.09.16 | 530/1-02.09.16 Místnost tlumiče výfuků | [5 empty] | EDU_581/1-05 | -2.6 | 7 | Stoupací kanál | 581/1-05#7
[17 empty] | 524/1-01.10 | DPS - DOMEK OCHRAN I. | [5 empty] | 530/1-02.09.17 | 530/1-02.09.17 Chodba | [5 empty] | EDU_581/1-05 | -2.6 | 7a | Stoupací kanál | 581/1-05#7A
[17 empty] | 524/1-02.00 | DPS - DOMEK OCHRAN II. | [5 empty] | 530/1-02.09.18 | 530/1-02.09.18 Chodba | [5 empty] | EDU_581/1-05 | 10.3 | 8 | Prostor chladícího systému (eliminátory a chl. výlně) | 581/1-05#8
[17 empty] | 524/1-02.01 | DPS - DOMEK OCHRAN II. | [5 empty] | 530/1-02.09.2 | 530/1-02.09.2 Strojovna | [5 empty] | EDU_581/1-05 | 12.5 | 9 | Venkovní schodiště | 581/1-05#9
[17 empty] | 524/1-02.03 | DPS - DOMEK OCHRAN II. | [5 empty] | 530/1-02.09.3 | 530/1-02.09.3 Místnost vzduchových filtrů | [5 empty] | EDU_581/1-06 | -2.6 | 1 | Bazén | 581/1-06#1
[17 empty] | 524/1-02.06 | DPS - DOMEK OCHRAN II. | [5 empty] | 530/1-02.09.4 | 530/1-02.09.4 Sklep TVD | [5 empty] | EDU_581/1-06 | 10.28 | 10 | Lávka na rozvod vody | 581/1-06#10
[17 empty] | 524/1-02.08 | DPS - DOMEK OCHRAN II. | [5 empty] | 530/1-02.09.4A | 530/1-02.09.4A schodiště | [5 empty] | EDU_581/1-06 | 14.35 | 11 | Plošina na stoupacím kanálu | 581/1-06#11
[17 empty] | 524/1-02.09 | DPS - DOMEK OCHRAN II. | [5 empty] | 530/1-02.09.5 | 530/1-02.09.5 Místnost separátorů | [5 empty] | EDU_581/1-06 | 14.35 | 11a | Plošina na stoupacím kanálu | 581/1-06#11A
[17 empty] | 524/1-02.10 | DPS - DOMEK OCHRAN II. | [5 empty] | 530/1-02.09.6 | 530/1-02.09.6 Chodba | [5 empty] | EDU_581/1-06 | 123.9 | 12 | Ochoz | 581/1-06#12
[17 empty] | 528/3-01.00 | DPS - TRAFOSTANICE U LVD | [5 empty] | 530/1-02.09.7 | 530/1-02.09.7 Předsíň WC | [5 empty] | EDU_581/1-06 | -2.6 | 2 | Šachta odtokového objektu | 581/1-06#2
[17 empty] | 528/3-01.01 | DPS - TRAFOSTANICE U LVD | [5 empty] | 530/1-02.09.8 | 530/1-02.09.8 WC | [5 empty] | EDU_581/1-06 | -2.6 | 3 | Odtokový objekt | 581/1-06#3
[17 empty] | 528/3-01.03 | DPS - TRAFOSTANICE U LVD | [5 empty] | 530/1-02.09.9 | 530/1-02.09.9 sklad | [5 empty] | EDU_581/1-06 | -2.6 | 4 | Šachta propojovacího objektu A | 581/1-06#4
[17 empty] | 528/3-01.06 | DPS - TRAFOSTANICE U LVD | [5 empty] | 530/1-02.10.01 | 530/1-02.10.01 suterén strojovny | [5 empty] | EDU_581/1-06 | -2.6 | 5 | Propojovací objekt A (od CHV 7) | 581/1-06#5
[17 empty] | 528/3-01.08 | DPS - TRAFOSTANICE U LVD | [5 empty] | 530/1-02.10.02 | 530/1-02.10.02 šachta oprav generátoru | [5 empty] | EDU_581/1-06 | -2.6 | 6 | Přítokový objekt | 581/1-06#6
[17 empty] | 528/3-01.09 | DPS - TRAFOSTANICE U LVD | [5 empty] | 530/1-02.10.1 | 530/1-02.10.1 Prostor dieselgenerátoru | [5 empty] | EDU_581/1-06 | -2.6 | 7 | Stoupací kanál | 581/1-06#7
[17 empty] | 528/3-01.10 | DPS - TRAFOSTANICE U LVD | [5 empty] | 530/1-02.10.10 | 530/1-02.10.10 Dozorna, rozvodna | [5 empty] | EDU_581/1-06 | -2.6 | 7a | Stoupací kanál | 581/1-06#7A
[17 empty] | 529/1-01.00 | DPS - ÚSTŘEDNÍ ELEKTRODOZORNA | [5 empty] | 530/1-02.10.11 | 530/1-02.10.11 Schodiště | [5 empty] | EDU_581/1-06 | 10.3 | 8 | Prostor chladícího systému (eliminátory a chl. výlně) | 581/1-06#8
[17 empty] | 529/1-01.01 | DPS - ÚSTŘEDNÍ ELEKTRODOZORNA | [5 empty] | 530/1-02.10.12 | 530/1-02.10.12 Místnost nádrží paliva | [5 empty] | EDU_581/1-06 | 12.5 | 9 | Venkovní schodiště | 581/1-06#9
[17 empty] | 529/1-01.03 | DPS - ÚSTŘEDNÍ ELEKTRODOZORNA | [5 empty] | 530/1-02.10.13 | 530/1-02.10.13 Místnost VZT | [5 empty] | EDU_581/1-07 | -2.6 | 1 | Bazén | 581/1-07#1
[17 empty] | 529/1-01.06 | DPS - ÚSTŘEDNÍ ELEKTRODOZORNA | [5 empty] | 530/1-02.10.14 | 530/1-02.10.14 Místnost VZT | [5 empty] | EDU_581/1-07 | 10.28 | 10 | Lávka na rozvod vody | 581/1-07#10
[17 empty] | 529/1-01.08 | DPS - ÚSTŘEDNÍ ELEKTRODOZORNA | [5 empty] | 530/1-02.10.15 | 530/1-02.10.15 Rozvodna | [5 empty] | EDU_581/1-07 | 14.35 | 11 | Plošina na stoupacím kanálu | 581/1-07#11
[17 empty] | 529/1-01.09 | DPS - ÚSTŘEDNÍ ELEKTRODOZORNA | [5 empty] | 530/1-02.10.16 | 530/1-02.10.16 Místnost tlumiče výfuků | [5 empty] | EDU_581/1-07 | 14.35 | 11a | Plošina na stoupacím kanálu | 581/1-07#11A
[17 empty] | 529/1-01.10 | DPS - ÚSTŘEDNÍ ELEKTRODOZORNA | [5 empty] | 530/1-02.10.17 | 530/1-02.10.17 Chodba | [5 empty] | EDU_581/1-07 | 123.9 | 12 | Ochoz | 581/1-07#12
[17 empty] | 529/1-16.2.00 | DPS - AKS 34 | [5 empty] | 530/1-02.10.18 | 530/1-02.10.18 Chodba | [5 empty] | EDU_581/1-07 | -2.6 | 4 | Šachta propojovacího objektu A | 581/1-07#4
[17 empty] | 529/1-16.2.01 | DPS - AKS 34 | [5 empty] | 530/1-02.10.2 | 530/1-02.10.2 Strojovna | [5 empty] | EDU_581/1-07 | -2.6 | 4a | Šachta propojovacího objektu B | 581/1-07#4A
[17 empty] | 529/1-16.2.03 | DPS - AKS 34 | [5 empty] | 530/1-02.102 | 530/1-02.102 Střecha | [5 empty] | EDU_581/1-07 | -2.6 | 5 | Propojovací objekt A (od CHV 8) | 581/1-07#5
[17 empty] | 529/1-16.2.06 | DPS - AKS 34 | [5 empty] | 530/1-02.10.3 | 530/1-02.10.3 Místnost vzduchových filtrů | [5 empty] | EDU_581/1-07 | -2.6 | 5a | Propojovací objekt B (od CHV 6) | 581/1-07#5A
[17 empty] | 529/1-16.2.08 | DPS - AKS 34 | [5 empty] | 530/1-02.10.4 | 530/1-02.10.4 Sklep TVD | [5 empty] | EDU_581/1-07 | -2.6 | 6 | Přítokový objekt | 581/1-07#6
[17 empty] | 529/1-16.2.09 | DPS - AKS 34 | [5 empty] | 530/1-02.10.4A | 530/1-02.10.4A schodiště | [5 empty] | EDU_581/1-07 | -2.6 | 7 | Stoupací kanál | 581/1-07#7
[17 empty] | 529/1-16.2.10 | DPS - AKS 34 | [5 empty] | 530/1-02.10.5 | 530/1-02.10.5 Místnost separátorů | [5 empty] | EDU_581/1-07 | -2.6 | 7a | Stoupací kanál | 581/1-07#7A
[17 empty] | 53 | PS-POMOCNÉ SYSTÉMY PRIMÁRNÍHO OKRUHU - 2.BLOK | [5 empty] | 530/1-02.10.5A | 530/1-02.10.5A Chodba | [5 empty] | EDU_581/1-07 | 10.3 | 8 | Prostor chladícího systému (eliminátory a chl. výlně) | 581/1-07#8
[17 empty] | 53.01 | DPS-SYSTÉM KONTINUELNÍHO ČISTĚNÍ VODY PRIMÁRNÍHO OKRUHU | [5 empty] | 530/1-02.10.6 | 530/1-02.10.6 Chodba | [5 empty] | EDU_581/1-07 | 12.5 | 9 | Venkovní schodiště | 581/1-07#9
[17 empty] | 530/1-01.00 | DPS - DIESELGEN. STANICE 1, DIESELGENERÁTOR 1-6 | [5 empty] | 530/1-02.10.7 | 530/1-02.10.7 Sprcha | [5 empty] | EDU_581/1-08 | -2.6 | 1 | Bazén | 581/1-08#1
[17 empty] | 530/1-01.01 | DPS - DIESELGEN. STANICE 1, DIESELGENERÁTOR 1-6 | [5 empty] | 530/1-02.10.8 | 530/1-02.10.8 Předsíň WC | [5 empty] | EDU_581/1-08 | 10.28 | 10 | Lávka na rozvod vody | 581/1-08#10
[17 empty] | 530/1-01.03 | DPS - DIESELGEN. STANICE 1, DIESELGENERÁTOR 1-6 | [5 empty] | 530/1-02.10.8A | 530/1-02.10.8A WC | [5 empty] | EDU_581/1-08 | 14.35 | 11 | Plošina na stoupacím kanálu | 581/1-08#11
[17 empty] | 530/1-01.06 | DPS - DIESELGEN. STANICE 1, DIESELGENERÁTOR 1-6 | [5 empty] | 530/1-02.10.9 | 530/1-02.10.9 Šatna obsluhy | [5 empty] | EDU_581/1-08 | 14.35 | 11a | Plošina na stoupacím kanálu | 581/1-08#11A
[17 empty] | 530/1-01.08 | DPS - DIESELGEN. STANICE 1, DIESELGENERÁTOR 1-6 | [5 empty] | 530/1-02.11.01 | 530/1-02.11.01 suterén strojovny | [5 empty] | EDU_581/1-08 | 123.9 | 12 | Ochoz | 581/1-08#12
[17 empty] | 530/1-01.09 | DPS - DIESELGEN. STANICE 1, DIESELGENERÁTOR 1-6 | [5 empty] | 530/1-02.11.02 | 530/1-02.11.02 šachta oprav generátoru | [5 empty] | EDU_581/1-08 | -2.6 | 4 | Šachta propojovacího objektu A | 581/1-08#4
[17 empty] | 530/1-01.10 | DPS - DIESELGEN. STANICE 1, DIESELGENERÁTOR 1-6 | [5 empty] | 530/1-02.11.1 | 530/1-02.11.1 Prostor dieselgenerátoru | [5 empty] | EDU_581/1-08 | -2.6 | 4a | Šachta propojovacího objektu B | 581/1-08#4A
[17 empty] | 530/1-01.2.00 | DPS - VYSOKOTLAKÁ KOMPRESOROVÁ STANICE 1 | [5 empty] | 530/1-02.11.10 | 530/1-02.11.10 Dozorna, rozvodna | [5 empty] | EDU_581/1-08 | -2.6 | 5 | Propojovací objekt A (od CHV 5) | 581/1-08#5
[17 empty] | 530/1-01.2.01 | DPS - VYSOKOTLAKÁ KOMPRESOROVÁ STANICE 1 | [5 empty] | 530/1-02.11.11 | 530/1-02.11.11 Schodiště | [5 empty] | EDU_581/1-08 | -2.6 | 5a | Propojovací objekt B (od CHV 7) | 581/1-08#5A
[17 empty] | 530/1-01.2.03 | DPS - VYSOKOTLAKÁ KOMPRESOROVÁ STANICE 1 | [5 empty] | 530/1-02.11.12 | 530/1-02.11.12 Místnost nádrží paliva | [5 empty] | EDU_581/1-08 | -2.6 | 6 | Přítokový objekt | 581/1-08#6
[17 empty] | 530/1-01.2.06 | DPS - VYSOKOTLAKÁ KOMPRESOROVÁ STANICE 1 | [5 empty] | 530/1-02.11.13 | 530/1-02.11.13 Místnost VZT | [5 empty] | EDU_581/1-08 | -2.6 | 7 | Stoupací kanál | 581/1-08#7
[17 empty] | 530/1-01.2.08 | DPS - VYSOKOTLAKÁ KOMPRESOROVÁ STANICE 1 | [5 empty] | 530/1-02.11.14 | 530/1-02.11.14 Místnost VZT | [5 empty] | EDU_581/1-08 | -2.6 | 7a | Stoupací kanál | 581/1-08#7A
[17 empty] | 530/1-01.2.09 | DPS - VYSOKOTLAKÁ KOMPRESOROVÁ STANICE 1 | [5 empty] | 530/1-02.11.15 | 530/1-02.11.15 Rozvodna 6 kV | [5 empty] | EDU_581/1-08 | 10.3 | 8 | Prostor chladícího systému (eliminátory a chl. výlně) | 581/1-08#8
[17 empty] | 530/1-01.2.10 | DPS - VYSOKOTLAKÁ KOMPRESOROVÁ STANICE 1 | [5 empty] | 530/1-02.11.16 | 530/1-02.11.16 Místnost tlumičde výfuků | [5 empty] | EDU_581/1-08 | 12.5 | 9 | Venkovní schodiště | 581/1-08#9
[17 empty] | 530/1-01.3.00 | DPS - TRAFOSTANICE PRO BUDOVU AKT. POM. PROVOZŮ 1 | [5 empty] | 530/1-02.11.17 | 530/1-02.11.17 Chodba | [5 empty] | EDU_581/1-09 | -2.8 | 1 | Propojovací kanál CHV3 a CHV2 | 581/1-09#1
[17 empty] | 530/1-01.3.01 | DPS - TRAFOSTANICE PRO BUDOVU AKT. POM. PROVOZŮ 1 | [5 empty] | 530/1-02.11.18 | 530/1-02.11.18 Chodba | [5 empty] | EDU_581/1-09 | -3.7 | 10 | Odtokový kanál - větev B | 581/1-09#10
[17 empty] | 530/1-01.3.03 | DPS - TRAFOSTANICE PRO BUDOVU AKT. POM. PROVOZŮ 1 | [5 empty] | 530/1-02.11.2 | 530/1-02.11.2 Strojovna | [5 empty] | EDU_581/1-09 | -8.6 | 11 | Vypouštěcí jímka | 581/1-09#11
[17 empty] | 530/1-01.3.06 | DPS - TRAFOSTANICE PRO BUDOVU AKT. POM. PROVOZŮ 1 | [5 empty] | 530/1-02.11.3 | 530/1-02.11.3 Místnost vzduchových filtrů | [5 empty] | EDU_581/1-09 | -8.6 | 12 | Vypouštěcí jímka | 581/1-09#12
[17 empty] | 530/1-01.3.08 | DPS - TRAFOSTANICE PRO BUDOVU AKT. POM. PROVOZŮ 1 | [5 empty] | 530/1-02.11.4 | 530/1-02.11.4 Sklep TVD | [5 empty] | EDU_581/1-09 | -2.8 | 2 | Propojovací kanál CHV3 a CHV2 | 581/1-09#2
[17 empty] | 530/1-01.3.09 | DPS - TRAFOSTANICE PRO BUDOVU AKT. POM. PROVOZŮ 1 | [5 empty] | 530/1-02.11.4A | 530/1-02.11.4A schodiště | [5 empty] | EDU_581/1-09 | -2.8 | 3 | Propojovací kanál CHV3 a CHV4 | 581/1-09#3
[17 empty] | 530/1-01.3.10 | DPS - TRAFOSTANICE PRO BUDOVU AKT. POM. PROVOZŮ 1 | [5 empty] | 530/1-02.11.5 | 530/1-02.11.5 Místnost separátorů | [5 empty] | EDU_581/1-09 | -2.8 | 4 | Propojovací kanál CHV3 a CHV4 | 581/1-09#4
[17 empty] | 530/1-02.00 | DPS - DIESELGEN. STANICE 2, DIESELGENERÁTOR 7-12 | [5 empty] | 530/1-02.11.6 | 530/1-02.11.6 Chodba | [5 empty] | EDU_581/1-09 | -2.8 | 5 | Propojovací kanál CHV1 a CHV4 | 581/1-09#5
[17 empty] | 530/1-02.01 | DPS - DIESELGEN. STANICE 2, DIESELGENERÁTOR 7-12 | [5 empty] | 530/1-02.11.9 | 530/1-02.11.9 Sklad | [5 empty] | EDU_581/1-09 | -2.8 | 6 | Propojovací kanál CHV1 a CHV4 | 581/1-09#6
[17 empty] | 530/1-02.03 | DPS - DIESELGEN. STANICE 2, DIESELGENERÁTOR 7-12 | [5 empty] | 530/1-02.12.01 | 530/1-02.12.01 suterén strojovny | [5 empty] | EDU_581/1-09 | -3.7 | 7 | Odtokový kanál - větev A | 581/1-09#7
[17 empty] | 530/1-02.06 | DPS - DIESELGEN. STANICE 2, DIESELGENERÁTOR 7-12 | [5 empty] | 530/1-02.12.02 | 530/1-02.12.02 šachta oprav generátoru | [5 empty] | EDU_581/1-09 | -3.7 | 8 | Odtokový kanál - větev A | 581/1-09#8
[17 empty] | 530/1-02.08 | DPS - DIESELGEN. STANICE 2, DIESELGENERÁTOR 7-12 | [5 empty] | 530/1-02.12.1 | 530/1-02.12.1 Prostor dieselgenerátoru | [5 empty] | EDU_581/1-09 | -3.7 | 9 | Odtokový kanál - větev B | 581/1-09#9
[17 empty] | 530/1-02.09 | DPS - DIESELGEN. STANICE 2, DIESELGENERÁTOR 7-12 | [5 empty] | 530/1-02.12.10 | 530/1-02.12.10 Dozorna, rozvodna | [5 empty] | EDU_581/1-10 | -2.8 | 1 | Propojovací kanál CHV6 a CHV7 | 581/1-10#1
[17 empty] | 530/1-02.10 | DPS - DIESELGEN. STANICE 2, DIESELGENERÁTOR 7-12 | [5 empty] | 530/1-02.12.11 | 530/1-02.12.11 Schodiště | [5 empty] | EDU_581/1-10 | -3.7 | 10 | Odtokový kanál - větev B | 581/1-10#10
[17 empty] | 530/1-02.2.00 | DPS - VYSOKOTLAKÁ KOMPRESOROVÁ STANICE 2 | [5 empty] | 530/1-02.12.12 | 530/1-02.12.12 Místnost nádrží paliva | [5 empty] | EDU_581/1-10 | -8.6 | 11 | Vypouštěcí jímka | 581/1-10#11
[17 empty] | 530/1-02.2.01 | DPS - VYSOKOTLAKÁ KOMPRESOROVÁ STANICE 2 | [5 empty] | 530/1-02.12.13 | 530/1-02.12.13 Místnost VZT | [5 empty] | EDU_581/1-10 | -8.6 | 12 | Vypouštěcí jímka | 581/1-10#12
[17 empty] | 530/1-02.2.03 | DPS - VYSOKOTLAKÁ KOMPRESOROVÁ STANICE 2 | [5 empty] | 530/1-02.12.14 | 530/1-02.12.14 Místnost VZT | [5 empty] | EDU_581/1-10 | -2.8 | 2 | Propojovací kanál CHV6 a CHV7 | 581/1-10#2
[17 empty] | 530/1-02.2.06 | DPS - VYSOKOTLAKÁ KOMPRESOROVÁ STANICE 2 | [5 empty] | 530/1-02.12.15 | 530/1-02.12.15 Rozvodna | [5 empty] | EDU_581/1-10 | -2.8 | 3 | Propojovací kanál CHV7 a CHV8 | 581/1-10#3
[17 empty] | 530/1-02.2.08 | DPS - VYSOKOTLAKÁ KOMPRESOROVÁ STANICE 2 | [5 empty] | 530/1-02.12.16 | 530/1-02.12.16 Místnost tlumiče výfuků | [5 empty] | EDU_581/1-10 | -2.8 | 4 | Propojovací kanál CHV7 a CHV8 | 581/1-10#4
[17 empty] | 530/1-02.2.09 | DPS - VYSOKOTLAKÁ KOMPRESOROVÁ STANICE 2 | [5 empty] | 530/1-02.12.17 | 530/1-02.12.17 Chodba | [5 empty] | EDU_581/1-10 | -2.8 | 5 | Propojovací kanál CHV5 a CHV8 | 581/1-10#5
[17 empty] | 530/1-02.2.10 | DPS - VYSOKOTLAKÁ KOMPRESOROVÁ STANICE 2 | [5 empty] | 530/1-02.12.18 | 530/1-02.12.18 Chodba | [5 empty] | EDU_581/1-10 | -2.8 | 6 | Propojovací kanál CHV5 a CHV8 | 581/1-10#6
[17 empty] | 530/1-02.3.00 | DPS - TRAFOSTANICE PRO BUDOVU AKT. POM. PROVOZŮ 2 | [5 empty] | 530/1-02.12.2 | 530/1-02.12.2 Strojovna | [5 empty] | EDU_581/1-10 | -3.7 | 7 | Odtokový kanál - větev A | 581/1-10#7
[17 empty] | 530/1-02.3.01 | DPS - TRAFOSTANICE PRO BUDOVU AKT. POM. PROVOZŮ 2 | [5 empty] | 530/1-02.12.3 | 530/1-02.12.3 Místnost vzduchových filtrů | [5 empty] | EDU_581/1-10 | -3.7 | 8 | Odtokový kanál - větev A | 581/1-10#8
[17 empty] | 530/1-02.3.03 | DPS - TRAFOSTANICE PRO BUDOVU AKT. POM. PROVOZŮ 2 | [5 empty] | 530/1-02.12.4 | 530/1-02.12.4 Sklep TVD | [5 empty] | EDU_581/1-10 | -3.7 | 9 | Odtokový kanál - větev B | 581/1-10#9
[17 empty] | 530/1-02.3.06 | DPS - TRAFOSTANICE PRO BUDOVU AKT. POM. PROVOZŮ 2 | [5 empty] | 530/1-02.12.4A | 530/1-02.12.4A schodiště | [5 empty] | EDU_582/1-01 | -2 | Š1 | Šachta Š1 | 582/1-01#Š1
[17 empty] | 530/1-02.3.08 | DPS - TRAFOSTANICE PRO BUDOVU AKT. POM. PROVOZŮ 2 | [5 empty] | 530/1-02.12.5 | 530/1-02.12.5 Místnost separátorů | [5 empty] | EDU_582/1-01 | -2 | Š10 | Šachta Š 10 | 582/1-01#Š10
[17 empty] | 530/1-02.3.09 | DPS - TRAFOSTANICE PRO BUDOVU AKT. POM. PROVOZŮ 2 | [5 empty] | 530/1-02.12.6 | 530/1-02.12.6 Chodba | [5 empty] | EDU_582/1-01 | -2 | Š11 | Šachta Š11 | 582/1-01#Š11
[17 empty] | 530/1-02.3.10 | DPS - TRAFOSTANICE PRO BUDOVU AKT. POM. PROVOZŮ 2 | [5 empty] | 530/1-02.12.9 | 530/1-02.12.9 Sklad | [5 empty] | EDU_582/1-01 | -1.8 | Š12 | Šachta Š12 | 582/1-01#Š12
[17 empty] | 530/1-03.00 | DPS - DIESELGENERÁTOROVÁ STANICE 1.A 2. BLOK AAC | [5 empty] | 530/1-02.2.----- | 530/1-02.2.----- Vysokotlaká kompresorová stanice 2 | [5 empty] | EDU_582/1-01 | -2.5 | Š13 | Šachta Š13 | 582/1-01#Š13
[17 empty] | 530/1-03.01 | DPS - DIESELGENERÁTOROVÁ STANICE 1.A 2. BLOK AAC | [5 empty] | 530/1-02.2.1 | 530/1-02.2.1 Kompresorový box | [5 empty] | EDU_582/1-01 | -2 | Š14 | Šachta Š14 | 582/1-01#Š14
[17 empty] | 530/1-04.00 | DPS - DIESELGENERÁTOROVÁ STANICE 3.A 4. BLOK AAC | [5 empty] | 530/1-02.2.10 | 530/1-02.2.10 střecha | [5 empty] | EDU_582/1-01 | -2 | Š15 | Šachta Š15 | 582/1-01#Š15
[17 empty] | 530/1-04.01 | DPS - DIESELGENERÁTOROVÁ STANICE 3.A 4. BLOK AAC | [5 empty] | 530/1-02.2.2 | 530/1-02.2.2 Kompresorový box | [5 empty] | EDU_582/1-01 | -2 | Š2 | Šachta Š2 | 582/1-01#Š2
[17 empty] | 53.02 | DPS-SYST. DOPLŇOVÁNÍ A REGULACE KYSELINOU BORITOU VČETNĚ PŘÍSL. | [5 empty] | 530/1-02.2.3 | 530/1-02.2.3 Kompresorový box | [5 empty] | EDU_582/1-01 | -2.5 | Š3 | Šachta Š3 | 582/1-01#Š3
[17 empty] | 53.03 | DPS-SYSTÉM CHLAZENÍ VODY BAZÉNU | [5 empty] | 530/1-02.2.4 | 530/1-02.2.4 Chodba | [5 empty] | EDU_582/1-01 | -2 | Š4 | Šachta Š4 | 582/1-01#Š4
[17 empty] | 53.04 | DPS-SYSTÉM SPALOVÁNÍ VODÍKU | [5 empty] | 530/1-02.2.5 | 530/1-02.2.5 Prostor elektro | [5 empty] | EDU_582/1-01 | -2 | Š5 | Šachta Š5 | 582/1-01#Š5
[17 empty] | 53.05 | DPS-SYSTÉM ORGANIZOVANÝCH ÚNIKŮ | [5 empty] | 530/1-02.2.6 | 530/1-02.2.6 Prostor elektro | [5 empty] | EDU_582/1-01 | -2.5 | Š6 | Šachta Š6 | 582/1-01#Š6
[17 empty] | 53.06 | DPS-ZVEDACÍ MECHANISMY | [5 empty] | 530/1-02.2.7 | 530/1-02.2.7 Prostor elektro | [5 empty] | EDU_582/1-01 | -2 | Š7 | Šachta Š7 | 582/1-01#Š7
[17 empty] | 53.07 | DPS-PROPOJOVACÍ POTRUBÍ MIMO RÁMEC SYSTÉMŮ | [5 empty] | 530/1-02.2.8 | 530/1-02.2.8 Prostor elektro | [5 empty] | EDU_582/1-01 | -2 | Š8 | Šachta Š8 | 582/1-01#Š8
[17 empty] | 53.08 | DPS-ELEKTROČÁST | [5 empty] | 530/1-02.2.9 | 530/1-02.2.9 plošina pro obsluhu | [5 empty] | EDU_582/1-01 | -2.5 | Š9 | Šachta Š9 | 582/1-01#Š9
[17 empty] | 53.10 | DPS-SKŘ | [5 empty] | 530/1-02.3.----- | 530/1-02.3.----- Trafostanice pro budovu akt. pom. provozů 2 | [5 empty] | EDU_582/1-02 | -5.5 | 1 | Kabelový prostor | 582/1-02#001
[17 empty] | 531/1-01.00 | DPS - DIESELGEN. STANICE 1 - NAFTOVÉ HOSPODÁŘSTVÍ | [5 empty] | 530/1-02.3.01 | 530/1-02.3.01 kabelový prostor | [5 empty] | EDU_582/1-02 | -5.5 | 2 | Kabelový prostor | 582/1-02#002
[17 empty] | 531/1-01.01 | DPS - DIESELGEN. STANICE 1 - NAFTOVÉ HOSPODÁŘSTVÍ | [5 empty] | 530/1-02.3.02 | 530/1-02.3.02 kabelový prostor | [5 empty] | EDU_582/1-02 | -5.5 | 3 | Kabelový prostor | 582/1-02#003
[17 empty] | 531/1-01.03 | DPS - DIESELGEN. STANICE 1 - NAFTOVÉ HOSPODÁŘSTVÍ | [5 empty] | 530/1-02.3.1 | 530/1-02.3.1 Rozvodna | [5 empty] | EDU_582/1-02 | -3 | 1 | Kabelový prostor | 582/1-02#01
[17 empty] | 531/1-01.06 | DPS - DIESELGEN. STANICE 1 - NAFTOVÉ HOSPODÁŘSTVÍ | [5 empty] | 530/1-02.3.101 | 530/1-02.3.101 střecha | [5 empty] | EDU_582/1-02 | -3 | 2 | Kabelový prostor | 582/1-02#02
[17 empty] | 531/1-01.08 | DPS - DIESELGEN. STANICE 1 - NAFTOVÉ HOSPODÁŘSTVÍ | [5 empty] | 530/1-03.----- | 530/1-03.----- DIESELGEN. STANICE 3, DG - AAC 1 | [5 empty] | EDU_582/1-02 | -5.5 | J1 | Jímka J1 | 582/1-02#J1
[17 empty] | 531/1-01.09 | DPS - DIESELGEN. STANICE 1 - NAFTOVÉ HOSPODÁŘSTVÍ | [5 empty] | 530/1-03.QZ/J0 | 530/1-03.QZ/J0 Střecha DGS 3 | [5 empty] | EDU_582/1-02 | -5.5 | J2 | Jímka J2 | 582/1-02#J2
[17 empty] | 531/1-01.10 | DPS - DIESELGEN. STANICE 1 - NAFTOVÉ HOSPODÁŘSTVÍ | [5 empty] | 530/1-03.QZ/J1 | 530/1-03.QZ/J1 Zdrojový kontejner | [5 empty] | EDU_582/1-02 | -5.5 | J3 | Jímka J3 | 582/1-02#J3
[17 empty] | 531/1-02.00 | DPS - DIESELGEN. STANICE 2 - NAFTOVÉ HOSPODÁŘSTVÍ | [5 empty] | 530/1-03.QZ/J2 | 530/1-03.QZ/J2 Chladící kontejner | [5 empty] | EDU_582/1-02 | -6.8 | J4 | Jímka J4 | 582/1-02#J4
[17 empty] | 531/1-02.01 | DPS - DIESELGEN. STANICE 2 - NAFTOVÉ HOSPODÁŘSTVÍ | [5 empty] | 530/1-03.QZ/J3 | 530/1-03.QZ/J3 Techn.kontejner-rozvodna | [5 empty] | EDU_582/1-02 | -6.8 | J5 | Jímka J5 | 582/1-02#J5
[17 empty] | 531/1-02.03 | DPS - DIESELGEN. STANICE 2 - NAFTOVÉ HOSPODÁŘSTVÍ | [5 empty] | 530/1-03.QZ/J4 | 530/1-03.QZ/J4 Techn.kontejner-palivové hospodá | [5 empty] | EDU_582/1-02 | -5.5 | J6 | Jímka J6 | 582/1-02#J6
[17 empty] | 531/1-02.06 | DPS - DIESELGEN. STANICE 2 - NAFTOVÉ HOSPODÁŘSTVÍ | [5 empty] | 530/1-03.QZ/J5 | 530/1-03.QZ/J5 Kryt proti extrémním vlivům | [5 empty] | EDU_582/1-02 | -2.3 | Š16 | Šachta Š 16 | 582/1-02#Š16
[17 empty] | 531/1-02.08 | DPS - DIESELGEN. STANICE 2 - NAFTOVÉ HOSPODÁŘSTVÍ | [5 empty] | 530/1-03.QZ/J6 | 530/1-03.QZ/J6 Kryt proti extrémním vlivům | [5 empty] | EDU_582/1-02 | -2.3 | Š17 | Šachta Š 17 | 582/1-02#Š17
[17 empty] | 531/1-02.10 | DPS - DIESELGEN. STANICE 2 - NAFTOVÉ HOSPODÁŘSTVÍ | [5 empty] | 530/1-03.003 | 530/1-03.003 Šachta kapalinového uzávěru | [5 empty] | EDU_582/1-02 | -2.5 | Š18 | Šachta Š 18 | 582/1-02#Š18
[17 empty] | 531/1-03.00 | DPS - DIESELGEN. STANICE 1 - STÁČENÍ NAFTY | [5 empty] | 530/1-03.004 | 530/1-03.004 Havarijní jímka | [5 empty] | EDU_582/1-02 | -2 | Š19 | Šachta Š 19 | 582/1-02#Š19
[17 empty] | 531/1-03.01 | DPS - DIESELGEN. STANICE 1 - STÁČENÍ NAFTY | [5 empty] | 530/1-04.----- | 530/1-04.----- DIESELGEN. STANICE 4, DG - AAC 2 | [5 empty] | EDU_582/1-02 | -2 | Š20 | Šachta Š 20 | 582/1-02#Š20
[17 empty] | 531/1-04.00 | DPS - DIESELGEN. STANICE 2 - STÁČENÍ NAFTY | [5 empty] | 530/1-04.QZ/J0 | 530/1-04.QZ/J0 Střecha DGS 4 | [5 empty] | EDU_582/1-02 | -2 | Š21 | Šachta Š 21 | 582/1-02#Š21
[17 empty] | 531/1-04.01 | DPS - DIESELGEN. STANICE 2 - STÁČENÍ NAFTY | [5 empty] | 530/1-04.QZ/J1 | 530/1-04.QZ/J1 Zdrojový kontejner | [5 empty] | EDU_582/1-02 | -2.3 | Š22 | Šachta Š 22 | 582/1-02#Š22
[17 empty] | 53.12 | DPS-TECHNOLOGICKÉ PLOŠINY | [5 empty] | 530/1-04.QZ/J2 | 530/1-04.QZ/J2 Chladící kontejner | [5 empty] | EDU_582/1-02 | -2 | Š23 | Šachta 23 | 582/1-02#Š23
[17 empty] | 53.13 | DPS-SYSTÉM ODLUHU PG | [5 empty] | 530/1-04.QZ/J3 | 530/1-04.QZ/J3 Techn.kontejner - rozvodna | [5 empty] | EDU_582/1-02 | -2 | Š24 | Šachta Š 24 | 582/1-02#Š24
[17 empty] | 53.15 | DPS-STÍNÍCÍ DESKY A PŘEKRYTÍ | [5 empty] | 530/1-04.QZ/J4 | 530/1-04.QZ/J4 Techn.kontejner - palivové hospodářství | [5 empty] | EDU_582/1-02 | -2 | Š25 | Šachta Š 25 | 582/1-02#Š25
[17 empty] | 53.17 | DPS-SYSTÉM PROPLACHU ČIDEL SKŘ | [5 empty] | 530/1-04.QZ/J5 | 530/1-04.QZ/J5 Kryt proti extrémním vlivům | [5 empty] | EDU_582/1-02 | -1.8 | Š26 | Šachta Š 26 | 582/1-02#Š26
[17 empty] | 532/1-01.00 | DPS - STANICE ZDROJE CHLADU A NÍZKOTL.KOMPR.STANICE | [5 empty] | 530/1-04.QZ/J6 | 530/1-04.QZ/J6 Kryt proti extrémním vlivům | [5 empty] | EDU_582/1-02 | -1.8 | Š27 | Šachta Š 27 | 582/1-02#Š27
[17 empty] | 532/1-01.01 | DPS - STANICE ZDROJE CHLADU A NÍZKOTL.KOMPR.STANICE | [5 empty] | 530/1-04.003 | 530/1-04.003 Šachta kapalinového uzávěru | [5 empty] | EDU_582/1-02 | -2.5 | Š28 | Šachta Š 28 | 582/1-02#Š28
[17 empty] | 532/1-01.03 | DPS - STANICE ZDROJE CHLADU A NÍZKOTL.KOMPR.STANICE | [5 empty] | 530/1-04.004 | 530/1-04.004 Havarijní jímka | [5 empty] | EDU_582/1-02 | -2 | Š29 | Šachta Š 29 | 582/1-02#Š29
[17 empty] | 532/1-01.06 | DPS - STANICE ZDROJE CHLADU A NÍZKOTL.KOMPR.STANICE | [5 empty] | 531/1-01.----- | 531/1-01.----- Dieselgen. stanice 1 - naftové hospodářství | [5 empty] | EDU_582/1-02 | -2 | Š30 | Šachta Š 30 | 582/1-02#Š30
[17 empty] | 532/1-01.08 | DPS - STANICE ZDROJE CHLADU A NÍZKOTL.KOMPR.STANICE | [5 empty] | 531/1-01.001 | 531/1-01.001 Místnost zásobovacích nádrží | [5 empty] | EDU_582/1-02 | -2.5 | Š31 | Šachta Š 31 | 582/1-02#Š31
[17 empty] | 532/1-01.09 | DPS - STANICE ZDROJE CHLADU A NÍZKOTL.KOMPR.STANICE | [5 empty] | 531/1-01.002 | 531/1-01.002 Místnost zásobovacích nádrží | [5 empty] | EDU_582/1-02 | -2 | Š32 | Šachta Š 32 | 582/1-02#Š32
[17 empty] | 532/1-01.10 | DPS - STANICE ZDROJE CHLADU A NÍZKOTL.KOMPR.STANICE | [5 empty] | 531/1-01.003 | 531/1-01.003 Místnost zásobovacích nádrží | [5 empty] | EDU_582/1-02 | -2 | Š33 | Šachta Š 33 | 582/1-02#Š33
[17 empty] | 54 | PS-ZAŘÍZENÍ STROJOVNY A TURBOSOUSTROJÍ - 2.BLOK | [5 empty] | 531/1-01.004 | 531/1-01.004 Místnost zásobovacích nádrží | [5 empty] | EDU_582/1-02 | -7.3 | Š34 | Šachta Š 34 | 582/1-02#Š34
[17 empty] | 54.01 | DPS-TURBOSOUSTROJÍ | [5 empty] | 531/1-01.005 | 531/1-01.005 Místnost zásobovacích nádrží | [5 empty] | EDU_582/1-02 | -7.3 | Š35 | Šachta Š 35 | 582/1-02#Š35
[17 empty] | 54.02 | DPS-NAPÁJECÍ STANICE | [5 empty] | 531/1-01.006 | 531/1-01.006 Místnost zásobovacích nádrží | [5 empty] | EDU_582/1-02 | -2 | Š36 | Šachta Š 36 | 582/1-02#Š36
[17 empty] | 54.03 | DPS-TEPELNÁ ÚPRAVA VODY | [5 empty] | 531/1-01.01 | 531/1-01.01 místnost čerpadel | [5 empty] | EDU_582/1-02 | -3.44 | Š37 | Šachta Š 37 | 582/1-02#Š37
[17 empty] | 54.05 | DPS-SYSTÉM DOCHLAZOVÁNÍ | [5 empty] | 531/1-01.010 | 531/1-01.010 Místnost měření hladiny | [5 empty] | EDU_582/1-02 | -2.1 | Š38 | Šachta Š 38 | 582/1-02#Š38
[17 empty] | 54.06 | DPS-ZVEDACÍ ZAŘÍZENÍ | [5 empty] | 531/1-01.011 | 531/1-01.011 Místnost měření hladiny | [5 empty] | EDU_582/1-02 | -2.1 | Š39 | Šachta Š 39 | 582/1-02#Š39
[17 empty] | 54.07 | DPS-VNITŘNÍ SPOJOVACÍ POTRUBÍ | [5 empty] | 531/1-01.012 | 531/1-01.012 Místnost měření hladiny | [5 empty] | EDU_582/1-02 | -7.4 | Š40 | Šachta Š 40 | 582/1-02#Š40
[17 empty] | 54.08 | DPS-ELEKTROČÁST | [5 empty] | 531/1-01.013 | 531/1-01.013 Místnost měření hladiny | [5 empty] | EDU_582/1-02 | -7.4 | Š41 | Šachta Š 41 | 582/1-02#Š41
[17 empty] | 54.10 | DPS-SKŘ | [5 empty] | 531/1-01.014 | 531/1-01.014 Místnost měření hladiny | [5 empty] | EDU_582/1-02 | -2.5 | V190/6 | Venkovní kabelový kanál | 582/1-02#V190/6
[17 empty] | 54.10.4 | DPS-ELEKTROČÁST SKŘ BD PRO ŘÍZENÍ ALTERNÁTORU A VYVEDENÍ VÝKONU | [5 empty] | 531/1-01.015 | 531/1-01.015 Místnost měření hladiny | [5 empty] | EDU_582/1-02 | -8.3 | V217/1 | Venkovní kabelový kanál | 582/1-02#V217/1
[17 empty] | 54.11 | DPS-ZAŘÍZENÍ NA VYVEDENÍ VÝKONU | [5 empty] | 531/1-01.016 | 531/1-01.016 Místnost měření hladiny | [5 empty] | EDU_582/1-02 | -2.5 | W191/6 | Venkovní kabelový kanál | 582/1-02#W191/6
[17 empty] | 54.12 | DPS-TECHNOLOGICKÉ OCELOVÉ KONSTRUKCE | [5 empty] | 531/1-01.017 | 531/1-01.017 Místnost měření hladiny | [5 empty] | EDU_582/1-02 | -8.3 | W216/1 | Venkovní kabelový kanál | 582/1-02#W216/1
[17 empty] | 54.13 | DPS-BLOKOVÁ ÚPRAVA KONDENZÁTU | [5 empty] | 531/1-01.018 | 531/1-01.018 Místnost měření hladiny | [5 empty] | EDU_582/1-02 | -2.5 | X192/6 | Venkovní kabelový kanál | 582/1-02#X192/6
[17 empty] | 54.14 | DPS-POMOCNÁ ZAŘÍZENÍ PRO ZÁSOBOVÁNÍ DEMIVODY | [5 empty] | 531/1-01.019 | 531/1-01.019 Potrubní kanál k DG | [5 empty] | EDU_582/1-02 | -8.3 | X215/1 | Venkovní kabelový kanál | 582/1-02#X215/1
[17 empty] | 54.15 | DPS-ELEKTROČÁST HAVARIJNÍHO ZÁSOBOVÁNÍ DEMIVODOU | [5 empty] | 531/1-01.019A | 531/1-01.019A Potrubní kanál k DG | [5 empty] | EDU_582/1-03 | -5.4 | 1 | Potrubní kanál | 582/1-03#01
[17 empty] | 54.16 | DPS-KONTINUÁLNÍ ČIŠTĚNÍ KONDENZÁTORŮ | [5 empty] | 531/1-01.019B | 531/1-01.019B Potrubní kanál k DG | [5 empty] | EDU_582/1-03 | 0 | 1 | Pochůzná stropní konstrukce | 582/1-03#1
[17 empty] | 55 | PS-VÝMĚNÍKOVÁ STANICE - 2.BLOK | [5 empty] | 531/1-01.019C | 531/1-01.019C Potrubní kanál k DG | [5 empty] | EDU_582/1-03 | 0 | 10 | Pochůzná stropní konstrukce | 582/1-03#10
[17 empty] | 55.01 | DPS-STROJNÍ ZAŘÍZENÍ | [5 empty] | 531/1-01.019D | 531/1-01.019D Potrubní kanál k DG | [5 empty] | EDU_582/1-03 | 1.4 | 101 | Střecha nad větrací šachtou | 582/1-03#101
[17 empty] | 55.07 | DPS-VNITŘNÍ SPOJOVACÍ POTRUBÍ | [5 empty] | 531/1-01.019E | 531/1-01.019E Potrubní kanál k DG | [5 empty] | EDU_582/1-03 | 0 | 2 | Pochůzná stropní konstrukce | 582/1-03#2
[17 empty] | 55.08 | DPS-ELEKTROČÁST | [5 empty] | 531/1-01.02 | 531/1-01.02 místnost čerpadel | [5 empty] | EDU_582/1-03 | 0 | 3 | Pochůzná stropní konstrukce | 582/1-03#3
[17 empty] | 55.10 | DPS-SKŘ | [5 empty] | 531/1-01.020 | 531/1-01.020 Potrubní kanál k ZN | [5 empty] | EDU_582/1-03 | 0 | 4 | Pochůzná stropní konstrukce | 582/1-03#4
[17 empty] | 561/1-01.00 | DPS - ZÁCHYTNÁ NÁDRŽ | [5 empty] | 531/1-01.020A | 531/1-01.020A Potrubní kanál k ZN | [5 empty] | EDU_582/1-03 | 0 | 5 | Pochůzná stropní konstrukce | 582/1-03#5
[17 empty] | 561/1-01.01 | DPS - ZÁCHYTNÁ NÁDRŽ | [5 empty] | 531/1-01.020B | 531/1-01.020B Potrubní kanál k ZN | [5 empty] | EDU_582/1-03 | 0 | 6 | Pochůzná stropní konstrukce | 582/1-03#6
[17 empty] | 561/1-01.03 | DPS - ZÁCHYTNÁ NÁDRŽ | [5 empty] | 531/1-01.020C | 531/1-01.020C Potrubní kanál | [5 empty] | EDU_582/1-03 | 0 | 7 | Pochůzná stropní konstrukce | 582/1-03#7
[17 empty] | 561/1-01.06 | DPS - ZÁCHYTNÁ NÁDRŽ | [5 empty] | 531/1-01.020D | 531/1-01.020D Potrubní kanál | [5 empty] | EDU_582/1-03 | 0 | 8 | Pochůzná stropní konstrukce | 582/1-03#8
[17 empty] | 561/1-01.08 | DPS - ZÁCHYTNÁ NÁDRŽ | [5 empty] | 531/1-01.020E | 531/1-01.020E Potrubní kanál | [5 empty] | EDU_582/1-03 | -0.75 | 9 | Větrací šachta | 582/1-03#9
[17 empty] | 561/1-01.09 | DPS - ZÁCHYTNÁ NÁDRŽ | [5 empty] | 531/1-01.021 | 531/1-01.021 Místnost dopravního čerpadla | [5 empty] | EDU_582/1-03 | -5.4 | N4 | Venkovní kabelový kanál | 582/1-03#N4
[17 empty] | 561/1-01.10 | DPS - ZÁCHYTNÁ NÁDRŽ | [5 empty] | 531/1-01.022 | 531/1-01.022 Místnost reexpedičního čerpadla | [5 empty] | EDU_582/1-03 | -5.4 | N5 | Venkovní kabelový kanál | 582/1-03#N5
[17 empty] | 561/3-01.00 | DPS - NÁDRŽE TOPNÉHO OLEJE U LVD | [5 empty] | 531/1-01.023 | 531/1-01.023 Místnost dopravního čerpadla | [5 empty] | EDU_582/1-03 | -4.38 | RŠ1 | Revizní šachta | 582/1-03#RŠ1
[17 empty] | 561/3-01.01 | DPS - NÁDRŽE TOPNÉHO OLEJE U LVD | [5 empty] | 531/1-01.024 | 531/1-01.024 Místnost reexpedičního čerpadla | [5 empty] | EDU_582/1-03 | -4.38 | RŠ2 | Revizní šachta | 582/1-03#RŠ2
[17 empty] | 561/3-01.03 | DPS - NÁDRŽE TOPNÉHO OLEJE U LVD | [5 empty] | 531/1-01.025 | 531/1-01.025 Místnost dopravního čerpadla | [5 empty] | EDU_582/1-03 | -1.91 | RŠ3 | Revizní šachta | 582/1-03#RŠ3
[17 empty] | 561/3-01.06 | DPS - NÁDRŽE TOPNÉHO OLEJE U LVD | [5 empty] | 531/1-01.026 | 531/1-01.026 Místnost reexpedičního čerpadla | [5 empty] | EDU_582/1-03 | -2.87 | RŠ4 | Revizní šachta | 582/1-03#RŠ4
[17 empty] | 561/3-01.08 | DPS - NÁDRŽE TOPNÉHO OLEJE U LVD | [5 empty] | 531/1-01.027 | 531/1-01.027 Místnost reexpedičního čerpadla | [5 empty] | EDU_582/1-03 | -2.77 | RŠ5 | Revizní šachta | 582/1-03#RŠ5
[17 empty] | 561/3-01.09 | DPS - NÁDRŽE TOPNÉHO OLEJE U LVD | [5 empty] | 531/1-01.028 | 531/1-01.028 Místnost dopravního čerpadla | [5 empty] | EDU_582/1-03 | -2.77 | RŠ6 | Revizní šachta | 582/1-03#RŠ6
[17 empty] | 561/3-01.10 | DPS - NÁDRŽE TOPNÉHO OLEJE U LVD | [5 empty] | 531/1-01.029 | 531/1-01.029 Místnost reexpedičního čerpadla | [5 empty] | EDU_582/1-03 | -2.65 | RŠ7 | Revizní šachta | 582/1-03#RŠ7
[17 empty] | 562/1-01.00 | DPS - STROJOVNA TOP. OLEJE | [5 empty] | 531/1-01.03 | 531/1-01.03 místnost čerpadel | [5 empty] | EDU_582/1-03 | -2.61 | RŠ8 | Revizní šachta | 582/1-03#RŠ8
[17 empty] | 562/1-01.01 | DPS - STROJOVNA TOP. OLEJE | [5 empty] | 531/1-01.030 | 531/1-01.030 Místnost dopravního čerpadla | [5 empty] | EDU_582/1-03 | -8.4 | V190/6 | Venkovní kabelový kanál | 582/1-03#V190/6
[17 empty] | 562/1-01.03 | DPS - STROJOVNA TOP. OLEJE | [5 empty] | 531/1-01.031 | 531/1-01.031 Místnost reexpedičního čerpadla | [5 empty] | EDU_582/1-03 | -8.4 | v217/2 | Venkovní kabelový kanál | 582/1-03#V217/2
[17 empty] | 562/1-01.06 | DPS - STROJOVNA TOP. OLEJE | [5 empty] | 531/1-01.032 | 531/1-01.032 Místnost dopravního čerpadla | [5 empty] | EDU_582/1-03 | -8.4 | W191/6 | Venkovní kabelový kanál | 582/1-03#W191/6
[17 empty] | 562/1-01.08 | DPS - STROJOVNA TOP. OLEJE | [5 empty] | 531/1-01.04 | 531/1-01.04 místnost čerpadel | [5 empty] | EDU_582/1-03 | -8.4 | W216/2 | Venkovní kabelový kanál | 582/1-03#W216/2
[17 empty] | 562/1-01.09 | DPS - STROJOVNA TOP. OLEJE | [5 empty] | 531/1-01.05 | 531/1-01.05 místnost čerpadel | [5 empty] | EDU_582/1-03 | -5.4 | X1/1 | Venkovní kabelový kanál | 582/1-03#X1/1
[17 empty] | 562/1-01.10 | DPS - STROJOVNA TOP. OLEJE | [5 empty] | 531/1-01.06 | 531/1-01.06 místnost čerpadel | [5 empty] | EDU_582/1-03 | -8.4 | X192/6 | Venkovní kabelový kanál | 582/1-03#X192/6
[17 empty] | 57 | PS-VENKOVNÍ ROZVODNY VVN - 2.BLOK | [5 empty] | 531/1-01.07 | 531/1-01.07 Místnost měření hladiny | [5 empty] | EDU_582/1-03 | -8.4 | X215/2 | Venkovní kabelový kanál | 582/1-03#X215/2
[17 empty] | 57.01 | DPS-VENKOVNÍ ROZVODNA 400 KV | [5 empty] | 531/1-01.08 | 531/1-01.08 Místnost měření hladiny | [5 empty] | EDU_583/1-01 | -9.3 | 1 | Jímka technické vody - JV1 | 583/1-01#001
[17 empty] | 57.02 | DPS-VENKOVNÍ TRAFA 250MVA A 32MVA | [5 empty] | 531/1-01.09 | 531/1-01.09 Místnost měření hladiny | [5 empty] | EDU_583/1-01 | -9.3 | 10 | Jímka cirkulační chladící vody - JV3 | 583/1-01#0010
[17 empty] | 57.08 | DPS-ELEKTROČÁST | [5 empty] | 531/1-01.1 | 531/1-01.1 Místnost vstupu k ZN | [5 empty] | EDU_583/1-01 | -10.15 | 11 | Jímka drenážní vody JV3 | 583/1-01#0011
[17 empty] | 57.09 | DPS-HAŠENÍ TRAF | [5 empty] | 531/1-01.1A | 531/1-01.1A Místo vstupu k ZN | [5 empty] | EDU_583/1-01 | -9.3 | 12 | Jímka technické vody - JV4 | 583/1-01#0012
[17 empty] | 573/4-01.00 | DPS - ČERP. STANICE ŘEKA JIHLAVA | [5 empty] | 531/1-01.10 | 531/1-01.10 Místnost VZT | [5 empty] | EDU_583/1-01 | -9.3 | 13 | Jímka cirkulační chladící vody - JV4 | 583/1-01#0013
[17 empty] | 573/4-01.01 | DPS - ČERP. STANICE ŘEKA JIHLAVA | [5 empty] | 531/1-01.101 | 531/1-01.101 Střecha | [5 empty] | EDU_583/1-01 | -10.15 | 14 | Jímka drenážní vody JV4 | 583/1-01#0014
[17 empty] | 573/4-01.03 | DPS - ČERP. STANICE ŘEKA JIHLAVA | [5 empty] | 531/1-01.102 | 531/1-01.102 Střecha | [5 empty] | EDU_583/1-01 | -10.8 | 15 | Jímka výtlačného řádu J9 | 583/1-01#0015
[17 empty] | 573/4-01.06 | DPS - ČERP. STANICE ŘEKA JIHLAVA | [5 empty] | 531/1-01.103 | 531/1-01.103 Střecha | [5 empty] | EDU_583/1-01 | -11.7 | 16 | Jímka vypouštění J9 | 583/1-01#0016
[17 empty] | 573/4-01.08 | DPS - ČERP. STANICE ŘEKA JIHLAVA | [5 empty] | 531/1-01.104 | 531/1-01.104 Střecha | [5 empty] | EDU_583/1-01 | -6.28 | 17 | Jímka garančního měření J8 | 583/1-01#0017
[17 empty] | 573/4-01.09 | DPS - ČERP. STANICE ŘEKA JIHLAVA | [5 empty] | 531/1-01.105 | 531/1-01.105 Střecha | [5 empty] | EDU_583/1-01 | -9.75 | 18 | Jímka cirkulační chladící vody - J7 | 583/1-01#0018
[17 empty] | 573/4-01.10 | DPS - ČERP. STANICE ŘEKA JIHLAVA | [5 empty] | 531/1-01.106 | 531/1-01.106 Střecha | [5 empty] | EDU_583/1-01 | -12.1 | 19 | Jímka drenáží J7 | 583/1-01#0019
[17 empty] | 576/4-01.00 | DPS - VODOJEM SUROVÉ VODY | [5 empty] | 531/1-01.107 | 531/1-01.107 Střecha | [5 empty] | EDU_583/1-01 | -9.3 | 2 | Jímka cirkulační chlad.vody - JV1 | 583/1-01#002
[17 empty] | 576/4-01.01 | DPS - VODOJEM SUROVÉ VODY | [5 empty] | 531/1-01.108 | 531/1-01.108 Střecha | [5 empty] | EDU_583/1-01 | -12.1 | 20 | Jímka drenáží J7 | 583/1-01#0020
[17 empty] | 576/4-01.03 | DPS - VODOJEM SUROVÉ VODY | [5 empty] | 531/1-01.109 | 531/1-01.109 Střecha | [5 empty] | EDU_583/1-01 | -8.1 | 21 | Jímka garančního měření - měřící šachta | 583/1-01#0021
[17 empty] | 576/4-01.06 | DPS - VODOJEM SUROVÉ VODY | [5 empty] | 531/1-01.11 | 531/1-01.11 Místnost VZT | [5 empty] | EDU_583/1-01 | -7.3 | 22 | Revizní šachta | 583/1-01#0022
[17 empty] | 576/4-01.08 | DPS - VODOJEM SUROVÉ VODY | [5 empty] | 531/1-01.110 | 531/1-01.110 Střecha | [5 empty] | EDU_583/1-01 | -10.15 | 3 | Jímka drenážní vody JV1 | 583/1-01#003
[17 empty] | 576/4-01.09 | DPS - VODOJEM SUROVÉ VODY | [5 empty] | 531/1-01.111 | 531/1-01.111 Střecha | [5 empty] | EDU_583/1-01 | -10.65 | 4 | Jímka vypouštění u JV1 | 583/1-01#004
[17 empty] | 576/4-01.10 | DPS - VODOJEM SUROVÉ VODY | [5 empty] | 531/1-01.112 | 531/1-01.112 Střecha | [5 empty] | EDU_583/1-01 | -10.65 | 5 | Jímka vypouštění u JV1 | 583/1-01#005
[17 empty] | 58 | PS-CENTRÁLNÍ ELEKTRICKÁ ZAŘÍZENÍ - 2.BLOK | [5 empty] | 531/1-01.113 | 531/1-01.113 Střecha | [5 empty] | EDU_583/1-01 | -9.3 | 6 | Jímka technické vody - JV2 | 583/1-01#006
[17 empty] | 580/1-01.00 | DPS - KONCOVÝ JÍMAČ TEPLA PRO HVB I | [5 empty] | 531/1-01.114 | 531/1-01.114 Střecha | [5 empty] | EDU_583/1-01 | -9.3 | 7 | Jímka cirkulační chladící vody - JV2 | 583/1-01#007
[17 empty] | 580/1-01.03 | DPS - KONCOVÝ JÍMAČ TEPLA PRO HVB I | [5 empty] | 531/1-01.115 | 531/1-01.115 Střecha | [5 empty] | EDU_583/1-01 | -10.15 | 8 | Jímka drenážní vody JV2 | 583/1-01#008
[17 empty] | 580/1-01.08 | DPS - KONCOVÝ JÍMAČ TEPLA PRO HVB I | [5 empty] | 531/1-01.116 | 531/1-01.116 Střecha | [5 empty] | EDU_583/1-01 | -9.3 | 9 | Jímka technické vody - JV3 | 583/1-01#009
[17 empty] | 580/1-01.09 | DPS - KONCOVÝ JÍMAČ TEPLA PRO HVB I | [5 empty] | 531/1-01.117 | 531/1-01.117 Střecha | [5 empty] | EDU_583/1-01 | -6.58 | 1 | Revizní šachta | 583/1-01#01
[17 empty] | 580/1-02.00 | DPS - KONCOVÝ JÍMAČ TEPLA PRO HVB II | [5 empty] | 531/1-01.12 | 531/1-01.12 Místnost VZT | [5 empty] | EDU_583/1-01 | -7.82 | 10 | Revizní šachta | 583/1-01#010
[17 empty] | 580/1-02.03 | DPS - KONCOVÝ JÍMAČ TEPLA PRO HVB II | [5 empty] | 531/1-01.13 | 531/1-01.13 Místnost vstupu do PK k DG | [5 empty] | EDU_583/1-01 | -7.73 | 11 | Revizní šachta | 583/1-01#011
[17 empty] | 580/1-02.08 | DPS - KONCOVÝ JÍMAČ TEPLA PRO HVB II | [5 empty] | 531/1-01.13A | 531/1-01.13A Místnost vstupu do PK k DG | [5 empty] | EDU_583/1-01 | -5.7 | 12 | Revizní šachta | 583/1-01#012
[17 empty] | 580/1-02.09 | DPS - KONCOVÝ JÍMAČ TEPLA PRO HVB II | [5 empty] | 531/1-01.13B | 531/1-01.13B Místnost vstupu do PK k DG | [5 empty] | EDU_583/1-01 | -2.85 | 2 | Revizní šachta | 583/1-01#02
[17 empty] | 58.02 | DPS-NÁDRŽE A ROZVOD VODY PRO AKUBATERIE | [5 empty] | 531/1-01.13C | 531/1-01.13C Místnost vstupu do PK k DG | [5 empty] | EDU_583/1-01 | -6.87 | 3 | Revizní šachta | 583/1-01#03
[17 empty] | 58.08 | DPS-ZAŘÍZENÍ PRO NAPÁJENÍ VLASTNÍ SPOTŘEBY | [5 empty] | 531/1-01.13D | 531/1-01.13D Místnost vstupu do PK k DG | [5 empty] | EDU_583/1-01 | -6.97 | 4 | Revizní šachta | 583/1-01#04
[17 empty] | 58.10.8 | DPS-ELEKTROČÁST SKŘ BD PRO ŘÍZENÍ VLASTNÍ SPOTŘEBY | [5 empty] | 531/1-01.13E | 531/1-01.13E Místnost vstupu do PK k DG | [5 empty] | EDU_583/1-01 | -6.97 | 5 | Revizní šachta | 583/1-01#05
[17 empty] | 581/1-01.00 | DPS - CHLADÍCÍ VĚŽ 1 | [5 empty] | 531/1-01.14 | 531/1-01.14 Místnost vstupu do PK k ZN | [5 empty] | EDU_583/1-01 | -6.6 | 6 | Revizní šachta | 583/1-01#06
[17 empty] | 581/1-01.01 | DPS - CHLADÍCÍ VĚŽ 1 | [5 empty] | 531/1-01.14A | 531/1-01.14A Místnost vstupu do PK k ZN | [5 empty] | EDU_583/1-01 | -6.59 | 7 | Revizní šachta | 583/1-01#07
[17 empty] | 581/1-01.03 | DPS - CHLADÍCÍ VĚŽ 1 | [5 empty] | 531/1-01.14B | 531/1-01.14B Místnost vstupu do PK k ZN | [5 empty] | EDU_583/1-01 | -6.44 | 8 | Revizní šachta | 583/1-01#08
[17 empty] | 581/1-01.06 | DPS - CHLADÍCÍ VĚŽ 1 | [5 empty] | 531/1-01.14C | 531/1-01.14C Místnost vstupu k ZN | [5 empty] | EDU_583/1-01 | -6.87 | 9 | Revizní šachta | 583/1-01#09
[17 empty] | 581/1-01.08 | DPS - CHLADÍCÍ VĚŽ 1 | [5 empty] | 531/1-01.14D | 531/1-01.14D Místnost vstupu k ZN | [5 empty] | EDU_583/1-01 | -5.65 | 1 | Místnost rozvaděče elektro u JV1 | 583/1-01#1
[17 empty] | 581/1-01.09 | DPS - CHLADÍCÍ VĚŽ 1 | [5 empty] | 531/1-01.14E | 531/1-01.14E Místnost vstupu k ZN | [5 empty] | EDU_583/1-01 | -5.6 | 10 | Střecha na J7 | 583/1-01#10
[17 empty] | 581/1-01.10 | DPS - CHLADÍCÍ VĚŽ 1 | [5 empty] | 531/1-01.15 | 531/1-01.15 Místnost měření hladin | [5 empty] | EDU_583/1-01 | -3.4 | 101 | Střecha na místnosti č. 1 | 583/1-01#101
[17 empty] | 581/1-02.00 | DPS - CHLADÍCÍ VĚŽ 2 | [5 empty] | 531/1-01.16 | 531/1-01.16 Místnost čerpadla | [5 empty] | EDU_583/1-01 | -3.4 | 102 | Střecha na místnosti č. 4 | 583/1-01#102
[17 empty] | 581/1-02.01 | DPS - CHLADÍCÍ VĚŽ 2 | [5 empty] | 531/1-01.17 | 531/1-01.17 Místnost stáčení | [5 empty] | EDU_583/1-01 | -3.4 | 103 | Střecha na místnosti č. 6 | 583/1-01#103
[17 empty] | 581/1-02.03 | DPS - CHLADÍCÍ VĚŽ 2 | [5 empty] | 531/1-01.18 | 531/1-01.18 Místnost čerpadla | [5 empty] | EDU_583/1-01 | -3.4 | 104 | Střecha na místnosti č. 8 | 583/1-01#104
[17 empty] | 581/1-02.06 | DPS - CHLADÍCÍ VĚŽ 2 | [5 empty] | 531/1-01.19 | 531/1-01.19 Střecha | [5 empty] | EDU_583/1-01 | 0 | 11 | Střecha na J8 | 583/1-01#11
[17 empty] | 581/1-02.08 | DPS - CHLADÍCÍ VĚŽ 2 | [5 empty] | 531/1-01.2 | 531/1-01.2 Místnost vstupu k ZN | [5 empty] | EDU_583/1-01 | -5.6 | 12 | Střecha na J9 | 583/1-01#12
[17 empty] | 581/1-02.09 | DPS - CHLADÍCÍ VĚŽ 2 | [5 empty] | 531/1-01.2A | 531/1-01.2A Místo vstupu k ZN | [5 empty] | EDU_583/1-01 | 0 | 13 | Střecha měřící šachty místnosti č.0021 | 583/1-01#13
[17 empty] | 581/1-02.10 | DPS - CHLADÍCÍ VĚŽ 2 | [5 empty] | 531/1-01.20 | 531/1-01.20 Střecha | [5 empty] | EDU_583/1-01 | -3.4 | 2 | Střecha na JV1 | 583/1-01#2
[17 empty] | 581/1-03.00 | DPS - CHLADÍCÍ VĚŽ 3 | [5 empty] | 531/1-01.21 | 531/1-01.21 Střecha | [5 empty] | EDU_583/1-01 | -5.65 | 3 | Střecha nad místností č. 004 a 005 u JV1 | 583/1-01#3
[17 empty] | 581/1-03.01 | DPS - CHLADÍCÍ VĚŽ 3 | [5 empty] | 531/1-01.22 | 531/1-01.22 Střecha | [5 empty] | EDU_583/1-01 | -5.65 | 4 | Místnost rozvaděče elektro u JV2 | 583/1-01#4
[17 empty] | 581/1-03.03 | DPS - CHLADÍCÍ VĚŽ 3 | [5 empty] | 531/1-01.23 | 531/1-01.23 Střecha | [5 empty] | EDU_583/1-01 | -3.4 | 5 | Střecha na JV2 | 583/1-01#5
[17 empty] | 581/1-03.06 | DPS - CHLADÍCÍ VĚŽ 3 | [5 empty] | 531/1-01.24 | 531/1-01.24 Střecha | [5 empty] | EDU_583/1-01 | -5.65 | 6 | Místnost rozvaděče elektro u JV3 | 583/1-01#6
[17 empty] | 581/1-03.08 | DPS - CHLADÍCÍ VĚŽ 3 | [5 empty] | 531/1-01.25 | 531/1-01.25 Střecha | [5 empty] | EDU_583/1-01 | -5.65 | 7 | Střecha na JV3 | 583/1-01#7
[17 empty] | 581/1-03.09 | DPS - CHLADÍCÍ VĚŽ 3 | [5 empty] | 531/1-01.26 | 531/1-01.26 Střecha | [5 empty] | EDU_583/1-01 | -5.65 | 8 | Místnost rozvaděče elektro u JV4 | 583/1-01#8
[17 empty] | 581/1-03.10 | DPS - CHLADÍCÍ VĚŽ 3 | [5 empty] | 531/1-01.27 | 531/1-01.27 Střecha | [5 empty] | EDU_583/1-01 | -5.65 | 9 | Střecha na JV4 | 583/1-01#9
[17 empty] | 581/1-04.00 | DPS - CHLADÍCÍ VĚŽ 4 | [5 empty] | 531/1-01.3 | 531/1-01.3 Místnost vstupu k ZN | [5 empty] | EDU_583/1-02 | -9.3 | 1 | Jímka technické vody - JV5 | 583/1-02#001
[17 empty] | 581/1-04.01 | DPS - CHLADÍCÍ VĚŽ 4 | [5 empty] | 531/1-01.3A | 531/1-01.3A Místnost vstupu k ZN | [5 empty] | EDU_583/1-02 | -9.3 | 10 | Jímka cirkulační chlad.vody - JV7 | 583/1-02#0010
[17 empty] | 581/1-04.03 | DPS - CHLADÍCÍ VĚŽ 4 | [5 empty] | 531/1-01.4 | 531/1-01.4 Místnost vstupu k ZN | [5 empty] | EDU_583/1-02 | -10.15 | 11 | Jímka drenážní vody JV7 | 583/1-02#0011
[17 empty] | 581/1-04.06 | DPS - CHLADÍCÍ VĚŽ 4 | [5 empty] | 531/1-01.4A | 531/1-01.4A Místnost vstupu k ZN | [5 empty] | EDU_583/1-02 | -9.3 | 12 | Jímka technické vody - JV8 | 583/1-02#0012
[17 empty] | 581/1-04.08 | DPS - CHLADÍCÍ VĚŽ 4 | [5 empty] | 531/1-01.5 | 531/1-01.5 Místnost vstupu k ZN | [5 empty] | EDU_583/1-02 | -9.3 | 13 | Jímka cirkulační chladící vody - JV8 | 583/1-02#0013
[17 empty] | 581/1-04.09 | DPS - CHLADÍCÍ VĚŽ 4 | [5 empty] | 531/1-01.5A | 531/1-01.5A Místnost vstupu k ZN | [5 empty] | EDU_583/1-02 | -10.15 | 14 | Jímka drenážní vody JV8 | 583/1-02#0014
[17 empty] | 581/1-04.10 | DPS - CHLADÍCÍ VĚŽ 4 | [5 empty] | 531/1-01.6 | 531/1-01.6 Místnost vstupu k ZN | [5 empty] | EDU_583/1-02 | -10.8 | 15 | Jímka výtlačného řádu J10 | 583/1-02#0015
[17 empty] | 581/1-05.00 | DPS - CHLADÍCÍ VĚŽ 5 | [5 empty] | 531/1-01.6A | 531/1-01.6A Místnost vstupu k ZN | [5 empty] | EDU_583/1-02 | -11.7 | 16 | Jímka vypouštění J10 | 583/1-02#0016
[17 empty] | 581/1-05.01 | DPS - CHLADÍCÍ VĚŽ 5 | [5 empty] | 531/1-01.7 | 531/1-01.7 Místnost VZT | [5 empty] | EDU_583/1-02 | -9.27 | 17 | Jímka vypouštění u JV7 | 583/1-02#0017
[17 empty] | 581/1-05.03 | DPS - CHLADÍCÍ VĚŽ 5 | [5 empty] | 531/1-01.8 | 531/1-01.8 Místnost VZT | [5 empty] | EDU_583/1-02 | -9.27 | 18 | Jímka vypouštění u JV7 | 583/1-02#0018
[17 empty] | 581/1-05.06 | DPS - CHLADÍCÍ VĚŽ 5 | [5 empty] | 531/1-01.9 | 531/1-01.9 Místnost VZT | [5 empty] | EDU_583/1-02 | -9.3 | 2 | Jímka cirkulační chlad.vody - JV5 | 583/1-02#002
[17 empty] | 581/1-05.08 | DPS - CHLADÍCÍ VĚŽ 5 | [5 empty] | 531/1-02.----- | 531/1-02.----- Dieselgen. stanice 2 - naftové hospodářství | [5 empty] | EDU_583/1-02 | -10.15 | 3 | Jímka drenážní vody JV5 | 583/1-02#003
[17 empty] | 581/1-05.09 | DPS - CHLADÍCÍ VĚŽ 5 | [5 empty] | 531/1-02.001 | 531/1-02.001 Místnost zásobovacích nádrží | [5 empty] | EDU_583/1-02 | -10.65 | 4 | Jímka vypouštění u JV5 | 583/1-02#004
[17 empty] | 581/1-05.10 | DPS - CHLADÍCÍ VĚŽ 5 | [5 empty] | 531/1-02.002 | 531/1-02.002 Místnost zásobovacích nádrží | [5 empty] | EDU_583/1-02 | -10.65 | 5 | Jímka vypouštění u JV5 | 583/1-02#005
[17 empty] | 581/1-06.00 | DPS - CHLADÍCÍ VĚŽ 6 | [5 empty] | 531/1-02.003 | 531/1-02.003 Místnost zásobovacích nádrží | [5 empty] | EDU_583/1-02 | -9.3 | 6 | Jímka technické vody - JV6 | 583/1-02#006
[17 empty] | 581/1-06.01 | DPS - CHLADÍCÍ VĚŽ 6 | [5 empty] | 531/1-02.004 | 531/1-02.004 Místnost zásobovacích nádrží | [5 empty] | EDU_583/1-02 | -9.3 | 7 | Jímka cirkulační chladící vody - JV6 | 583/1-02#007
[17 empty] | 581/1-06.03 | DPS - CHLADÍCÍ VĚŽ 6 | [5 empty] | 531/1-02.005 | 531/1-02.005 Místnost zásobovacích nádrží | [5 empty] | EDU_583/1-02 | -10.15 | 8 | Jímka drenážní vody JV6 | 583/1-02#008
[17 empty] | 581/1-06.06 | DPS - CHLADÍCÍ VĚŽ 6 | [5 empty] | 531/1-02.006 | 531/1-02.006 Místnost zásobovacích nádrží | [5 empty] | EDU_583/1-02 | -9.3 | 9 | Jímka technické vody - JV7 | 583/1-02#009
[17 empty] | 581/1-06.08 | DPS - CHLADÍCÍ VĚŽ 6 | [5 empty] | 531/1-02.01 | 531/1-02.01 místnost čerpadel | [5 empty] | EDU_583/1-02 | -6.69 | 1 | Revizní šachta | 583/1-02#01
[17 empty] | 581/1-06.09 | DPS - CHLADÍCÍ VĚŽ 6 | [5 empty] | 531/1-02.010 | 531/1-02.010 Místnost měření hladiny | [5 empty] | EDU_583/1-02 | -6.73 | 10 | Revizní šachta | 583/1-02#010
[17 empty] | 581/1-06.10 | DPS - CHLADÍCÍ VĚŽ 6 | [5 empty] | 531/1-02.011 | 531/1-02.011 Místnost měření hladiny | [5 empty] | EDU_583/1-02 | -7.3 | 11 | Revizní šachta | 583/1-02#011
[17 empty] | 581/1-07.00 | DPS - CHLADÍCÍ VĚŽ 7 | [5 empty] | 531/1-02.012 | 531/1-02.012 Místnost měření hladiny | [5 empty] | EDU_583/1-02 | -7.3 | 12 | Revizní šachta | 583/1-02#012
[17 empty] | 581/1-07.01 | DPS - CHLADÍCÍ VĚŽ 7 | [5 empty] | 531/1-02.013 | 531/1-02.013 Místnost měření hladiny | [5 empty] | EDU_583/1-02 | -6.35 | 2 | Šachta odvzdušnění | 583/1-02#02
[17 empty] | 581/1-07.03 | DPS - CHLADÍCÍ VĚŽ 7 | [5 empty] | 531/1-02.014 | 531/1-02.014 Místnost měření hladiny | [5 empty] | EDU_583/1-02 | 6.73 | 3 | Revizní šachta | 583/1-02#03
[17 empty] | 581/1-07.06 | DPS - CHLADÍCÍ VĚŽ 7 | [5 empty] | 531/1-02.015 | 531/1-02.015 Místnost měření hladiny | [5 empty] | EDU_583/1-02 | 6.93 | 4 | Revizní šachta | 583/1-02#04
[17 empty] | 581/1-07.08 | DPS - CHLADÍCÍ VĚŽ 7 | [5 empty] | 531/1-02.016 | 531/1-02.016 Místnost měření hladiny | [5 empty] | EDU_583/1-02 | -6.86 | 5 | Revizní šachta | 583/1-02#05
[17 empty] | 581/1-07.09 | DPS - CHLADÍCÍ VĚŽ 7 | [5 empty] | 531/1-02.017 | 531/1-02.017 Místnost měření hladiny | [5 empty] | EDU_583/1-02 | -6.74 | 6 | Revizní šachta | 583/1-02#06
[17 empty] | 581/1-07.10 | DPS - CHLADÍCÍ VĚŽ 7 | [5 empty] | 531/1-02.018 | 531/1-02.018 Místnost měření hladiny | [5 empty] | EDU_583/1-02 | -7.01 | 7 | Revizní šachta | 583/1-02#07
[17 empty] | 581/1-08.00 | DPS - CHLADÍCÍ VĚŽ 8 | [5 empty] | 531/1-02.019 | 531/1-02.019 Potrubní kanál k DG | [5 empty] | EDU_583/1-02 | -6.7 | 8 | Revizní šachta | 583/1-02#08
[17 empty] | 581/1-08.01 | DPS - CHLADÍCÍ VĚŽ 8 | [5 empty] | 531/1-02.019A | 531/1-02.019A Potrubní kanál k DG | [5 empty] | EDU_583/1-02 | -6.85 | 9 | Revizní šachta | 583/1-02#09
[17 empty] | 581/1-08.03 | DPS - CHLADÍCÍ VĚŽ 8 | [5 empty] | 531/1-02.019B | 531/1-02.019B Potrubní kanál k DG | [5 empty] | EDU_583/1-02 | -5.65 | 1 | Místnost rozvaděče elektro u JV5 | 583/1-02#1
[17 empty] | 581/1-08.06 | DPS - CHLADÍCÍ VĚŽ 8 | [5 empty] | 531/1-02.019C | 531/1-02.019C Potrubní kanál k DG | [5 empty] | EDU_583/1-02 | -5.6 | 10 | Střecha na J10 | 583/1-02#10
[17 empty] | 581/1-08.08 | DPS - CHLADÍCÍ VĚŽ 8 | [5 empty] | 531/1-02.019D | 531/1-02.019D Potrubní kanál k DG | [5 empty] | EDU_583/1-02 | -3.4 | 101 | Střecha na místnosti č. 1 | 583/1-02#101
[17 empty] | 581/1-08.09 | DPS - CHLADÍCÍ VĚŽ 8 | [5 empty] | 531/1-02.019E | 531/1-02.019E Potrubní kanál k DG | [5 empty] | EDU_583/1-02 | -3.4 | 102 | Střecha na místnosti č. 4 | 583/1-02#102
[17 empty] | 581/1-08.10 | DPS - CHLADÍCÍ VĚŽ 8 | [5 empty] | 531/1-02.02 | 531/1-02.02 místnost čerpadel | [5 empty] | EDU_583/1-02 | -3.4 | 103 | Střecha na místnosti č. 6 | 583/1-02#103
[17 empty] | 581/1-09.00 | DPS - PROP. A ODTOK. KANÁLY U CHLAD. VĚŽÍ 1 | [5 empty] | 531/1-02.020 | 531/1-02.020 Potrubní kanál k ZN | [5 empty] | EDU_583/1-02 | -3.4 | 104 | Střecha na místnosti č. 8 | 583/1-02#104
[17 empty] | 581/1-09.01 | DPS - PROP. A ODTOK. KANÁLY U CHLAD. VĚŽÍ 1 | [5 empty] | 531/1-02.020A | 531/1-02.020A Potrubní kanál k ZN | [5 empty] | EDU_583/1-02 | -5.65 | 2 | Střecha na JV5 | 583/1-02#2
[17 empty] | 581/1-09.03 | DPS - PROP. A ODTOK. KANÁLY U CHLAD. VĚŽÍ 1 | [5 empty] | 531/1-02.020B | 531/1-02.020B Potrubní kanál k ZN | [5 empty] | EDU_583/1-02 | -5.65 | 3 | Střecha nad m.č. 004 a 005 u JV5 | 583/1-02#3
[17 empty] | 581/1-09.06 | DPS - PROP. A ODTOK. KANÁLY U CHLAD. VĚŽÍ 1 | [5 empty] | 531/1-02.020C | 531/1-02.020C Potrubní kanál | [5 empty] | EDU_583/1-02 | -5.65 | 4 | Místnost rozvaděče elektro u JV6 | 583/1-02#4
[17 empty] | 581/1-09.08 | DPS - PROP. A ODTOK. KANÁLY U CHLAD. VĚŽÍ 1 | [5 empty] | 531/1-02.020D | 531/1-02.020D Potrubní kanál | [5 empty] | EDU_583/1-02 | -5.65 | 5 | Střecha na JV6 | 583/1-02#5
[17 empty] | 581/1-09.09 | DPS - PROP. A ODTOK. KANÁLY U CHLAD. VĚŽÍ 1 | [5 empty] | 531/1-02.020E | 531/1-02.020E Potrubní kanál | [5 empty] | EDU_583/1-02 | -5.65 | 6 | Místnost rozvaděče elektro u JV7 | 583/1-02#6
[17 empty] | 581/1-09.10 | DPS - PROP. A ODTOK. KANÁLY U CHLAD. VĚŽÍ 1 | [5 empty] | 531/1-02.021 | 531/1-02.021 Místnost dopravního čerpadla | [5 empty] | EDU_583/1-02 | -5.65 | 7 | Střecha na JV7 | 583/1-02#7
[17 empty] | 581/1-10.00 | DPS - PROP. A ODTOK. KANÁLY U CHLAD. VĚŽÍ 2 | [5 empty] | 531/1-02.022 | 531/1-02.022 Místnost reexpedičního čerpadla | [5 empty] | EDU_583/1-02 | -5.65 | 8 | Místnost rozvaděče elektro u JV8 | 583/1-02#8
[17 empty] | 581/1-10.01 | DPS - PROP. A ODTOK. KANÁLY U CHLAD. VĚŽÍ 2 | [5 empty] | 531/1-02.023 | 531/1-02.023 Místnost dopravního čerpadla | [5 empty] | EDU_583/1-02 | -5.65 | 9 | Střecha na JV8 | 583/1-02#9
[17 empty] | 581/1-10.03 | DPS - PROP. A ODTOK. KANÁLY U CHLAD. VĚŽÍ 2 | [5 empty] | 531/1-02.024 | 531/1-02.024 Místnost reexpedičního čerpadla | [5 empty] | EDU_584/1-01 | -13.85 | 1 | Chladící voda | 584/1-01#0001
[17 empty] | 581/1-10.06 | DPS - PROP. A ODTOK. KANÁLY U CHLAD. VĚŽÍ 2 | [5 empty] | 531/1-02.025 | 531/1-02.025 Místnost dopravního čerpadla | [5 empty] | EDU_584/1-01 | -9 | 2 | Vtok | 584/1-01#0002
[17 empty] | 581/1-10.08 | DPS - PROP. A ODTOK. KANÁLY U CHLAD. VĚŽÍ 2 | [5 empty] | 531/1-02.026 | 531/1-02.026 Místnost reexpedičního čerpadla | [5 empty] | EDU_584/1-01 | -9 | 3 | Vtok | 584/1-01#0003
[17 empty] | 581/1-10.09 | DPS - PROP. A ODTOK. KANÁLY U CHLAD. VĚŽÍ 2 | [5 empty] | 531/1-02.027 | 531/1-02.027 Místnost reexpedičního čerpadla | [5 empty] | EDU_584/1-01 | -9 | 1 | Technická voda | 584/1-01#001
[17 empty] | 581/1-10.10 | DPS - PROP. A ODTOK. KANÁLY U CHLAD. VĚŽÍ 2 | [5 empty] | 531/1-02.028 | 531/1-02.028 Místnost dopravního čerpadla | [5 empty] | EDU_584/1-01 | -9 | 001.7 | TVN 1 | 584/1-01#001.7
[17 empty] | 582/1-01.00 | DPS - POTRUBÍ CHLADÍCÍ VODY DO STROJ. HLAV. VÝR. BL | [5 empty] | 531/1-02.029 | 531/1-02.029 Místnost reexpedičního čerpadla | [5 empty] | EDU_584/1-01 | -9 | 001.8 | TVN 2 | 584/1-01#001.8
[17 empty] | 582/1-01.01 | DPS - POTRUBÍ CHLADÍCÍ VODY DO STROJ. HLAV. VÝR. BL | [5 empty] | 531/1-02.03 | 531/1-02.03 místnost čerpadel | [5 empty] | EDU_584/1-01 | -9 | 001.9 | TVN 3 | 584/1-01#001.9
[17 empty] | 582/1-01.03 | DPS - POTRUBÍ CHLADÍCÍ VODY DO STROJ. HLAV. VÝR. BL | [5 empty] | 531/1-02.030 | 531/1-02.030 Místnost dopravního čerpadla | [5 empty] | EDU_584/1-01 | -9 | 001.10 | TVD 1/9 | 584/1-01#001.10
[17 empty] | 582/1-01.06 | DPS - POTRUBÍ CHLADÍCÍ VODY DO STROJ. HLAV. VÝR. BL | [5 empty] | 531/1-02.031 | 531/1-02.031 Místnost reexpedičního čerpadla | [5 empty] | EDU_584/1-01 | -9 | 001.11 | TVD 1/10 | 584/1-01#001.11
[17 empty] | 582/1-01.08 | DPS - POTRUBÍ CHLADÍCÍ VODY DO STROJ. HLAV. VÝR. BL | [5 empty] | 531/1-02.032 | 531/1-02.032 Místnost dopravního čerpadla | [5 empty] | EDU_584/1-01 | -9 | 001.12 | TVD 1/11 | 584/1-01#001.12
[17 empty] | 582/1-01.09 | DPS - POTRUBÍ CHLADÍCÍ VODY DO STROJ. HLAV. VÝR. BL | [5 empty] | 531/1-02.04 | 531/1-02.04 místnost čerpadel | [5 empty] | EDU_584/1-01 | -9 | 001.13 | TVD 1/12 | 584/1-01#001.13
[17 empty] | 582/1-01.10 | DPS - POTRUBÍ CHLADÍCÍ VODY DO STROJ. HLAV. VÝR. BL | [5 empty] | 531/1-02.05 | 531/1-02.05 místnost čerpadel | [5 empty] | EDU_584/1-01 | -9 | 001.14 | TVD 2/1 | 584/1-01#001.14
[17 empty] | 582/1-02.00 | DPS - POTRUBÍ CHLADÍCÍ VODY DO STROJ. HLAV. VÝR. BL | [5 empty] | 531/1-02.06 | 531/1-02.06 místnost čerpadel | [5 empty] | EDU_584/1-01 | -9 | 001.15 | TVD 2/2 | 584/1-01#001.15
[17 empty] | 582/1-02.01 | DPS - POTRUBÍ CHLADÍCÍ VODY DO STROJ. HLAV. VÝR. BL | [5 empty] | 531/1-02.07 | 531/1-02.07 Místnost měření hladiny | [5 empty] | EDU_584/1-01 | -9 | 001.16 | TVD 2/3 | 584/1-01#001.16
[17 empty] | 582/1-02.03 | DPS - POTRUBÍ CHLADÍCÍ VODY DO STROJ. HLAV. VÝR. BL | [5 empty] | 531/1-02.08 | 531/1-02.08 Místnost měření hladiny | [5 empty] | EDU_584/1-01 | -9 | 001.17 | TVD 2/4 | 584/1-01#001.17
[17 empty] | 582/1-02.06 | DPS - POTRUBÍ CHLADÍCÍ VODY DO STROJ. HLAV. VÝR. BL | [5 empty] | 531/1-02.09 | 531/1-02.09 Místnost měření hladiny | [5 empty] | EDU_584/1-01 | -9 | 001.18 | TVD 3/5 | 584/1-01#001.18
[17 empty] | 582/1-02.08 | DPS - POTRUBÍ CHLADÍCÍ VODY DO STROJ. HLAV. VÝR. BL | [5 empty] | 531/1-02.1 | 531/1-02.1 Místnost vstupu k ZN | [5 empty] | EDU_584/1-01 | -9 | 001.19 | TVD 3/6 | 584/1-01#001.19
[17 empty] | 582/1-02.09 | DPS - POTRUBÍ CHLADÍCÍ VODY DO STROJ. HLAV. VÝR. BL | [5 empty] | 531/1-02.1A | 531/1-02.1A Místnost vstupu k ZN | [5 empty] | EDU_584/1-01 | -9 | 001.20 | TVD 3/7 | 584/1-01#001.20
[17 empty] | 582/1-02.10 | DPS - POTRUBÍ CHLADÍCÍ VODY DO STROJ. HLAV. VÝR. BL | [5 empty] | 531/1-02.10 | 531/1-02.10 Místnost VZT | [5 empty] | EDU_584/1-01 | -9 | 001.21 | TVD 3/8 | 584/1-01#001.21
[17 empty] | 582/1-03.00 | DPS - POTRUBÍ CHLADÍCÍ VODY - UZEL A A B | [5 empty] | 531/1-02.101 | 531/1-02.101 Střecha | [5 empty] | EDU_584/1-01 | -9 | 2 | Chladící voda | 584/1-01#002
[17 empty] | 582/1-03.01 | DPS - POTRUBÍ CHLADÍCÍ VODY - UZEL A A B | [5 empty] | 531/1-02.102 | 531/1-02.102 Střecha | [5 empty] | EDU_584/1-01 | -3.6 | 1 | Kabelový prostor | 584/1-01#01
[17 empty] | 582/1-03.03 | DPS - POTRUBÍ CHLADÍCÍ VODY - UZEL A A B | [5 empty] | 531/1-02.103 | 531/1-02.103 Střecha | [5 empty] | EDU_584/1-01 | -3.6 | 2 | Schodiště | 584/1-01#02
[17 empty] | 582/1-03.06 | DPS - POTRUBÍ CHLADÍCÍ VODY - UZEL A A B | [5 empty] | 531/1-02.104 | 531/1-02.104 Střecha | [5 empty] | EDU_584/1-01 | -3.6 | 02a | Zádveří | 584/1-01#02A
[17 empty] | 582/1-03.08 | DPS - POTRUBÍ CHLADÍCÍ VODY - UZEL A A B | [5 empty] | 531/1-02.105 | 531/1-02.105 Střecha | [5 empty] | EDU_584/1-01 | -3.6 | 3 | Zádveří | 584/1-01#03
[17 empty] | 582/1-03.09 | DPS - POTRUBÍ CHLADÍCÍ VODY - UZEL A A B | [5 empty] | 531/1-02.106 | 531/1-02.106 Střecha | [5 empty] | EDU_584/1-01 | -3.6 | 4 | Chladící voda | 584/1-01#04
[17 empty] | 582/1-03.10 | DPS - POTRUBÍ CHLADÍCÍ VODY - UZEL A A B | [5 empty] | 531/1-02.107 | 531/1-02.107 Střecha | [5 empty] | EDU_584/1-01 | -3.6 | 5 | Technická voda | 584/1-01#05
[17 empty] | 583/1-01.00 | DPS - POTRUBÍ CHLAD.VODY U VĚŽÍ HLAV. VÝR. BLOK 1 | [5 empty] | 531/1-02.108 | 531/1-02.108 Střecha | [5 empty] | EDU_584/1-01 | -4.65 | 05.10 | TVD 1/9 | 584/1-01#05.10
[17 empty] | 583/1-01.01 | DPS - POTRUBÍ CHLAD.VODY U VĚŽÍ HLAV. VÝR. BLOK 1 | [5 empty] | 531/1-02.109 | 531/1-02.109 Střecha | [5 empty] | EDU_584/1-01 | -4.65 | 05.11 | TVD 1/10 | 584/1-01#05.11
[17 empty] | 583/1-01.03 | DPS - POTRUBÍ CHLAD.VODY U VĚŽÍ HLAV. VÝR. BLOK 1 | [5 empty] | 531/1-02.11 | 531/1-02.11 Místnost VZT | [5 empty] | EDU_584/1-01 | -4.65 | 05.12 | TVD 1/11 | 584/1-01#05.12
[17 empty] | 583/1-01.06 | DPS - POTRUBÍ CHLAD.VODY U VĚŽÍ HLAV. VÝR. BLOK 1 | [5 empty] | 531/1-02.110 | 531/1-02.110 Střecha | [5 empty] | EDU_584/1-01 | -4.65 | 05.13 | TVD 1/12 | 584/1-01#05.13
[17 empty] | 583/1-01.08 | DPS - POTRUBÍ CHLAD.VODY U VĚŽÍ HLAV. VÝR. BLOK 1 | [5 empty] | 531/1-02.111 | 531/1-02.111 Střecha | [5 empty] | EDU_584/1-01 | -4.65 | 05.14 | TVD 2/1 | 584/1-01#05.14
[17 empty] | 583/1-01.09 | DPS - POTRUBÍ CHLAD.VODY U VĚŽÍ HLAV. VÝR. BLOK 1 | [5 empty] | 531/1-02.112 | 531/1-02.112 Střecha | [5 empty] | EDU_584/1-01 | -4.65 | 05.15 | TVD 2/2 | 584/1-01#05.15
[17 empty] | 583/1-01.10 | DPS - POTRUBÍ CHLAD.VODY U VĚŽÍ HLAV. VÝR. BLOK 1 | [5 empty] | 531/1-02.113 | 531/1-02.113 Střecha | [5 empty] | EDU_584/1-01 | -4.65 | 05.16 | TVD 2/3 | 584/1-01#05.16
[17 empty] | 583/1-02.00 | DPS - POTRUBÍ CHLAD.VODY U VĚŽÍ HLAV. VÝR. BLOK 2 | [5 empty] | 531/1-02.114 | 531/1-02.114 Střecha | [5 empty] | EDU_584/1-01 | -4.65 | 05.17 | TVD 2/4 | 584/1-01#05.17
[17 empty] | 583/1-02.01 | DPS - POTRUBÍ CHLAD.VODY U VĚŽÍ HLAV. VÝR. BLOK 2 | [5 empty] | 531/1-02.115 | 531/1-02.115 Střecha | [5 empty] | EDU_584/1-01 | -4.65 | 05.18 | TVD 3/5 | 584/1-01#05.18
[17 empty] | 583/1-02.06 | DPS - POTRUBÍ CHLAD.VODY U VĚŽÍ HLAV. VÝR. BLOK 2 | [5 empty] | 531/1-02.116 | 531/1-02.116 Střecha | [5 empty] | EDU_584/1-01 | -4.65 | 05.19 | TVD 3/6 | 584/1-01#05.19
[17 empty] | 583/1-02.08 | DPS - POTRUBÍ CHLAD.VODY U VĚŽÍ HLAV. VÝR. BLOK 2 | [5 empty] | 531/1-02.117 | 531/1-02.117 Střecha | [5 empty] | EDU_584/1-01 | -4.65 | 05.20 | TVD 3/7 | 584/1-01#05.20
[17 empty] | 583/1-02.10 | DPS - POTRUBÍ CHLAD.VODY U VĚŽÍ HLAV. VÝR. BLOK 2 | [5 empty] | 531/1-02.12 | 531/1-02.12 Místnost VZT | [5 empty] | EDU_584/1-01 | -4.65 | 05.21 | TVD 3/8 | 584/1-01#05.21
[17 empty] | 584/1-01.00 | DPS - CENTR. ČERP. STANICE 1 | [5 empty] | 531/1-02.13 | 531/1-02.13 Místnost vstupu do PK k ZN | [5 empty] | EDU_584/1-01 | -4.65 | 05.7 | TVN 1 | 584/1-01#05.7
[17 empty] | 584/1-01.01 | DPS - CENTR. ČERP. STANICE 1 | [5 empty] | 531/1-02.13A | 531/1-02.13A Místnost vstupu do PG k DG | [5 empty] | EDU_584/1-01 | -4.65 | 05.8 | TVN 2 | 584/1-01#05.8
[17 empty] | 584/1-01.03 | DPS - CENTR. ČERP. STANICE 1 | [5 empty] | 531/1-02.13B | 531/1-02.13B Místnost vstupu do PG k DG | [5 empty] | EDU_584/1-01 | -4.65 | 05.9 | TVN 3 | 584/1-01#05.9
[17 empty] | 584/1-01.06 | DPS - CENTR. ČERP. STANICE 1 | [5 empty] | 531/1-02.13C | 531/1-02.13C Místnost vstupu do PG k DG | [5 empty] | EDU_584/1-01 | -3.6 | 6 | Kabelový kanál | 584/1-01#06
[17 empty] | 584/1-01.08 | DPS - CENTR. ČERP. STANICE 1 | [5 empty] | 531/1-02.13D | 531/1-02.13D Místnost vstupu do PG k DG | [5 empty] | EDU_584/1-01 | -3.6 | 7 | Kabelový kanál | 584/1-01#07
[17 empty] | 584/1-01.09 | DPS - CENTR. ČERP. STANICE 1 | [5 empty] | 531/1-02.13E | 531/1-02.13E Místnost vstupu do PG k DG | [5 empty] | EDU_584/1-01 | -3.6 | 8 | Kabelový kanál | 584/1-01#08
[17 empty] | 584/1-01.10 | DPS - CENTR. ČERP. STANICE 1 | [5 empty] | 531/1-02.14 | 531/1-02.14 Místnost vstupu do PG k ZN | [5 empty] | EDU_584/1-01 | -3.6 | 9 | Kabelový kanál | 584/1-01#09
[17 empty] | 584/1-02.00 | DPS - CENTR. ČERP. STANICE 2 | [5 empty] | 531/1-02.14A | 531/1-02.14A Místnost vstupu do PG k ZN | [5 empty] | EDU_584/1-01 | -3.6 | 10 | Kabelový kanál | 584/1-01#010
[17 empty] | 584/1-02.01 | DPS - CENTR. ČERP. STANICE 2 | [5 empty] | 531/1-02.14B | 531/1-02.14B Místnost vstupu do PG k ZN | [5 empty] | EDU_584/1-01 | -3.6 | 11 | Kabelový kanál | 584/1-01#011
[17 empty] | 584/1-02.03 | DPS - CENTR. ČERP. STANICE 2 | [5 empty] | 531/1-02.14C | 531/1-02.14C Místnost vstupu k ZN | [5 empty] | EDU_584/1-01 | -3.6 | 12 | Kabelový kanál | 584/1-01#012
[17 empty] | 584/1-02.06 | DPS - CENTR. ČERP. STANICE 2 | [5 empty] | 531/1-02.14D | 531/1-02.14D Místnost vstupu k ZN | [5 empty] | EDU_584/1-01 | -3.6 | 13 | Kabelový kanál | 584/1-01#013
[17 empty] | 584/1-02.08 | DPS - CENTR. ČERP. STANICE 2 | [5 empty] | 531/1-02.14E | 531/1-02.14E Místnost vstupu k ZN | [5 empty] | EDU_584/1-01 | -3.6 | 14 | Kabelový kanál | 584/1-01#014
[17 empty] | 584/1-02.09 | DPS - CENTR. ČERP. STANICE 2 | [5 empty] | 531/1-02.15 | 531/1-02.15 Místnost měření hladin | [5 empty] | EDU_584/1-01 | -1.55 | 15 | Větrací šachta | 584/1-01#015
[17 empty] | 584/1-02.10 | DPS - CENTR. ČERP. STANICE 2 | [5 empty] | 531/1-02.16 | 531/1-02.16 Místnost čerpadla | [5 empty] | EDU_584/1-01 | -1.55 | 16 | Větrací šachta | 584/1-01#016
[17 empty] | 590/1-01.00 | DPS - CHEMICKÁ ÚPRAVNA VODY | [5 empty] | 531/1-02.17 | 531/1-02.17 místnost stáčení | [5 empty] | EDU_584/1-01 | -3.6 | 17 | Šachta 1 | 584/1-01#017
[17 empty] | 590/1-01.01 | DPS - CHEMICKÁ ÚPRAVNA VODY | [5 empty] | 531/1-02.18 | 531/1-02.18 místnost čerpadla | [5 empty] | EDU_584/1-01 | -3.6 | 18 | Šachta 2 | 584/1-01#018
[17 empty] | 590/1-01.03 | DPS - CHEMICKÁ ÚPRAVNA VODY | [5 empty] | 531/1-02.19 | 531/1-02.19 střecha | [5 empty] | EDU_584/1-01 | -3.6 | 19 | Jímka odpadu z česlí | 584/1-01#019
[17 empty] | 590/1-01.06 | DPS - CHEMICKÁ ÚPRAVNA VODY | [5 empty] | 531/1-02.2 | 531/1-02.2 Místnost vstupu k ZN | [5 empty] | EDU_584/1-01 | -3.6 | 20 | Přepad vtoku | 584/1-01#020
[17 empty] | 590/1-01.08 | DPS - CHEMICKÁ ÚPRAVNA VODY | [5 empty] | 531/1-02.2A | 531/1-02.2A Místnost vstupu k ZN | [5 empty] | EDU_584/1-01 | -3.6 | 21 | Přepad vtoku | 584/1-01#021
[17 empty] | 590/1-01.09 | DPS - CHEMICKÁ ÚPRAVNA VODY | [5 empty] | 531/1-02.20 | 531/1-02.20 střecha | [5 empty] | EDU_584/1-01 | 0 | 101 | Hala TVD a TVN | 584/1-01#101
[17 empty] | 590/1-01.10 | DPS - CHEMICKÁ ÚPRAVNA VODY | [5 empty] | 531/1-02.21 | 531/1-02.21 střecha | [5 empty] | EDU_584/1-01 | 0 | 101.a | Hala BQDV | 584/1-01#101.A
[17 empty] | 590/1-02.00 | DPS - PŘÍSTAVEK NOVÉHO ČIŘENÍ U CHEM. ÚPR. VOD | [5 empty] | 531/1-02.22 | 531/1-02.22 střecha | [5 empty] | EDU_584/1-01 | 0 | 101.b | Hala PV | 584/1-01#101.B
[17 empty] | 590/1-02.01 | DPS - PŘÍSTAVEK NOVÉHO ČIŘENÍ U CHEM. ÚPR. VOD | [5 empty] | 531/1-02.23 | 531/1-02.23 střecha | [5 empty] | EDU_584/1-01 | 0 | 101.c | Hala česlí | 584/1-01#101.C
[17 empty] | 590/1-02.03 | DPS - PŘÍSTAVEK NOVÉHO ČIŘENÍ U CHEM. ÚPR. VOD | [5 empty] | 531/1-02.24 | 531/1-02.24 střecha | [5 empty] | EDU_584/1-01 | 0 | 101.d | Pochůzná betonová plocha vtoků | 584/1-01#101.D
[17 empty] | 590/1-02.06 | DPS - PŘÍSTAVEK NOVÉHO ČIŘENÍ U CHEM. ÚPR. VOD | [5 empty] | 531/1-02.25 | 531/1-02.25 střecha | [5 empty] | EDU_584/1-01 | 0 | 101.1 | Dílna oplocená | 584/1-01#101.1
[17 empty] | 590/1-02.08 | DPS - PŘÍSTAVEK NOVÉHO ČIŘENÍ U CHEM. ÚPR. VOD | [5 empty] | 531/1-02.26 | 531/1-02.26 střecha | [5 empty] | EDU_584/1-01 | 0 | 101.1a | Mobilní odmašťovací prostor | 584/1-01#101.1A
[17 empty] | 590/1-02.09 | DPS - PŘÍSTAVEK NOVÉHO ČIŘENÍ U CHEM. ÚPR. VOD | [5 empty] | 531/1-02.27 | 531/1-02.27 střecha | [5 empty] | EDU_584/1-01 | 0 | 101.2 | Dílna oplocená | 584/1-01#101.2
[17 empty] | 590/1-02.10 | DPS - PŘÍSTAVEK NOVÉHO ČIŘENÍ U CHEM. ÚPR. VOD | [5 empty] | 531/1-02.3 | 531/1-02.3 Místnost vstupu k ZN | [5 empty] | EDU_584/1-01 | 0 | 101.3 | Mobilní příruční sklad | 584/1-01#101.3
[17 empty] | 59.1 | PS-VZDUCHOTECHNIKA REAKTOROVNY - 2.BLOK | [5 empty] | 531/1-02.3A | 531/1-02.3A Místnost vstupu k ZN | [5 empty] | EDU_584/1-01 | 0 | 101.4 | Mobilní příruční sklad | 584/1-01#101.4
[17 empty] | 59.1.01 | DPS-STROJNÍ ČÁST | [5 empty] | 531/1-02.4 | 531/1-02.4 Místnost vstupu k ZN | [5 empty] | EDU_584/1-01 | 0 | 101.5 | Mobilní příruční sklad | 584/1-01#101.5
[17 empty] | 59.1.02 | DPS-PŘÍVODNÍ VZDUCHOTECHNICKÉ SYSTÉMY | [5 empty] | 531/1-02.4A | 531/1-02.4A Místnost vstupu k ZN | [5 empty] | EDU_584/1-01 | 0 | 101.5a | Mobilní příruční sklad | 584/1-01#101.5A
[17 empty] | 59.1.06 | DPS-ZVEDACÍ MECHANISMY | [5 empty] | 531/1-02.5 | 531/1-02.5 Místnost vstupu k ZN | [5 empty] | EDU_584/1-01 | 0 | 101.6 | Mobilní příruční sklad | 584/1-01#101.6
[17 empty] | 59.1.08 | DPS-ELEKTROČÁST | [5 empty] | 531/1-02.5A | 531/1-02.5A Místnost vstupu k ZN | [5 empty] | EDU_584/1-01 | 0 | 101.6a | Mobilní příruční sklad | 584/1-01#101.6A
[17 empty] | 59.1.10 | DPS-SKŘ | [5 empty] | 531/1-02.6 | 531/1-02.6 Místnost vstupu k ZN | [5 empty] | EDU_584/1-01 | 0 | 101.7 | TVN 1 | 584/1-01#101.7
[17 empty] | 591/1-01.00 | DPS - ÚPRAVNA CHLAD. VODY | [5 empty] | 531/1-02.6A | 531/1-02.6A Místnost vstupu k ZN | [5 empty] | EDU_584/1-01 | 0 | 101.8 | TVN 2 | 584/1-01#101.8
[17 empty] | 591/1-01.01 | DPS - ÚPRAVNA CHLAD. VODY | [5 empty] | 531/1-02.7 | 531/1-02.7 Místnost VZT | [5 empty] | EDU_584/1-01 | 0 | 101.9 | TVN 3 | 584/1-01#101.9
[17 empty] | 591/1-01.03 | DPS - ÚPRAVNA CHLAD. VODY | [5 empty] | 531/1-02.8 | 531/1-02.8 Místnost VZT | [5 empty] | EDU_584/1-01 | 0 | 101.10 | TVD 1/9 | 584/1-01#101.10
[17 empty] | 591/1-01.06 | DPS - ÚPRAVNA CHLAD. VODY | [5 empty] | 531/1-02.9 | 531/1-02.9 Místnost VZT | [5 empty] | EDU_584/1-01 | 0 | 101.11 | TVD 1/10 | 584/1-01#101.11
[17 empty] | 591/1-01.08 | DPS - ÚPRAVNA CHLAD. VODY | [5 empty] | 531/1-03.----- | 531/1-03.----- Dieselgen. stanice 1 - stáčení nafty | [5 empty] | EDU_584/1-01 | 0 | 101.12 | TVD 1/11 | 584/1-01#101.12
[17 empty] | 591/1-01.09 | DPS - ÚPRAVNA CHLAD. VODY | [5 empty] | 531/1-03.01 | 531/1-03.01 Šachta stáčení | [5 empty] | EDU_584/1-01 | 0 | 101.13 | TVD 1/12 | 584/1-01#101.13
[17 empty] | 591/1-01.10 | DPS - ÚPRAVNA CHLAD. VODY | [5 empty] | 531/1-03.02 | 531/1-03.02 Šachta stáčení | [5 empty] | EDU_584/1-01 | 0 | 101.14 | TVD 2/1 | 584/1-01#101.14
[17 empty] | 59.1.12 | DPS-TECHNOLOGICKÉ PLOŠINY | [5 empty] | 531/1-03.03 | 531/1-03.03 Šachta stáčení | [5 empty] | EDU_584/1-01 | 0 | 101.15 | TVD 2/2 | 584/1-01#101.15
[17 empty] | 59.1.15 | DPS-STÍNÍCÍ DESKY A PŘEKRYTÍ | [5 empty] | 531/1-03.04 | 531/1-03.04 Šachta stáčení | [5 empty] | EDU_584/1-01 | 0 | 101.16 | TVD 2/3 | 584/1-01#101.16
[17 empty] | 592/1-01.00 | DPS - SKLAD CHEMIKÁLIÍ A NEUTRALIZACE | [5 empty] | 531/1-03.05 | 531/1-03.05 Šachta stáčení | [5 empty] | EDU_584/1-01 | 0 | 101.17 | TVD 2/4 | 584/1-01#101.17
[17 empty] | 592/1-01.01 | DPS - SKLAD CHEMIKÁLIÍ A NEUTRALIZACE | [5 empty] | 531/1-03.06 | 531/1-03.06 Šachta stáčení | [5 empty] | EDU_584/1-01 | 0 | 101.18 | TVD 3/5 | 584/1-01#101.18
[17 empty] | 592/1-01.03 | DPS - SKLAD CHEMIKÁLIÍ A NEUTRALIZACE | [5 empty] | 531/1-03.1 | 531/1-03.1 Stáčecí plocha | [5 empty] | EDU_584/1-01 | 0 | 101.19 | TVD 3/6 | 584/1-01#101.19
[17 empty] | 592/1-01.06 | DPS - SKLAD CHEMIKÁLIÍ A NEUTRALIZACE | [5 empty] | 531/1-03.2 | 531/1-03.2 Stáčecí plocha | [5 empty] | EDU_584/1-01 | 0 | 101.20 | TVD 3/7 | 584/1-01#101.20
[17 empty] | 592/1-01.08 | DPS - SKLAD CHEMIKÁLIÍ A NEUTRALIZACE | [5 empty] | 531/1-04.----- | 531/1-04.----- Dieselgen. stanice 2 - stáčení nafty | [5 empty] | EDU_584/1-01 | 0 | 101.21 | TVD 3/8 | 584/1-01#101.21
[17 empty] | 592/1-01.09 | DPS - SKLAD CHEMIKÁLIÍ A NEUTRALIZACE | [5 empty] | 531/1-04.01 | 531/1-04.01 Šachta stáčení | [5 empty] | EDU_584/1-01 | 0 | 102 | Schodiště | 584/1-01#102
[17 empty] | 592/1-01.10 | DPS - SKLAD CHEMIKÁLIÍ A NEUTRALIZACE | [5 empty] | 531/1-04.02 | 531/1-04.02 Šachta stáčení | [5 empty] | EDU_584/1-01 | 0 | 103 | Rozvodna OFS186 světelná | 584/1-01#103
[17 empty] | 59.3 | PS-VZDUCHOTECHNIKA V ETAŽÉRKÁCH - 2.BLOK | [5 empty] | 531/1-04.03 | 531/1-04.03 Šachta stáčení | [5 empty] | EDU_584/1-01 | 0 | 104 | Rozvodna ocn101 motorická | 584/1-01#104
[17 empty] | 59.3.01 | DPS-STROJNÍ ČÁST (PODÉLNÁ ETAŽÉRKA) | [5 empty] | 531/1-04.04 | 531/1-04.04 Šachta stáčení | [5 empty] | EDU_584/1-01 | 0 | 105 | Stoupačka KK | 584/1-01#105
[17 empty] | 59.3.02 | DPS-STROJNÍ ČÁST (PŘÍČNÁ ETAŽÉRKA) | [5 empty] | 531/1-04.05 | 531/1-04.05 Šachta stáčení | [5 empty] | EDU_584/1-01 | 0 | 106 | Stoupačka KK | 584/1-01#106
[17 empty] | 59.3.08 | DPS-ELEKTROČÁST | [5 empty] | 531/1-04.06 | 531/1-04.06 Šachta stáčení | [5 empty] | EDU_584/1-01 | 0 | 107 | Stoupačka KK | 584/1-01#107
[17 empty] | 59.3.10 | DPS-SKŘ | [5 empty] | 531/1-04.1 | 531/1-04.1 Stáčecí plocha | [5 empty] | EDU_584/1-01 | 0 | 108 | Stoupačka KK | 584/1-01#108
[17 empty] | 593/1-01.00 | DPS - SUPERHAV. NAPÁJECÍ ČERPADLA 1 | [5 empty] | 531/1-04.2 | 531/1-04.2 Stáčecí plocha | [5 empty] | EDU_584/1-01 | 0 | 109 | Stoupačka KK | 584/1-01#109
[17 empty] | 593/1-01.01 | DPS - SUPERHAV. NAPÁJECÍ ČERPADLA 1 | [5 empty] | 532/1-01.----- | 532/1-01.----- Stanice zdroje chladu a nízkotl.kompr.stanice | [5 empty] | EDU_584/1-01 | 0 | 110 | Stoupačka KK | 584/1-01#110
[17 empty] | 593/1-01.03 | DPS - SUPERHAV. NAPÁJECÍ ČERPADLA 1 | [5 empty] | 532/1-01.001 | 532/1-01.001 Potrubní prostor | [5 empty] | EDU_584/1-01 | 0 | 111 | Stoupačka KK | 584/1-01#111
[17 empty] | 593/1-01.06 | DPS - SUPERHAV. NAPÁJECÍ ČERPADLA 1 | [5 empty] | 532/1-01.001A | 532/1-01.001A Potrubní prostor | [5 empty] | EDU_584/1-01 | 0 | 112 | Stoupačka KK | 584/1-01#112
[17 empty] | 593/1-01.08 | DPS - SUPERHAV. NAPÁJECÍ ČERPADLA 1 | [5 empty] | 532/1-01.001B | 532/1-01.001B Potrubní prostor | [5 empty] | EDU_584/1-01 | 4.3 | 202 | Kabelový prostor | 584/1-01#202
[17 empty] | 593/1-01.09 | DPS - SUPERHAV. NAPÁJECÍ ČERPADLA 1 | [5 empty] | 532/1-01.001C | 532/1-01.001C Potrubní prostor | [5 empty] | EDU_584/1-01 | 4.3 | 203 | Kabelový prostor | 584/1-01#203
[17 empty] | 593/1-01.10 | DPS - SUPERHAV. NAPÁJECÍ ČERPADLA 1 | [5 empty] | 532/1-01.001D | 532/1-01.001D Potrubní prostor | [5 empty] | EDU_584/1-01 | 7.1 | 302 | Chodba | 584/1-01#302
[17 empty] | 593/1-02.00 | DPS - SUPERHAV. NAPÁJECÍ ČERPADLA 2 | [5 empty] | 532/1-01.001E | 532/1-01.001E Potrubní prostor | [5 empty] | EDU_584/1-01 | 7.1 | 303 | Sklad | 584/1-01#303
[17 empty] | 593/1-02.01 | DPS - SUPERHAV. NAPÁJECÍ ČERPADLA 2 | [5 empty] | 532/1-01.001F | 532/1-01.001F Potrubní prostor | [5 empty] | EDU_584/1-01 | 7.1 | 304 | Denní místnost | 584/1-01#304
[17 empty] | 593/1-02.03 | DPS - SUPERHAV. NAPÁJECÍ ČERPADLA 2 | [5 empty] | 532/1-01.001G | 532/1-01.001G Potrubní prostor | [5 empty] | EDU_584/1-01 | 7.1 | 305 | Šatna | 584/1-01#305
[17 empty] | 593/1-02.06 | DPS - SUPERHAV. NAPÁJECÍ ČERPADLA 2 | [5 empty] | 532/1-01.001H | 532/1-01.001H Potrubní prostor | [5 empty] | EDU_584/1-01 | 7.1 | 305a | Umývárna - sprcha | 584/1-01#305A
[17 empty] | 593/1-02.08 | DPS - SUPERHAV. NAPÁJECÍ ČERPADLA 2 | [5 empty] | 532/1-01.001I | 532/1-01.001I Potrubní prostor | [5 empty] | EDU_584/1-01 | 7.1 | 306 | Předsíň šatny | 584/1-01#306
[17 empty] | 593/1-02.09 | DPS - SUPERHAV. NAPÁJECÍ ČERPADLA 2 | [5 empty] | 532/1-01.001J | 532/1-01.001J Potrubní prostor | [5 empty] | EDU_584/1-01 | 7.1 | 307 | Předsíň WC | 584/1-01#307
[17 empty] | 593/1-02.10 | DPS - SUPERHAV. NAPÁJECÍ ČERPADLA 2 | [5 empty] | 532/1-01.001K | 532/1-01.001K nasávací prostor | [5 empty] | EDU_584/1-01 | 7.1 | 308 | WC | 584/1-01#308
[17 empty] | 593/1-03.00 | DPS - SUPERHAVARIJNÍ NAPÁJENÍ 3 | [5 empty] | 532/1-01.002 | 532/1-01.002 kabelový prostor | [5 empty] | EDU_584/1-01 | 7.1 | 309 | Rozvodna slaboproudu | 584/1-01#309
[17 empty] | 593/1-03.01 | DPS - SUPERHAVARIJNÍ NAPÁJENÍ 3 | [5 empty] | 532/1-01.002A | 532/1-01.002A kabelový prostor | [5 empty] | EDU_584/1-01 | 7.1 | 310 | Kuchyňka | 584/1-01#310
[17 empty] | 593/1-04.00 | DPS - SUPERHAVARIJNÍ NAPÁJENÍ 4 | [5 empty] | 532/1-01.002B | 532/1-01.002B hluchý prostor | [5 empty] | EDU_584/1-01 | 7.1 | 311 | Předsíň WC | 584/1-01#311
[17 empty] | 593/1-04.01 | DPS - SUPERHAVARIJNÍ NAPÁJENÍ 4 | [5 empty] | 532/1-01.003 | 532/1-01.003 Kabelový prostor | [5 empty] | EDU_584/1-01 | 7.1 | 312 | WC | 584/1-01#312
[17 empty] | 6 | PS-DISPEČERSKÁ ŘÍDÍCÍ TECHNIKA | [5 empty] | 532/1-01.004 | 532/1-01.004 kabelový prostor | [5 empty] | EDU_584/1-01 | 7.1 | 313 | Dozorna | 584/1-01#313
[17 empty] | 6.I | DPS-TELEFONNÍ ÚSTŘEDNA | [5 empty] | 532/1-01.005 | 532/1-01.005 sklad | [5 empty] | EDU_584/1-01 | 7.1 | 314 | Předsíň | 584/1-01#314
[17 empty] | 6.II | DPS-ZABEZPEČOVACÍ DISPEČERSKÉ KABELY Z RZ SLAVĚTICE | [5 empty] | 532/1-01.006 | 532/1-01.006 Potrubní prostor | [5 empty] | EDU_584/1-01 | 7.1 | 315 | Předsíň | 584/1-01#315
[17 empty] | 6.III | DPS-TELEMECHANIZAČNÍ A PŘENOSOVÁ ZAŘÍZENÍ | [5 empty] | 532/1-01.007 | 532/1-01.007 Jímka studené vody | [5 empty] | EDU_584/1-01 | 11.2 | 402 | Plošina | 584/1-01#402
[17 empty] | 60 | PS-SYSTÉM KONTROLY A ŘÍZENÍ V HVB - 2.BLOK | [5 empty] | 532/1-01.008 | 532/1-01.008 Jímka teplé vody | [5 empty] | EDU_584/1-01 | 11.2 | 402a | Plošina - oplocení klimatizace | 584/1-01#402A
[17 empty] | 60.01 | DPS-SPOLEČNÉ ZAŘÍZENÍ BLOKOVÉ DOZORNY | [5 empty] | 532/1-01.009 | 532/1-01.009 Potrubní prostor | [5 empty] | EDU_584/1-01 | 18.3 | 501 | Střecha | 584/1-01#501
[17 empty] | 60.02 | DPS-INFORMAČNÍ ČÍSLICOVÝ SYSTÉM VČETNĚ PŘÍSLUŠENSTVÍ | [5 empty] | 532/1-01.010 | 532/1-01.010 tlumící komora | [5 empty] | EDU_584/1-02 | -13.85 | 1 | Chladící voda | 584/1-02#0001
[17 empty] | 60.03 | DPS-SYSTÉM POHAVARIJNÍHO SLEDOVÁNÍ (PAMS) | [5 empty] | 532/1-01.010A | 532/1-01.010A tlumící komora | [5 empty] | EDU_584/1-02 | -9 | 2 | Vtok | 584/1-02#0002
[17 empty] | 60.04 | DPS-OBNOVA SKŘ - OVLÁDÁNÍ POHONŮ HRK (RRCS) | [5 empty] | 532/1-01.011 | 532/1-01.011 Kabelový prostor | [5 empty] | EDU_584/1-02 | -9 | 3 | Vtok | 584/1-02#0003
[17 empty] | 60.05 | DPS-OBNOVA SKŘ - LOKÁLNÍ OCHRANY PG (SGPS) | [5 empty] | 532/1-01.011A | 532/1-01.011A kabelový prostor | [5 empty] | EDU_584/1-02 | -9 | 1 | Technická voda | 584/1-02#001
[17 empty] | 60.08 | DPS-NAPÁJENÍ ROZVADĚČE DOZOREN | [5 empty] | 532/1-01.012 | 532/1-01.012 Místnost pro vypouštění jímek | [5 empty] | EDU_584/1-02 | -9 | 001.6 | TVN 1 | 584/1-02#001.6
[17 empty] | 60.10 | DPS-OBNOVA SKŘ -OCHRAN. A ŘÍD. SYST. REAKTORU DPS 51.01 A 51.10 | [5 empty] | 532/1-01.013 | 532/1-01.013 rezervní místnost | [5 empty] | EDU_584/1-02 | -9 | 001.7 | TVN 2 | 584/1-02#001.7
[17 empty] | 60.11 | DPS-SPOLEČNÉ ZAŘÍZENÍ NOUZOVÉ DOZORNY | [5 empty] | 532/1-01.014 | 532/1-01.014 potrubní prostor | [5 empty] | EDU_584/1-02 | -9 | 001.8 | TVN 3 | 584/1-02#001.8
[17 empty] | 602/010.00 | DPS - KORD 1 | [5 empty] | 532/1-01.101 | 532/1-01.101 Chladící stanice | [5 empty] | EDU_584/1-02 | -9 | 001.9 | TVD 1/9 | 584/1-02#001.9
[17 empty] | 602/010.01 | DPS - KORD 1 | [5 empty] | 532/1-01.101A | 532/1-01.101A volný prostor | [5 empty] | EDU_584/1-02 | -9 | 001.10 | TVD 1/10 | 584/1-02#001.10
[17 empty] | 602/010.03 | DPS - KORD 1 | [5 empty] | 532/1-01.101B | 532/1-01.101B sklad příruční mobilní | [5 empty] | EDU_584/1-02 | -9 | 001.11 | TVD 1/11 | 584/1-02#001.11
[17 empty] | 602/010.06 | DPS - KORD 1 | [5 empty] | 532/1-01.101C | 532/1-01.101C sklad příruční mobilní | [5 empty] | EDU_584/1-02 | -9 | 001.12 | TVD 1/12 | 584/1-02#001.12
[17 empty] | 602/010.08 | DPS - KORD 1 | [5 empty] | 532/1-01.101D | 532/1-01.101D sklad příruční mobilní | [5 empty] | EDU_584/1-02 | -9 | 001.13 | TVD 2/1 | 584/1-02#001.13
[17 empty] | 602/010.09 | DPS - KORD 1 | [5 empty] | 532/1-01.101E | 532/1-01.101E sklad příruční mobilní | [5 empty] | EDU_584/1-02 | -9 | 001.14 | TVD 2/2 | 584/1-02#001.14
[17 empty] | 602/010.10 | DPS - KORD 1 | [5 empty] | 532/1-01.101F | 532/1-01.101F dílna 1 | [5 empty] | EDU_584/1-02 | -9 | 001.15 | TVD 2/3 | 584/1-02#001.15
[17 empty] | 602/015.00 | DPS - OPLOCENÍ | [5 empty] | 532/1-01.101G | 532/1-01.101G dílna 2 | [5 empty] | EDU_584/1-02 | -9 | 001.16 | TVD 2/4 | 584/1-02#001.16
[17 empty] | 602/015.01 | DPS - OPLOCENÍ | [5 empty] | 532/1-01.102 | 532/1-01.102 Zádveří | [5 empty] | EDU_584/1-02 | -9 | 001.17 | TVD 3/5 | 584/1-02#001.17
[17 empty] | 602/020.00 | DPS - KORD 2 | [5 empty] | 532/1-01.103 | 532/1-01.103 Zádveří | [5 empty] | EDU_584/1-02 | -9 | 001.18 | TVD 3/6 | 584/1-02#001.18
[17 empty] | 602/020.01 | DPS - KORD 2 | [5 empty] | 532/1-01.104 | 532/1-01.104 Chodba | [5 empty] | EDU_584/1-02 | -9 | 001.19 | TVD 3/7 | 584/1-02#001.19
[17 empty] | 602/020.03 | DPS - KORD 2 | [5 empty] | 532/1-01.105 | 532/1-01.105 Šatna | [5 empty] | EDU_584/1-02 | -9 | 001.20 | TVD 3/8 | 584/1-02#001.20
[17 empty] | 602/020.06 | DPS - KORD 2 | [5 empty] | 532/1-01.106 | 532/1-01.106 Umývárna | [5 empty] | EDU_584/1-02 | -9 | 2 | Chladící voda | 584/1-02#002
[17 empty] | 602/020.08 | DPS - KORD 2 | [5 empty] | 532/1-01.107 | 532/1-01.107 Sprcha | [5 empty] | EDU_584/1-02 | -3.6 | 1 | Kabelový prostor | 584/1-02#01
[17 empty] | 602/020.09 | DPS - KORD 2 | [5 empty] | 532/1-01.108 | 532/1-01.108 WC | [5 empty] | EDU_584/1-02 | -3.6 | 2 | Schodiště | 584/1-02#02
[17 empty] | 602/020.10 | DPS - KORD 2 | [5 empty] | 532/1-01.109 | 532/1-01.109 místnost obsluhy | [5 empty] | EDU_584/1-02 | -3.6 | 02A | Zádveří | 584/1-02#02A
[17 empty] | 602/030.00 | DPS - BUDOVA METROLOGIE | [5 empty] | 532/1-01.109A | 532/1-01.109A Kuchyňka | [5 empty] | EDU_584/1-02 | -3.6 | 3 | Zádveří | 584/1-02#03
[17 empty] | 602/030.01 | DPS - BUDOVA METROLOGIE | [5 empty] | 532/1-01.110 | 532/1-01.110 Zádveří | [5 empty] | EDU_584/1-02 | -3.6 | 4 | Chladící voda | 584/1-02#04
[17 empty] | 602/030.03 | DPS - BUDOVA METROLOGIE | [5 empty] | 532/1-01.111 | 532/1-01.111 Strojovna VZT | [5 empty] | EDU_584/1-02 | -3.6 | 5 | Technická voda | 584/1-02#05
[17 empty] | 602/030.06 | DPS - BUDOVA METROLOGIE | [5 empty] | 532/1-01.112 | 532/1-01.112 Rozvodna nn | [5 empty] | EDU_584/1-02 | -4.65 | 05.10 | TVD 1/10 | 584/1-02#05.10
[17 empty] | 602/030.08 | DPS - BUDOVA METROLOGIE | [5 empty] | 532/1-01.113 | 532/1-01.113 zádveří | [5 empty] | EDU_584/1-02 | -4.65 | 05.11 | TVD 1/11 | 584/1-02#05.11
[17 empty] | 602/030.09 | DPS - BUDOVA METROLOGIE | [5 empty] | 532/1-01.114 | 532/1-01.114 kompresorová stanice | [5 empty] | EDU_584/1-02 | -4.65 | 05.12 | TVD 1/12 | 584/1-02#05.12
[17 empty] | 602/030.10 | DPS - BUDOVA METROLOGIE | [5 empty] | 532/1-01.114A | 532/1-01.114A zádveří | [5 empty] | EDU_584/1-02 | -4.65 | 05.13 | TVD 2/1 | 584/1-02#05.13
[17 empty] | 602/040.00 | DPS - ŠATNY DODAVATELŮ | [5 empty] | 532/1-01.114B | 532/1-01.114B sklad příruční mobilní | [5 empty] | EDU_584/1-02 | -4.65 | 05.14 | TVD 2/2 | 584/1-02#05.14
[17 empty] | 602/040.01 | DPS - ŠATNY DODAVATELŮ | [5 empty] | 532/1-01.115 | 532/1-01.115 zádveří | [5 empty] | EDU_584/1-02 | -4.65 | 05.15 | TVD 2/3 | 584/1-02#05.15
[17 empty] | 602/040.03 | DPS - ŠATNY DODAVATELŮ | [5 empty] | 532/1-01.116 | 532/1-01.116 plocha pro vzdušníky | [5 empty] | EDU_584/1-02 | -4.65 | 05.16 | TVD 2/4 | 584/1-02#05.16
[17 empty] | 602/040.06 | DPS - ŠATNY DODAVATELŮ | [5 empty] | 532/1-01.201 | 532/1-01.201 M?ístnost VZT-nasávání | [5 empty] | EDU_584/1-02 | -4.65 | 05.17 | TVD 3/5 | 584/1-02#05.17
[17 empty] | 602/040.08 | DPS - ŠATNY DODAVATELŮ | [5 empty] | 532/1-01.201A | 532/1-01.201A Místnost VZT-nasávání | [5 empty] | EDU_584/1-02 | -4.65 | 05.18 | TVD 3/6 | 584/1-02#05.18
[17 empty] | 602/040.09 | DPS - ŠATNY DODAVATELŮ | [5 empty] | 532/1-01.201B | 532/1-01.201B Místnost tlumičů hluku | [5 empty] | EDU_584/1-02 | -4.65 | 05.19 | TVD 3/7 | 584/1-02#05.19
[17 empty] | 602/040.10 | DPS - ŠATNY DODAVATELŮ | [5 empty] | 532/1-01.202 | 532/1-01.202 Místnost VZT-odsávání | [5 empty] | EDU_584/1-02 | -4.65 | 05.20 | TVD 3/8 | 584/1-02#05.20
[17 empty] | 602/050.00 | DPS - SKLAD ELEKTRO | [5 empty] | 532/1-01.202A | 532/1-01.202A Místnost VZT-odsávání | [5 empty] | EDU_584/1-02 | -4.65 | 05.6 | TVN 1 | 584/1-02#05.6
[17 empty] | 602/050.01 | DPS - SKLAD ELEKTRO | [5 empty] | 532/1-01.202B | 532/1-01.202B Místnost VZT-odsávání | [5 empty] | EDU_584/1-02 | -4.65 | 05.7 | TVN 2 | 584/1-02#05.7
[17 empty] | 602/050.03 | DPS - SKLAD ELEKTRO | [5 empty] | 532/1-01.202C | 532/1-01.202C Místnost tlumičů hluku | [5 empty] | EDU_584/1-02 | -4.65 | 05.8 | TVN 3 | 584/1-02#05.8
[17 empty] | 602/050.06 | DPS - SKLAD ELEKTRO | [5 empty] | 532/1-01.204 | 532/1-01.204 Místnost VZT-nasávání | [5 empty] | EDU_584/1-02 | -4.65 | 05.9 | TVD 1/9 | 584/1-02#05.9
[17 empty] | 602/050.08 | DPS - SKLAD ELEKTRO | [5 empty] | 532/1-01.204A | 532/1-01.204A Místnost VZT-nasávání | [5 empty] | EDU_584/1-02 | -3.6 | 6 | Kabelový kanál | 584/1-02#06
[17 empty] | 602/050.09 | DPS - SKLAD ELEKTRO | [5 empty] | 532/1-01.204B | 532/1-01.204B Místnost tlumičů hluku | [5 empty] | EDU_584/1-02 | -3.6 | 7 | Kabelový kanál | 584/1-02#07
[17 empty] | 602/050.10 | DPS - SKLAD ELEKTRO | [5 empty] | 532/1-01.205 | 532/1-01.205 Místnost VZT-odsávání | [5 empty] | EDU_584/1-02 | -3.6 | 8 | Kabelový kanál | 584/1-02#08
[17 empty] | 606/010.00 | DPS - ADMINISTRATIVNÍ BUDOVA - STAVOS | [5 empty] | 532/1-01.205A | 532/1-01.205A Místnost VZT-odsávání | [5 empty] | EDU_584/1-02 | -3.6 | 9 | Kabelový kanál | 584/1-02#09
[17 empty] | 606/010.01 | DPS - ADMINISTRATIVNÍ BUDOVA - STAVOS | [5 empty] | 532/1-01.205B | 532/1-01.205B Místnost VZT-odsávání | [5 empty] | EDU_584/1-02 | -3.6 | 10 | Kabelový kanál | 584/1-02#010
[17 empty] | 606/010.03 | DPS - ADMINISTRATIVNÍ BUDOVA - STAVOS | [5 empty] | 532/1-01.205C | 532/1-01.205C Místnost tlumičů hluku | [5 empty] | EDU_584/1-02 | -3.6 | 11 | Kabelový kanál | 584/1-02#011
[17 empty] | 606/010.06 | DPS - ADMINISTRATIVNÍ BUDOVA - STAVOS | [5 empty] | 532/1-01.206 | 532/1-01.206 Místnost VZT-nasávání | [5 empty] | EDU_584/1-02 | -3.6 | 12 | Kabelový kanál | 584/1-02#012
[17 empty] | 606/010.08 | DPS - ADMINISTRATIVNÍ BUDOVA - STAVOS | [5 empty] | 532/1-01.206A | 532/1-01.206A Místnost VZT-nasávání | [5 empty] | EDU_584/1-02 | -3.6 | 13 | Kabelový kanál | 584/1-02#013
[17 empty] | 606/010.09 | DPS - ADMINISTRATIVNÍ BUDOVA - STAVOS | [5 empty] | 532/1-01.206B | 532/1-01.206B Místnost tlumičů hluku | [5 empty] | EDU_584/1-02 | -3.6 | 14 | Kabelový kanál | 584/1-02#014
[17 empty] | 606/010.10 | DPS - ADMINISTRATIVNÍ BUDOVA - STAVOS | [5 empty] | 532/1-01.301 | 532/1-01.301 střecha | [5 empty] | EDU_584/1-02 | -1.55 | 15 | Větrací šachta | 584/1-02#015
[17 empty] | 61 | PS-ČISTÍCÍ STANICE RA MÉDIÍ - 2.BLOK | [5 empty] | 532/1-01.301A | 532/1-01.301A střecha | [5 empty] | EDU_584/1-02 | -1.55 | 16 | Větrací šachta | 584/1-02#016
[17 empty] | 61.02 | DPS-ČISTÍCÍ STANICE DRENÁŽNÍCH VOD PRIMÁRNÍHO OKRUHU | [5 empty] | 532/1-01.302 | 532/1-01.302 střecha | [5 empty] | EDU_584/1-02 | -3.6 | 17 | Šachta 1 | 584/1-02#017
[17 empty] | 61.06 | DPS-ZVEDACÍ MECHANISMY | [5 empty] | 532/1-01.303 | 532/1-01.303 střecha | [5 empty] | EDU_584/1-02 | -3.6 | 18 | Šachta 2 | 584/1-02#018
[17 empty] | 61.07 | DPS-VNITŘNÍ SPOJOVACÍ POTRUBÍ | [5 empty] | 532/1-01.304 | 532/1-01.304 střecha | [5 empty] | EDU_584/1-02 | -3.6 | 19 | Jímka odpadu z česlí | 584/1-02#019
[17 empty] | 61.08 | DPS-ELEKTROČÁST | [5 empty] | 532/1-01.304A | 532/1-01.304A střecha | [5 empty] | EDU_584/1-02 | -3.6 | 20 | Přepad vtoku | 584/1-02#020
[17 empty] | 61.10 | DPS-SKŘ | [5 empty] | 532/1-01.304B | 532/1-01.304B střecha | [5 empty] | EDU_584/1-02 | -3.6 | 21 | Přepad vtoku | 584/1-02#021
[17 empty] | 61.11 | DPS-STANICE PRO REGENERACI KYSELINY BORITÉ | [5 empty] | 532/1-01.305 | 532/1-01.305 střecha | [5 empty] | EDU_584/1-02 | 0 | 101 | Hala TVD a TVN | 584/1-02#101
[17 empty] | 61.16 | DPS-TECHNOLOGICKÉ PLOŠINY | [5 empty] | 532/1-01.305A | 532/1-01.305A střecha | [5 empty] | EDU_584/1-02 | 0 | 101.A | Hala BQDV | 584/1-02#101.A
[17 empty] | 62 | PS-RADIAČNÍ KONTROLA - 2.BLOK | [5 empty] | 561/1-01.----- | 561/1-01.----- Záchytná nádrž | [5 empty] | EDU_584/1-02 | 0 | 101.B | Hala PV | 584/1-02#101.B
[17 empty] | 62.01 | DPS-RADIAČNÍ KONTROLA V HVB 2.BLOK | [5 empty] | 561/1-01.01 | 561/1-01.01 potrubní prostor | [5 empty] | EDU_584/1-02 | 0 | 101.C | Hala česlí | 584/1-02#101.C
[17 empty] | 63.01 | DPS-DEZAKTIVACE - DOPLNĚNÍ PRO 2.BLOK | [5 empty] | 561/1-01.02 | 561/1-01.02 potrubní prostor | [5 empty] | EDU_584/1-02 | 0 | 101.D | Pochůzná betonová plocha vtoků | 584/1-02#101.D
[17 empty] | 632/030.00 | DPS - BUDOVA METROLOGIE | [5 empty] | 561/1-01.03 | 561/1-01.03 stáčecí kanál | [5 empty] | EDU_584/1-02 | 0 | 101.1 | Dílna oplocená | 584/1-02#101.1
[17 empty] | 632/030.01 | DPS - BUDOVA METROLOGIE | [5 empty] | 561/1-01.1 | 561/1-01.1 plošina obsluhy | [5 empty] | EDU_584/1-02 | 0 | 101.1A | Mobilní odmašťovací prostor | 584/1-02#101.1A
[17 empty] | 632/030.03 | DPS - BUDOVA METROLOGIE | [5 empty] | 561/1-01.101 | 561/1-01.101 střecha místnosti obsluhy | [5 empty] | EDU_584/1-02 | 0 | 101.2 | Dílna oplocená mobilní | 584/1-02#101.2
[17 empty] | 632/030.06 | DPS - BUDOVA METROLOGIE | [5 empty] | 561/1-01.102 | 561/1-01.102 střecha místnosti obsluhy | [5 empty] | EDU_584/1-02 | 0 | 101.3 | Mobilní příruční sklad | 584/1-02#101.3
[17 empty] | 632/030.08 | DPS - BUDOVA METROLOGIE | [5 empty] | 561/1-01.103 | 561/1-01.103 střecha přístřešku stáčení oleje | [5 empty] | EDU_584/1-02 | 0 | 101.3a | Mobilní příruční sklad | 584/1-02#101.3A
[17 empty] | 632/030.09 | DPS - BUDOVA METROLOGIE | [5 empty] | 561/1-01.2 | 561/1-01.2 místnost obsluhy | [5 empty] | EDU_584/1-02 | 0 | 101.4 | Mobilní příruční sklad | 584/1-02#101.4
[17 empty] | 632/030.10 | DPS - BUDOVA METROLOGIE | [5 empty] | 561/1-01.3 | 561/1-01.3 základ pod nádrž | [5 empty] | EDU_584/1-02 | 0 | 101.5 | Mobilní příruční sklad | 584/1-02#101.5
[17 empty] | 632/040A.00 | DPS - ŠATNY DODAVATELŮ-PŘÍSTAVBA A | [5 empty] | 561/1-01.4 | 561/1-01.4 plošina obsluhy | [5 empty] | EDU_584/1-02 | 0 | 101.5a | Mobilní příruční sklad | 584/1-02#101.5A
[17 empty] | 632/040A.01 | DPS - ŠATNY DODAVATELŮ-PŘÍSTAVBA A | [5 empty] | 561/1-01.5 | 561/1-01.5 místnost obsluhy | [5 empty] | EDU_584/1-02 | 0 | 101.6 | TVN 1 | 584/1-02#101.6
[17 empty] | 632/040A.03 | DPS - ŠATNY DODAVATELŮ-PŘÍSTAVBA A | [5 empty] | 561/1-01.6 | 561/1-01.6 základ pod nádrž | [5 empty] | EDU_584/1-02 | 0 | 101.7 | TVN 2 | 584/1-02#101.7
[17 empty] | 632/040A.06 | DPS - ŠATNY DODAVATELŮ-PŘÍSTAVBA A | [5 empty] | 561/1-01.7 | 561/1-01.7 bezpečnostní jímka | [5 empty] | EDU_584/1-02 | 0 | 101.8 | TVN 3 | 584/1-02#101.8
[17 empty] | 632/040A.08 | DPS - ŠATNY DODAVATELŮ-PŘÍSTAVBA A | [5 empty] | 561/1-01.8 | 561/1-01.8 přístřešek stáčení olejů | [5 empty] | EDU_584/1-02 | 0 | 101.9 | TVD 1/9 | 584/1-02#101.9
[17 empty] | 632/040A.09 | DPS - ŠATNY DODAVATELŮ-PŘÍSTAVBA A | [5 empty] | 561/1-01.9 | 561/1-01.9 sklad písku | [5 empty] | EDU_584/1-02 | 0 | 101.10 | TVD 1/10 | 584/1-02#101.10
[17 empty] | 632/040A.10 | DPS - ŠATNY DODAVATELŮ-PŘÍSTAVBA A | [5 empty] | 561/3-01.----- | 561/3-01.----- Nádrže topného oleje u LVD | [5 empty] | EDU_584/1-02 | 0 | 101.11 | TVD 1/11 | 584/1-02#101.11
[17 empty] | 632/040B.00 | DPS - ŠATNY DODAVATELŮ-PŘÍSTAVBA B | [5 empty] | 561/3-01.001 | 561/3-01.001 Místnost nádrží LTO | [5 empty] | EDU_584/1-02 | 0 | 101.12 | TVD 1/12 | 584/1-02#101.12
[17 empty] | 632/040B.01 | DPS - ŠATNY DODAVATELŮ-PŘÍSTAVBA B | [5 empty] | 561/3-01.002 | 561/3-01.002 strojovna | [5 empty] | EDU_584/1-02 | 0 | 101.13 | TVD 2/1 | 584/1-02#101.13
[17 empty] | 632/040B.03 | DPS - ŠATNY DODAVATELŮ-PŘÍSTAVBA B | [5 empty] | 561/3-01.101 | 561/3-01.101 předsíň | [5 empty] | EDU_584/1-02 | 0 | 101.14 | TVD 2/2 | 584/1-02#101.14
[17 empty] | 632/040B.06 | DPS - ŠATNY DODAVATELŮ-PŘÍSTAVBA B | [5 empty] | 561/3-01.102 | 561/3-01.102 Místnost rozvaděčů | [5 empty] | EDU_584/1-02 | 0 | 101.15 | TVD 2/3 | 584/1-02#101.15
[17 empty] | 632/040B.08 | DPS - ŠATNY DODAVATELŮ-PŘÍSTAVBA B | [5 empty] | 561/3-01.103 | 561/3-01.103 denní nádrže | [5 empty] | EDU_584/1-02 | 0 | 101.16 | TVD 2/4 | 584/1-02#101.16
[17 empty] | 632/040B.09 | DPS - ŠATNY DODAVATELŮ-PŘÍSTAVBA B | [5 empty] | 561/3-01.104 | 561/3-01.104 pochůzná střecha | [5 empty] | EDU_584/1-02 | 0 | 101.17 | TVD 3/5 | 584/1-02#101.17
[17 empty] | 632/040B.10 | DPS - ŠATNY DODAVATELŮ-PŘÍSTAVBA B | [5 empty] | 561/3-01.201 | 561/3-01.201 střecha | [5 empty] | EDU_584/1-02 | 0 | 101.18 | TVD 3/6 | 584/1-02#101.18
[17 empty] | 632/050A.00 | DPS - SKLAD ELEKTRO-PŘÍSTAVBA A | [5 empty] | 562/1-01.----- | 562/1-01.----- Sklad nebezpečných odpadů | [5 empty] | EDU_584/1-02 | 0 | 101.19 | TVD 3/7 | 584/1-02#101.19
[17 empty] | 632/050A.01 | DPS - SKLAD ELEKTRO-PŘÍSTAVBA A | [5 empty] | 562/1-01.01 | 562/1-01.01 Potrubní kanál | [5 empty] | EDU_584/1-02 | 0 | 101.20 | TVD 3/8 | 584/1-02#101.20
[17 empty] | 632/050A.03 | DPS - SKLAD ELEKTRO-PŘÍSTAVBA A | [5 empty] | 562/1-01.02 | 562/1-01.02 vychlazovací jímka | [5 empty] | EDU_584/1-02 | 0 | 102 | Schodiště | 584/1-02#102
[17 empty] | 632/050A.06 | DPS - SKLAD ELEKTRO-PŘÍSTAVBA A | [5 empty] | 562/1-01.03 | 562/1-01.03 stáčecí kanál | [5 empty] | EDU_584/1-02 | 0 | 102A | Schodiště | 584/1-02#102A
[17 empty] | 632/050A.08 | DPS - SKLAD ELEKTRO-PŘÍSTAVBA A | [5 empty] | 562/1-01.03A | 562/1-01.03A šachta Š1 | [5 empty] | EDU_584/1-02 | 0 | 103 | Rozvodna NN (7FS186 světelná) | 584/1-02#103
[17 empty] | 632/050A.09 | DPS - SKLAD ELEKTRO-PŘÍSTAVBA A | [5 empty] | 562/1-01.03B | 562/1-01.03B šachta Š2 | [5 empty] | EDU_584/1-02 | 0 | 104 | Rozvodna NN ( 7CN101 motorická) | 584/1-02#104
[17 empty] | 632/050A.10 | DPS - SKLAD ELEKTRO-PŘÍSTAVBA A | [5 empty] | 562/1-01.04 | 562/1-01.04 sběrná jímka | [5 empty] | EDU_584/1-02 | 0 | 105 | Stoupačka KK | 584/1-02#105
[17 empty] | 632/050B.00 | DPS - SKLAD ELEKTRO-PŘÍSTAVBA B | [5 empty] | 562/1-01.05 | 562/1-01.05 kabelový kanál | [5 empty] | EDU_584/1-02 | 0 | 106 | Stoupačka KK | 584/1-02#106
[17 empty] | 632/050B.01 | DPS - SKLAD ELEKTRO-PŘÍSTAVBA B | [5 empty] | 562/1-01.06 | 562/1-01.06 spojovací kanál | [5 empty] | EDU_584/1-02 | 0 | 107 | Stoupačka KK | 584/1-02#107
[17 empty] | 632/050B.03 | DPS - SKLAD ELEKTRO-PŘÍSTAVBA B | [5 empty] | 562/1-01.07 | 562/1-01.07 jímka koksového filtru | [5 empty] | EDU_584/1-02 | 0 | 108 | Stoupačka KK | 584/1-02#108
[17 empty] | 632/050B.06 | DPS - SKLAD ELEKTRO-PŘÍSTAVBA B | [5 empty] | 562/1-01.101 | 562/1-01.101 střecha | [5 empty] | EDU_584/1-02 | 0 | 109 | Stoupačka KK | 584/1-02#109
[17 empty] | 632/050B.08 | DPS - SKLAD ELEKTRO-PŘÍSTAVBA B | [5 empty] | 562/1-01.33 | 562/1-01.33 Sklad nebezpečných odpadů | [5 empty] | EDU_584/1-02 | 0 | 110 | Stoupačka KK | 584/1-02#110
[17 empty] | 632/050B.09 | DPS - SKLAD ELEKTRO-PŘÍSTAVBA B | [5 empty] | 562/1-01.34 | 562/1-01.34 kancelář-šatna | [5 empty] | EDU_584/1-02 | 0 | 111 | Stoupačka KK | 584/1-02#111
[17 empty] | 632/050B.10 | DPS - SKLAD ELEKTRO-PŘÍSTAVBA B | [5 empty] | 562/1-01.35 | 562/1-01.35 Sklad odpadů a ředidel | [5 empty] | EDU_584/1-02 | 0 | 112 | Stoupačka KK | 584/1-02#112
[17 empty] | 633/1-01.00 | DPS - BUDOVA STAVEBNÍ ÚDRŽBY | [5 empty] | 562/1-01.36 | 562/1-01.36 elektrorozvodna | [5 empty] | EDU_584/1-02 | 4.3 | 202 | Kabelový prostor | 584/1-02#202
[17 empty] | 633/1-01.01 | DPS - BUDOVA STAVEBNÍ ÚDRŽBY | [5 empty] | 573/4-01.----- | 573/4-01.----- Čerp. stanice řeka Jihlava | [5 empty] | EDU_584/1-02 | 4.3 | 203 | Kabelový prostor | 584/1-02#203
[17 empty] | 633/1-01.03 | DPS - BUDOVA STAVEBNÍ ÚDRŽBY | [5 empty] | 573/4-01.0001 | 573/4-01.0001 Prostor čerpadel 1-2 | [5 empty] | EDU_584/1-02 | 7.1 | 302 | Chodba | 584/1-02#302
[17 empty] | 633/1-01.06 | DPS - BUDOVA STAVEBNÍ ÚDRŽBY | [5 empty] | 573/4-01.0001A | 573/4-01.0001A Schodiště | [5 empty] | EDU_584/1-02 | 7.1 | 303 | Sklad provozní příruční | 584/1-02#303
[17 empty] | 633/1-01.08 | DPS - BUDOVA STAVEBNÍ ÚDRŽBY | [5 empty] | 573/4-01.0001B | 573/4-01.0001B výtahová šachta | [5 empty] | EDU_584/1-02 | 7.1 | 304 | Denní místnost | 584/1-02#304
[17 empty] | 633/1-01.09 | DPS - BUDOVA STAVEBNÍ ÚDRŽBY | [5 empty] | 573/4-01.0002 | 573/4-01.0002 prostor čerpadel 3-4 | [5 empty] | EDU_584/1-02 | 7.1 | 305 | Šatna | 584/1-02#305
[17 empty] | 633/1-01.10 | DPS - BUDOVA STAVEBNÍ ÚDRŽBY | [5 empty] | 573/4-01.0002A | 573/4-01.0002A schodiště | [5 empty] | EDU_584/1-02 | 7.1 | 305a | Umývárna - sprcha | 584/1-02#305A
[17 empty] | 64 | PS-HAVARIJNÍ SYSTÉMY REAKTORU - 2.BLOK | [5 empty] | 573/4-01.0002B | 573/4-01.0002B výtahová šachta | [5 empty] | EDU_584/1-02 | 7.1 | 306 | Předsíň šatny | 584/1-02#306
[17 empty] | 64.01 | DPS-SYSTÉM HAVARIJNÍHO CHLAZENÍ AKTIVNÍ ZÓNY REAKTORU | [5 empty] | 573/4-01.0003 | 573/4-01.0003 prostor čerpadel 5-6 | [5 empty] | EDU_584/1-02 | 7.1 | 307 | Předsíň WC | 584/1-02#307
[17 empty] | 640/1-01.00 | DPS - MECHANICKÉ DÍLNY A SOCIÁLNÍ PŘÍSTAVEK | [5 empty] | 573/4-01.0003A | 573/4-01.0003A schodiště | [5 empty] | EDU_584/1-02 | 7.1 | 308 | WC | 584/1-02#308
[17 empty] | 640/1-01.01 | DPS - MECHANICKÉ DÍLNY A SOCIÁLNÍ PŘÍSTAVEK | [5 empty] | 573/4-01.0003B | 573/4-01.0003B výtahová šachta | [5 empty] | EDU_584/1-02 | 7.1 | 309 | Rozvodna slaboproud | 584/1-02#309
[17 empty] | 640/1-01.03 | DPS - MECHANICKÉ DÍLNY A SOCIÁLNÍ PŘÍSTAVEK | [5 empty] | 573/4-01.0004 | 573/4-01.0004 prostor čerpadel 7-8 | [5 empty] | EDU_584/1-02 | 7.1 | 310 | Kuchyňka | 584/1-02#310
[17 empty] | 640/1-01.06 | DPS - MECHANICKÉ DÍLNY A SOCIÁLNÍ PŘÍSTAVEK | [5 empty] | 573/4-01.0004A | 573/4-01.0004A schodiště | [5 empty] | EDU_584/1-02 | 7.1 | 311 | Předsíň WC | 584/1-02#311
[17 empty] | 640/1-01.08 | DPS - MECHANICKÉ DÍLNY A SOCIÁLNÍ PŘÍSTAVEK | [5 empty] | 573/4-01.0004B | 573/4-01.0004B výtahová šachta | [5 empty] | EDU_584/1-02 | 7.1 | 312 | WC | 584/1-02#312
[17 empty] | 640/1-01.09 | DPS - MECHANICKÉ DÍLNY A SOCIÁLNÍ PŘÍSTAVEK | [5 empty] | 573/4-01.001 | 573/4-01.001 prostor čerpadel 1-2 | [5 empty] | EDU_584/1-02 | 7.1 | 313 | Dozorna | 584/1-02#313
[17 empty] | 640/1-01.10 | DPS - MECHANICKÉ DÍLNY A SOCIÁLNÍ PŘÍSTAVEK | [5 empty] | 573/4-01.002 | 573/4-01.002 prostor čerpadel 3-4 | [5 empty] | EDU_584/1-02 | 7.1 | 314 | Předsíň | 584/1-02#314
[17 empty] | 64.02 | DPS-SYSTÉM SNÍŽENÍ TLAKU V HERMETICKÝCH BOXECH | [5 empty] | 573/4-01.003 | 573/4-01.003 prostor čerpadel 5-6 | [5 empty] | EDU_584/1-02 | 7.1 | 315 | Předsíň | 584/1-02#315
[17 empty] | 64.06 | DPS-ZVEDACÍ MECHANISMY | [5 empty] | 573/4-01.004 | 573/4-01.004 prostor čerpadel 7-8 | [5 empty] | EDU_584/1-02 | 11.2 | 402 | Plošina | 584/1-02#402
[17 empty] | 64.08 | DPS-ELEKTROČÁST | [5 empty] | 573/4-01.01 | 573/4-01.01 schodiště | [5 empty] | EDU_584/1-02 | 11.2 | 402a | Plošina - oplocení klimatizace | 584/1-02#402A
[17 empty] | 64.10 | DPS-SKŘ | [5 empty] | 573/4-01.010 | 573/4-01.010 akubaterie | [5 empty] | EDU_584/1-02 | 18.3 | 501 | Střecha | 584/1-02#501
[17 empty] | 641/1-01.00 | DPS - SKLAD OLEJŮ | [5 empty] | 573/4-01.011 | 573/4-01.011 akubaterie | [5 empty] | EDU_593/1-01 | -3.05 | 1 | Kabelový prostor | 593/1-01#001
[17 empty] | 641/1-01.01 | DPS - SKLAD OLEJŮ | [5 empty] | 573/4-01.012 | 573/4-01.012 předsíň akubaterií | [5 empty] | EDU_593/1-01 | -3.05 | 3 | Kabelový prostor | 593/1-01#003
[17 empty] | 641/1-01.03 | DPS - SKLAD OLEJŮ | [5 empty] | 573/4-01.013 | 573/4-01.013 sklad akubaterií | [5 empty] | EDU_593/1-01 | -3.05 | 4 | Kabelový prostor | 593/1-01#004
[17 empty] | 641/1-01.06 | DPS - SKLAD OLEJŮ | [5 empty] | 573/4-01.014 | 573/4-01.014 sklad demivody | [5 empty] | EDU_593/1-01 | -3.05 | 5 | Kabelový prostor | 593/1-01#005
[17 empty] | 641/1-01.08 | DPS - SKLAD OLEJŮ | [5 empty] | 573/4-01.015 | 573/4-01.015 sklad | [5 empty] | EDU_593/1-01 | -3.05 | 6 | Kabelový prostor | 593/1-01#006
[17 empty] | 641/1-01.09 | DPS - SKLAD OLEJŮ | [5 empty] | 573/4-01.016 | 573/4-01.016 ohřev TUV | [5 empty] | EDU_593/1-01 | -3.05 | 8 | Kabelový prostor | 593/1-01#008
[17 empty] | 641/1-01.10 | DPS - SKLAD OLEJŮ | [5 empty] | 573/4-01.017 | 573/4-01.017 kabelový prostor | [5 empty] | EDU_593/1-01 | -3.05 | 9 | Kabelový prostor | 593/1-01#009
[17 empty] | 64.12 | DPS-TECHNOLOGICKÉ PLOŠINY | [5 empty] | 573/4-01.017A | 573/4-01.017A kabelový prostor | [5 empty] | EDU_593/1-01 | -3.05 | 10 | Kabelový prostor | 593/1-01#010
[17 empty] | 642/1-01.00 | DPS - PÍSKOVÁNÍ ROTORŮ | [5 empty] | 573/4-01.017B | 573/4-01.017B kabelový prostor | [5 empty] | EDU_593/1-01 | -3.05 | 11 | Potrubní prostor | 593/1-01#011
[17 empty] | 642/1-01.01 | DPS - PÍSKOVÁNÍ ROTORŮ | [5 empty] | 573/4-01.017C | 573/4-01.017C chodba | [5 empty] | EDU_593/1-01 | -3.05 | 12 | Potrubní prostor | 593/1-01#012
[17 empty] | 642/1-01.03 | DPS - PÍSKOVÁNÍ ROTORŮ | [5 empty] | 573/4-01.018 | 573/4-01.018 prostor čerpadel 1-2 | [5 empty] | EDU_593/1-01 | -3.05 | 13 | Kabelový prostor | 593/1-01#013
[17 empty] | 642/1-01.06 | DPS - PÍSKOVÁNÍ ROTORŮ | [5 empty] | 573/4-01.019 | 573/4-01.019 prostor čerpadel 3-4 | [5 empty] | EDU_593/1-01 | -3.05 | 14 | Kabelový prostor | 593/1-01#014
[17 empty] | 642/1-01.08 | DPS - PÍSKOVÁNÍ ROTORŮ | [5 empty] | 573/4-01.02 | 573/4-01.02 chodba | [5 empty] | EDU_593/1-01 | -3.05 | 15 | Kabelový prostor | 593/1-01#015
[17 empty] | 642/1-01.09 | DPS - PÍSKOVÁNÍ ROTORŮ | [5 empty] | 573/4-01.020 | 573/4-01.020 prostor čerpadel 5-6 | [5 empty] | EDU_593/1-01 | -3.05 | 16 | Kabelový prostor | 593/1-01#016
[17 empty] | 642/1-01.10 | DPS - PÍSKOVÁNÍ ROTORŮ | [5 empty] | 573/4-01.021 | 573/4-01.021 prostor čerpadel 7-8 | [5 empty] | EDU_593/1-01 | -3.05 | 17 | Kabelový prostor | 593/1-01#017
[17 empty] | 642/3-01.00 | DPS - SKLAD TECH. PLYNŮ U LVD | [5 empty] | 573/4-01.03 | 573/4-01.03 ohřev TUV | [5 empty] | EDU_593/1-01 | -3.05 | 18 | Potrubní prostor | 593/1-01#018
[17 empty] | 642/3-01.01 | DPS - SKLAD TECH. PLYNŮ U LVD | [5 empty] | 573/4-01.04 | 573/4-01.04 elektrodílna | [5 empty] | EDU_593/1-01 | -3.05 | 19 | Kabelový prostor | 593/1-01#019
[17 empty] | 642/3-01.03 | DPS - SKLAD TECH. PLYNŮ U LVD | [5 empty] | 573/4-01.05 | 573/4-01.05 zámečnická dílna | [5 empty] | EDU_593/1-01 | -3.05 | 20 | Odvodňovací šachta | 593/1-01#020
[17 empty] | 642/3-01.06 | DPS - SKLAD TECH. PLYNŮ U LVD | [5 empty] | 573/4-01.06 | 573/4-01.06 kabelový prostor | [5 empty] | EDU_593/1-01 | 0 | 101 | Místnost čerpání demi-vody | 593/1-01#101
[17 empty] | 642/3-01.08 | DPS - SKLAD TECH. PLYNŮ U LVD | [5 empty] | 573/4-01.06A | 573/4-01.06A kabelový prostor | [5 empty] | EDU_593/1-01 | 0 | 102 | Místnost doplňovacích čerpadel | 593/1-01#102
[17 empty] | 642/3-01.09 | DPS - SKLAD TECH. PLYNŮ U LVD | [5 empty] | 573/4-01.06B | 573/4-01.06B kabelový prostor | [5 empty] | EDU_593/1-01 | 0 | 103 | Místnost doplňovacích čerpadel | 593/1-01#103
[17 empty] | 642/3-01.10 | DPS - SKLAD TECH. PLYNŮ U LVD | [5 empty] | 573/4-01.07 | 573/4-01.07 kabelový prostor | [5 empty] | EDU_593/1-01 | 0 | 104 | Místnost doplňovacích čerpadel | 593/1-01#104
[17 empty] | 643/1-01.00 | DPS - SKLAD TECH.PLYNŮ | [5 empty] | 573/4-01.08 | 573/4-01.08 kabelový prostor | [5 empty] | EDU_593/1-01 | 0 | 105 | Místnost doplňovacích čerpadel | 593/1-01#105
[17 empty] | 643/1-01.01 | DPS - SKLAD TECH.PLYNŮ | [5 empty] | 573/4-01.09 | 573/4-01.09 kabelový prostor | [5 empty] | EDU_593/1-01 | 0 | 106 | Superhavarijní napáječky | 593/1-01#106
[17 empty] | 643/1-01.03 | DPS - SKLAD TECH.PLYNŮ | [5 empty] | 573/4-01.1 | 573/4-01.1 zádveří | [5 empty] | EDU_593/1-01 | 0 | 107 | Superhavarijní napáječky | 593/1-01#107
[17 empty] | 643/1-01.06 | DPS - SKLAD TECH.PLYNŮ | [5 empty] | 573/4-01.10 | 573/4-01.10 rozvodna 6kV | [5 empty] | EDU_593/1-01 | 0 | 108 | Superhavarijní napáječky | 593/1-01#108
[17 empty] | 643/1-01.08 | DPS - SKLAD TECH.PLYNŮ | [5 empty] | 573/4-01.11 | 573/4-01.11 dozorna | [5 empty] | EDU_593/1-01 | 0 | 109 | Superhavarijní napáječky | 593/1-01#109
[17 empty] | 643/1-01.09 | DPS - SKLAD TECH.PLYNŮ | [5 empty] | 573/4-01.12 | 573/4-01.12 telemechanika | [5 empty] | EDU_593/1-01 | 0 | 110 | Místnost turniketů AKS - 6 | 593/1-01#110
[17 empty] | 643/1-01.10 | DPS - SKLAD TECH.PLYNŮ | [5 empty] | 573/4-01.13 | 573/4-01.13 provozní sklad | [5 empty] | EDU_593/1-01 | 8.16 | 201 | Střecha | 593/1-01#201
[17 empty] | 644/1-01.00 | DPS - SKLAD VODÍKU | [5 empty] | 573/4-01.14 | 573/4-01.14 strojovna VZT | [5 empty] | EDU_593/1-01 | 8.16 | ZN | Prostor zásobních nadrží | 593/1-01#ZN
[17 empty] | 644/1-01.01 | DPS - SKLAD VODÍKU | [5 empty] | 573/4-01.15 | 573/4-01.15 Rozvaděče SS | [5 empty] | EDU_593/1-02 | -3.05 | 1 | Kabelový prostor | 593/1-02#001
[17 empty] | 644/1-01.03 | DPS - SKLAD VODÍKU | [5 empty] | 573/4-01.16 | 573/4-01.16 Šatna muži | [5 empty] | EDU_593/1-02 | -3.05 | 3 | Kabelový prostor | 593/1-02#003
[17 empty] | 644/1-01.06 | DPS - SKLAD VODÍKU | [5 empty] | 573/4-01.17 | 573/4-01.17 Sprcha | [5 empty] | EDU_593/1-02 | -3.05 | 4 | Kabelový prostor | 593/1-02#004
[17 empty] | 644/1-01.08 | DPS - SKLAD VODÍKU | [5 empty] | 573/4-01.18 | 573/4-01.18 Šatna ženy | [5 empty] | EDU_593/1-02 | -3.05 | 5 | Kabelový prostor | 593/1-02#005
[17 empty] | 644/1-01.09 | DPS - SKLAD VODÍKU | [5 empty] | 573/4-01.19 | 573/4-01.19 sprcha | [5 empty] | EDU_593/1-02 | -3.05 | 6 | Kabelový prostor | 593/1-02#006
[17 empty] | 644/1-01.10 | DPS - SKLAD VODÍKU | [5 empty] | 573/4-01.2 | 573/4-01.2 chodba | [5 empty] | EDU_593/1-02 | -3.05 | 7 | Kabelový prostor | 593/1-02#007
[17 empty] | 644/1-02.00 | DPS - SKLAD DUSÍKU | [5 empty] | 573/4-01.20 | 573/4-01.20 Předsíň šaten a sprch | [5 empty] | EDU_593/1-02 | -3.05 | 8 | Kabelový prostor | 593/1-02#008
[17 empty] | 644/1-02.01 | DPS - SKLAD DUSÍKU | [5 empty] | 573/4-01.201 | 573/4-01.201 střecha strojovny a větr. haly | [5 empty] | EDU_593/1-02 | -3.05 | 9 | Kabelový prostor | 593/1-02#009
[17 empty] | 644/1-02.03 | DPS - SKLAD DUSÍKU | [5 empty] | 573/4-01.202 | 573/4-01.202 střecha-pomocný objekt | [5 empty] | EDU_593/1-02 | -3.05 | 10 | Kabelový prostor | 593/1-02#010
[17 empty] | 644/1-02.06 | DPS - SKLAD DUSÍKU | [5 empty] | 573/4-01.21 | 573/4-01.21 společenská místnost | [5 empty] | EDU_593/1-02 | -3.05 | 11 | Potrubní prostor | 593/1-02#011
[17 empty] | 644/1-02.08 | DPS - SKLAD DUSÍKU | [5 empty] | 573/4-01.22 | 573/4-01.22 Kuchyňka | [5 empty] | EDU_593/1-02 | -3.05 | 12 | Potrubní prostor | 593/1-02#012
[17 empty] | 644/1-02.09 | DPS - SKLAD DUSÍKU | [5 empty] | 573/4-01.23 | 573/4-01.23 Předsíň WC, koupelny, šatny | [5 empty] | EDU_593/1-02 | -3.05 | 13 | Kabelový prostor | 593/1-02#013
[17 empty] | 644/1-02.10 | DPS - SKLAD DUSÍKU | [5 empty] | 573/4-01.24 | 573/4-01.24 Koupelna, WC | [5 empty] | EDU_593/1-02 | -3.05 | 14 | Kabelový prostor | 593/1-02#014
[17 empty] | 644/1-02.1.00 | DPS - ZDROJ KYSLÍKU HLAVNÍ | [5 empty] | 573/4-01.25 | 573/4-01.25 Šatna | [5 empty] | EDU_593/1-02 | -3.05 | 15 | Kabelový prostor | 593/1-02#015
[17 empty] | 644/1-02.1.01 | DPS - ZDROJ KYSLÍKU HLAVNÍ | [5 empty] | 573/4-01.26 | 573/4-01.26 Šatna | [5 empty] | EDU_593/1-02 | -3.05 | 16 | Kabelový prostor | 593/1-02#016
[17 empty] | 644/1-02.1.03 | DPS - ZDROJ KYSLÍKU HLAVNÍ | [5 empty] | 573/4-01.27 | 573/4-01.27 Předsíň WC, koupelny, šatny | [5 empty] | EDU_593/1-02 | -3.05 | 17 | Kabelový prostor | 593/1-02#017
[17 empty] | 644/1-02.1.06 | DPS - ZDROJ KYSLÍKU HLAVNÍ | [5 empty] | 573/4-01.28 | 573/4-01.28 Koupelna, WC | [5 empty] | EDU_593/1-02 | -3.05 | 18 | Potrubní prostor | 593/1-02#018
[17 empty] | 644/1-02.1.08 | DPS - ZDROJ KYSLÍKU HLAVNÍ | [5 empty] | 573/4-01.29 | 573/4-01.29 Předsíň dozorny | [5 empty] | EDU_593/1-02 | -3.05 | 19 | Kabelový prostor | 593/1-02#019
[17 empty] | 644/1-02.1.09 | DPS - ZDROJ KYSLÍKU HLAVNÍ | [5 empty] | 573/4-01.30 | 573/4-01.30 Šachta ZT | [5 empty] | EDU_593/1-02 | -3.05 | 20 | Odvodňovací šachta | 593/1-02#020
[17 empty] | 644/1-02.1.10 | DPS - ZDROJ KYSLÍKU HLAVNÍ | [5 empty] | 573/4-01.31 | 573/4-01.31 Vstupní schodiště | [5 empty] | EDU_593/1-02 | 0 | 101 | Místnost čerpání demivody | 593/1-02#101
[17 empty] | 644/1-02.2.00 | DPS - ZDROJ KYSLÍKU ZÁLOŽNÍ | [5 empty] | 573/4-01.32 | 573/4-01.32 rampa | [5 empty] | EDU_593/1-02 | 0 | 102 | Místnost doplňovacích čerpadel | 593/1-02#102
[17 empty] | 644/1-02.2.01 | DPS - ZDROJ KYSLÍKU ZÁLOŽNÍ | [5 empty] | 573/4-01.33 | 573/4-01.33 schodiště na rampu | [5 empty] | EDU_593/1-02 | 0 | 103 | Místnost doplňovacích čerpadel | 593/1-02#103
[17 empty] | 644/1-02.2.03 | DPS - ZDROJ KYSLÍKU ZÁLOŽNÍ | [5 empty] | 573/4-01.34 | 573/4-01.34 chodba | [5 empty] | EDU_593/1-02 | 0 | 104 | Místnost doplňovacích čerpadel | 593/1-02#104
[17 empty] | 644/1-02.2.06 | DPS - ZDROJ KYSLÍKU ZÁLOŽNÍ | [5 empty] | 573/4-01.35 | 573/4-01.35 větrníková hala | [5 empty] | EDU_593/1-02 | 0 | 105 | Místnost doplňovacích čerpadel | 593/1-02#105
[17 empty] | 644/1-02.2.08 | DPS - ZDROJ KYSLÍKU ZÁLOŽNÍ | [5 empty] | 573/4-01.36 | 573/4-01.36 hala strojovny | [5 empty] | EDU_593/1-02 | 0 | 106 | Místnost superhavarijních napáječek | 593/1-02#106
[17 empty] | 644/1-02.2.09 | DPS - ZDROJ KYSLÍKU ZÁLOŽNÍ | [5 empty] | 573/4-01.37 | 573/4-01.37 mobilní příruční sklad | [5 empty] | EDU_593/1-02 | 0 | 107 | Místnost superhavarijních napáječek | 593/1-02#107
[17 empty] | 644/1-02.2.10 | DPS - ZDROJ KYSLÍKU ZÁLOŽNÍ | [5 empty] | 573/4-01.38 | 573/4-01.38 mobilní příruční sklad | [5 empty] | EDU_593/1-02 | 0 | 108 | Místnost superhavarijních napáječek | 593/1-02#108
[17 empty] | 647/1-01.00 | DPS - HLAVNÍ VRÁTNICE A ZDRAVOTNÍ STŘEDISKO | [5 empty] | 573/4-01.4 | 573/4-01.4 předsíň WC ženy | [5 empty] | EDU_593/1-02 | 0 | 109 | Místnost superhavarijních napáječek | 593/1-02#109
[17 empty] | 647/1-01.01 | DPS - HLAVNÍ VRÁTNICE A ZDRAVOTNÍ STŘEDISKO | [5 empty] | 573/4-01.5 | 573/4-01.5 Úklid | [5 empty] | EDU_593/1-02 | 0 | 110 | Místnost turniketů AKS-6 | 593/1-02#110
[17 empty] | 647/1-01.03 | DPS - HLAVNÍ VRÁTNICE A ZDRAVOTNÍ STŘEDISKO | [5 empty] | 573/4-01.6 | 573/4-01.6 předsíň WC muži | [5 empty] | EDU_593/1-02 | 8.16 | 201 | Střecha | 593/1-02#201
[17 empty] | 647/1-01.06 | DPS - HLAVNÍ VRÁTNICE A ZDRAVOTNÍ STŘEDISKO | [5 empty] | 573/4-01.7 | 573/4-01.7 WC muži | [5 empty] | EDU_593/1-02 | 8.16 | ZN | Prostor zásobních nádrží | 593/1-02#ZN
[17 empty] | 647/1-01.08 | DPS - HLAVNÍ VRÁTNICE A ZDRAVOTNÍ STŘEDISKO | [5 empty] | 573/4-01.7A | 573/4-01.7A WC muži | [5 empty] | EDU_602/010 | 0 | 101 | Chodba | 602/010#101
[17 empty] | 647/1-01.09 | DPS - HLAVNÍ VRÁTNICE A ZDRAVOTNÍ STŘEDISKO | [5 empty] | 573/4-01.7B | 573/4-01.7B WC muži | [5 empty] | EDU_602/010 | 0 | 102 | Výdej léků | 602/010#102
[17 empty] | 647/1-01.10 | DPS - HLAVNÍ VRÁTNICE A ZDRAVOTNÍ STŘEDISKO | [5 empty] | 573/4-01.8 | 573/4-01.8 WC ženy | [5 empty] | EDU_602/010 | 0 | 103 | Kancelář | 602/010#103
[17 empty] | 648/1-01.00 | DPS - PŘÍSTŘEŠEK MOTOCYKLŮ A KOL | [5 empty] | 573/4-01.8A | 573/4-01.8A WC ženy | [5 empty] | EDU_602/010 | 0 | 104 | Sklad | 602/010#104
[17 empty] | 648/1-01.01 | DPS - PŘÍSTŘEŠEK MOTOCYKLŮ A KOL | [5 empty] | 573/4-01.8B | 573/4-01.8B WC ženy | [5 empty] | EDU_602/010 | 0 | 105 | Sklad | 602/010#105
[17 empty] | 648/1-01.03 | DPS - PŘÍSTŘEŠEK MOTOCYKLŮ A KOL | [5 empty] | 573/4-01.8C | 573/4-01.8C WC ženy | [5 empty] | EDU_602/010 | 0 | 106 | Přípravna léků | 602/010#106
[17 empty] | 648/1-01.06 | DPS - PŘÍSTŘEŠEK MOTOCYKLŮ A KOL | [5 empty] | 573/4-01.9 | 573/4-01.9 rozvodna nn | [5 empty] | EDU_602/010 | 0 | 107 | Umývárna | 602/010#107
[17 empty] | 648/1-01.08 | DPS - PŘÍSTŘEŠEK MOTOCYKLŮ A KOL | [5 empty] | 576/4-01.----- | 576/4-01.----- Vodojem surové vody | [5 empty] | EDU_602/010 | 0 | 108 | Denní místnost | 602/010#108
[17 empty] | 648/1-01.09 | DPS - PŘÍSTŘEŠEK MOTOCYKLŮ A KOL | [5 empty] | 576/4-01.1 | 576/4-01.1 Armaturní prostory | [5 empty] | EDU_602/010 | 0 | 109 | Sprcha | 602/010#109
[17 empty] | 648/1-01.10 | DPS - PŘÍSTŘEŠEK MOTOCYKLŮ A KOL | [5 empty] | 576/4-01.10 | 576/4-01.10 Nádrž gravitačního vodojemu | [5 empty] | EDU_602/010 | 0 | 110 | Umývárna | 602/010#110
[17 empty] | 650/1-01.00 | DPS - ADMINISTRATIVNÍ BUDOVA 1 | [5 empty] | 576/4-01.11 | 576/4-01.11 Nádrž gravitačního vodojemu | [5 empty] | EDU_602/010 | 0 | 111 | WC | 602/010#111
[17 empty] | 650/1-01.01 | DPS - ADMINISTRATIVNÍ BUDOVA 1 | [5 empty] | 576/4-01.12 | 576/4-01.12 Nádrž gravitačního vodojemu | [5 empty] | EDU_602/010 | 0 | 112 | Úklidová místnost | 602/010#112
[17 empty] | 650/1-01.03 | DPS - ADMINISTRATIVNÍ BUDOVA 1 | [5 empty] | 576/4-01.13 | 576/4-01.13 Nádrž gravitačního vodojemu | [5 empty] | EDU_602/010 | 0 | 113 | Rozvaděč topení | 602/010#113
[17 empty] | 650/1-01.06 | DPS - ADMINISTRATIVNÍ BUDOVA 1 | [5 empty] | 576/4-01.2 | 576/4-01.2 Komunikační plošina | [5 empty] | EDU_602/010 | 0 | 120 | Předsíň | 602/010#120
[17 empty] | 650/1-01.08 | DPS - ADMINISTRATIVNÍ BUDOVA 1 | [5 empty] | 576/4-01.3 | 576/4-01.3 plošina vjezdu | [5 empty] | EDU_602/010 | 0 | 121 | Sklad | 602/010#121
[17 empty] | 650/1-01.09 | DPS - ADMINISTRATIVNÍ BUDOVA 1 | [5 empty] | 576/4-01.4 | 576/4-01.4 telemechanika | [5 empty] | EDU_602/010 | 0 | 301 | Střecha | 602/010#301
[17 empty] | 650/1-01.10 | DPS - ADMINISTRATIVNÍ BUDOVA 1 | [5 empty] | 576/4-01.5 | 576/4-01.5 rozvodna | [5 empty] | EDU_602/010 | 0 | 302 | Střecha | 602/010#302
[17 empty] | 650/1-02.00 | DPS - BUDOVA AKOBOJE | [5 empty] | 576/4-01.6 | 576/4-01.6 plošina pro vchod do vodojemu | [5 empty] | EDU_602/010 | 0 | 303 | Střecha | 602/010#303
[17 empty] | 650/1-02.01 | DPS - BUDOVA AKOBOJE | [5 empty] | 576/4-01.6A | 576/4-01.6A plošina pro vchod do vodojemu | [5 empty] | EDU_602/010 | 0 | A01A | Slaboproudá rozvodna | 602/010#A01A
[17 empty] | 650/1-02.03 | DPS - BUDOVA AKOBOJE | [5 empty] | 576/4-01.7 | 576/4-01.7 Kabelový prostor | [5 empty] | EDU_602/010 | 0 | A01B | Slaboproudá rozvodna | 602/010#A01B
[17 empty] | 650/1-02.06 | DPS - BUDOVA AKOBOJE | [5 empty] | 576/4-01.8 | 576/4-01.8 Střecha manipulační komory | [5 empty] | EDU_602/010 | 0 | A01C | Kancelář | 602/010#A01C
[17 empty] | 650/1-02.08 | DPS - BUDOVA AKOBOJE | [5 empty] | 576/4-01.9 | 576/4-01.9 Střecha nádraží | [5 empty] | EDU_602/010 | 0 | A01D | Kancelář | 602/010#A01D
[17 empty] | 650/1-02.09 | DPS - BUDOVA AKOBOJE | [5 empty] | 578/4-01.----- | 578/4-01.----- Výtlačné řády | [5 empty] | EDU_602/010 | 0 | A01E | Sklad | 602/010#A01E
[17 empty] | 650/1-02.10 | DPS - BUDOVA AKOBOJE | [5 empty] | 578/4-02.----- | 578/4-02.----- Odpad z vodojemu | [5 empty] | EDU_602/010 | 0 | A02 | WC ženy | 602/010#A02
[17 empty] | 650/1-03.00 | DPS - DOKUMENTAČNÍ CENTRUM | [5 empty] | 578/4-03.----- | 578/4-03.----- Zásobovací řády | [5 empty] | EDU_602/010 | 0 | A02A | WC ženy | 602/010#A02A
[17 empty] | 650/1-03.01 | DPS - DOKUMENTAČNÍ CENTRUM | [5 empty] | 580/1-01 | 580/1-01 Koncový jímač tepla pro HVB I. | [5 empty] | EDU_602/010 | 0 | A02B | WC ženy | 602/010#A02B
[17 empty] | 650/1-03.03 | DPS - DOKUMENTAČNÍ CENTRUM | [5 empty] | 580/1-01.01 | 580/1-01.01 Místnost ochlazené vody VV1 s OJ | [5 empty] | EDU_602/010 | 0 | A02C | WC ženy | 602/010#A02C
[17 empty] | 650/1-03.06 | DPS - DOKUMENTAČNÍ CENTRUM | [5 empty] | 580/1-01.010 | 580/1-01.010 Kabelový prostor rozvodny pod m. č. 110 | [5 empty] | EDU_602/010 | 0 | A03 | WC muži | 602/010#A03
[17 empty] | 650/1-03.08 | DPS - DOKUMENTAČNÍ CENTRUM | [5 empty] | 580/1-01.010A | 580/1-01.010A Kabelový prostor rozvodny pod m. č. 110 | [5 empty] | EDU_602/010 | 0 | A03A | WC muži | 602/010#A03A
[17 empty] | 650/1-03.09 | DPS - DOKUMENTAČNÍ CENTRUM | [5 empty] | 580/1-01.011 | 580/1-01.011 Kabelový prostor rozvodny pod m. č. 111 | [5 empty] | EDU_602/010 | 0 | A03B | WC muži | 602/010#A03B
[17 empty] | 650/1-03.10 | DPS - DOKUMENTAČNÍ CENTRUM | [5 empty] | 580/1-01.011A | 580/1-01.011A Kabelový prostor rozvodny pod m. č. 111 | [5 empty] | EDU_602/010 | 0 | A04 | Předsíň | 602/010#A04
[17 empty] | 651/1-01.00 | DPS - ADMINISTRATIVNÍ BUDOVY 1 SPOJOVACÍ MOST | [5 empty] | 580/1-01.012 | 580/1-01.012 Kabelový prostor rozvodny pod m. č. 112 | [5 empty] | EDU_602/010 | 0 | A05 | Úklidová místnost | 602/010#A05
[17 empty] | 651/1-01.01 | DPS - ADMINISTRATIVNÍ BUDOVY 1 SPOJOVACÍ MOST | [5 empty] | 580/1-01.012A | 580/1-01.012A Kabelový prostor rozvodny pod m. č. 112 | [5 empty] | EDU_602/010 | 0 | A06 | Předsíň | 602/010#A06
[17 empty] | 651/1-01.03 | DPS - ADMINISTRATIVNÍ BUDOVY 1 SPOJOVACÍ MOST | [5 empty] | 580/1-01.02 | 580/1-01.02 Místnost ochlazené vody VV2 | [5 empty] | EDU_602/010 | 0 | A07 | Schodiště | 602/010#A07
[17 empty] | 651/1-01.06 | DPS - ADMINISTRATIVNÍ BUDOVY 1 SPOJOVACÍ MOST | [5 empty] | 580/1-01.03 | 580/1-01.03 Místnost ochlazené vody VV3 s OJ | [5 empty] | EDU_602/010 | 0 | A08 | Kancelář | 602/010#A08
[17 empty] | 651/1-01.08 | DPS - ADMINISTRATIVNÍ BUDOVY 1 SPOJOVACÍ MOST | [5 empty] | 580/1-01.04 | 580/1-01.04 Místnost ochlazené vody VV4 | [5 empty] | EDU_602/010 | 0 | A09 | Kancelář | 602/010#A09
[17 empty] | 651/1-01.09 | DPS - ADMINISTRATIVNÍ BUDOVY 1 SPOJOVACÍ MOST | [5 empty] | 580/1-01.05 | 580/1-01.05 Místnost ochlazené vody VV5 s OJ | [5 empty] | EDU_602/010 | 0 | A09A | Kancelář | 602/010#A09A
[17 empty] | 651/1-01.10 | DPS - ADMINISTRATIVNÍ BUDOVY 1 SPOJOVACÍ MOST | [5 empty] | 580/1-01.06 | 580/1-01.06 Místnost ochlazené vody VV6 | [5 empty] | EDU_602/010 | 0 | A10 | Kancelář | 602/010#A10
[17 empty] | 652/1-01.00 | DPS - ČEKÁRNY AUTOBUSŮ | [5 empty] | 580/1-01.07 | 580/1-01.07 Kabelový prostor rozvodny pod m. č. 107 | [5 empty] | EDU_602/010 | 3.6 | A101 | Kancelář | 602/010#A101
[17 empty] | 652/1-01.01 | DPS - ČEKÁRNY AUTOBUSŮ | [5 empty] | 580/1-01.07A | 580/1-01.07A Kabelový prostor rozvodny pod m. č. 107 | [5 empty] | EDU_602/010 | 3.6 | A102 | Kancelář | 602/010#A102
[17 empty] | 652/1-01.03 | DPS - ČEKÁRNY AUTOBUSŮ | [5 empty] | 580/1-01.08 | 580/1-01.08 Kabelový prostor rozvodny pod m. č. 108 | [5 empty] | EDU_602/010 | 3.6 | A103 | Kancelář | 602/010#A103
[17 empty] | 652/1-01.06 | DPS - ČEKÁRNY AUTOBUSŮ | [5 empty] | 580/1-01.08A | 580/1-01.08A Kabelový prostor rozvodny pod m. č. 108 | [5 empty] | EDU_602/010 | 3.6 | A104 | Kancelář | 602/010#A104
[17 empty] | 652/1-01.08 | DPS - ČEKÁRNY AUTOBUSŮ | [5 empty] | 580/1-01.09 | 580/1-01.09 Kabelový prostor rozvodny pod m. č. 109 | [5 empty] | EDU_602/010 | 3.6 | A105 | WC ženy | 602/010#A105
[17 empty] | 652/1-01.09 | DPS - ČEKÁRNY AUTOBUSŮ | [5 empty] | 580/1-01.09A | 580/1-01.09A Kabelový prostor rozvodny pod m. č. 109 | [5 empty] | EDU_602/010 | 3.6 | A105A | WC ženy | 602/010#A105A
[17 empty] | 652/1-01.10 | DPS - ČEKÁRNY AUTOBUSŮ | [5 empty] | 580/1-01.107 | 580/1-01.107 Rozvodna-kobka 1 | [5 empty] | EDU_602/010 | 3.6 | A105B | WC ženy | 602/010#A105B
[17 empty] | 653/1-01.00 | DPS - POŽÁRNÍ ÚTVAR | [5 empty] | 580/1-01.108 | 580/1-01.108 Rozvodna-kobka 3 | [5 empty] | EDU_602/010 | 3.6 | A105C | WC ženy | 602/010#A105C
[17 empty] | 653/1-01.01 | DPS - POŽÁRNÍ ÚTVAR | [5 empty] | 580/1-01.109 | 580/1-01.109 Rozvodna-kobka 5 | [5 empty] | EDU_602/010 | 3.6 | A106 | WC muži | 602/010#A106
[17 empty] | 653/1-01.03 | DPS - POŽÁRNÍ ÚTVAR | [5 empty] | 580/1-01.110 | 580/1-01.110 Rozvodna-kobka 6 | [5 empty] | EDU_602/010 | 3.6 | A106A | WC muži | 602/010#A106A
[17 empty] | 653/1-01.06 | DPS - POŽÁRNÍ ÚTVAR | [5 empty] | 580/1-01.111 | 580/1-01.111 Rozvodna-kobka 4 | [5 empty] | EDU_602/010 | 3.6 | A106B | WC muži | 602/010#A106B
[17 empty] | 653/1-01.08 | DPS - POŽÁRNÍ ÚTVAR | [5 empty] | 580/1-01.112 | 580/1-01.112 Rozvodna-kobka 2 | [5 empty] | EDU_602/010 | 3.6 | A107 | Předsíň | 602/010#A107
[17 empty] | 653/1-01.09 | DPS - POŽÁRNÍ ÚTVAR | [5 empty] | 580/1-01.113 | 580/1-01.113 Venkovní ocel.schodiště | [5 empty] | EDU_602/010 | 3.6 | A108 | Úklidová místnost | 602/010#A108
[17 empty] | 653/1-01.10 | DPS - POŽÁRNÍ ÚTVAR | [5 empty] | 580/1-01.200 | 580/1-01.200 Střecha rozvodny KJT1 | [5 empty] | EDU_602/010 | 3.6 | A109 | Předsíň | 602/010#A109
[17 empty] | 654/1-01.00 | DPS - VRÁTNICE VLEČKOVÁ STARÁ | [5 empty] | 580/1-01.201 | 580/1-01.201 Prostor chladícího systému VV1 | [5 empty] | EDU_602/010 | 0 | A11 | Kancelář | 602/010#A11
[17 empty] | 654/1-01.01 | DPS - VRÁTNICE VLEČKOVÁ STARÁ | [5 empty] | 580/1-01.202 | 580/1-01.202 Prostor chladícího systému VV2 | [5 empty] | EDU_602/010 | 3.6 | A111 | Kancelář | 602/010#A111
[17 empty] | 654/1-01.03 | DPS - VRÁTNICE VLEČKOVÁ STARÁ | [5 empty] | 580/1-01.203 | 580/1-01.203 Prostor chladícího systému VV3 | [5 empty] | EDU_602/010 | 3.6 | A111A | Kancelář | 602/010#A111A
[17 empty] | 654/1-01.06 | DPS - VRÁTNICE VLEČKOVÁ STARÁ | [5 empty] | 580/1-01.204 | 580/1-01.204 Prostor chladícího systému VV4 | [5 empty] | EDU_602/010 | 3.6 | A111B | Kancelář | 602/010#A111B
[17 empty] | 654/1-01.08 | DPS - VRÁTNICE VLEČKOVÁ STARÁ | [5 empty] | 580/1-01.205 | 580/1-01.205 Prostor chladícího systému VV5 | [5 empty] | EDU_602/010 | 3.6 | A112 | Kancelář | 602/010#A112
[17 empty] | 654/1-01.09 | DPS - VRÁTNICE VLEČKOVÁ STARÁ | [5 empty] | 580/1-01.206 | 580/1-01.206 Prostor chladícího systému VV6 | [5 empty] | EDU_602/010 | 3.6 | A113 | Kancelář | 602/010#A113
[17 empty] | 654/1-01.10 | DPS - VRÁTNICE VLEČKOVÁ STARÁ | [5 empty] | 580/1-01.301 | 580/1-01.301 Prostor difuzoru VV1 | [5 empty] | EDU_602/010 | 3.6 | A114 | Kancelář | 602/010#A114
[17 empty] | 654/1-01.2.00 | DPS - OBJEKT U DOPRAVY | [5 empty] | 580/1-01.302 | 580/1-01.302 Prostor difuzoru VV2 | [5 empty] | EDU_602/010 | 3.6 | A116 | Chodba | 602/010#A116
[17 empty] | 654/1-01.2.01 | DPS - OBJEKT U DOPRAVY | [5 empty] | 580/1-01.303 | 580/1-01.303 Prostor difuzoru VV3 | [5 empty] | EDU_602/010 | 3.6 | A116A | Chodba | 602/010#A116A
[17 empty] | 654/1-01.2.03 | DPS - OBJEKT U DOPRAVY | [5 empty] | 580/1-01.304 | 580/1-01.304 Prostor difuzoru VV4 | [5 empty] | EDU_602/010 | 3.6 | A116B | Chodba | 602/010#A116B
[17 empty] | 654/1-01.2.06 | DPS - OBJEKT U DOPRAVY | [5 empty] | 580/1-01.305 | 580/1-01.305 Prostor difuzoru VV5 | [5 empty] | EDU_602/010 | 3.6 | A117 | Kancelář | 602/010#A117
[17 empty] | 654/1-01.2.08 | DPS - OBJEKT U DOPRAVY | [5 empty] | 580/1-01.306 | 580/1-01.306 Prostor difuzoru VV6 | [5 empty] | EDU_602/010 | 3.6 | A118 | Kancelář | 602/010#A118
[17 empty] | 654/1-01.2.09 | DPS - OBJEKT U DOPRAVY | [5 empty] | 580/1-01.400 | 580/1-01.400 Střecha KJT1 | [5 empty] | EDU_602/010 | 3.6 | A119 | Kancelář | 602/010#A119
[17 empty] | 654/1-01.2.10 | DPS - OBJEKT U DOPRAVY | [5 empty] | 580/1-02 | 580/1-02 Koncový jímač tepla pro HVB II. | [5 empty] | EDU_602/010 | 3.6 | A119A | Kancelář | 602/010#A119A
[17 empty] | 654/1-02.00 | DPS - HALA VSTUPNÍ | [5 empty] | 580/1-02.01 | 580/1-02.01 Místnost ochlazené vody VV1 s OJ | [5 empty] | EDU_602/010 | 0 | A12 | Kancelář | 602/010#A12
[17 empty] | 654/1-02.01 | DPS - HALA VSTUPNÍ | [5 empty] | 580/1-02.010 | 580/1-02.010 Kabelový prostor rozvodny pod m. č. 110 | [5 empty] | EDU_602/010 | 3.6 | A120 | Kancelář | 602/010#A120
[17 empty] | 654/1-02.03 | DPS - HALA VSTUPNÍ | [5 empty] | 580/1-02.010A | 580/1-02.010A Kabelový prostor rozvodny pod m. č. 110 | [5 empty] | EDU_602/010 | 3.6 | A121 | Kancelář | 602/010#A121
[17 empty] | 654/1-02.06 | DPS - HALA VSTUPNÍ | [5 empty] | 580/1-02.011 | 580/1-02.011 Kabelový prostor rozvodny pod m. č. 111 | [5 empty] | EDU_602/010 | 3.6 | A122 | Kancelář | 602/010#A122
[17 empty] | 654/1-02.08 | DPS - HALA VSTUPNÍ | [5 empty] | 580/1-02.011A | 580/1-02.011A Kabelový prostor rozvodny pod m. č. 111 | [5 empty] | EDU_602/010 | 3.6 | A123 | Kancelář | 602/010#A123
[17 empty] | 654/1-02.09 | DPS - HALA VSTUPNÍ | [5 empty] | 580/1-02.012 | 580/1-02.012 Kabelový prostor rozvodny pod m. č. 112 | [5 empty] | EDU_602/010 | 3.6 | A124 | Kancelář | 602/010#A124
[17 empty] | 654/1-02.10 | DPS - HALA VSTUPNÍ | [5 empty] | 580/1-02.012A | 580/1-02.012A Kabelový prostor rozvodny pod m. č. 112 | [5 empty] | EDU_602/010 | 3.6 | A125 | Kancelář | 602/010#A125
[17 empty] | 654/1-11.00 | DPS - VLEČKOVÁ VRÁTNICE AKOBOJE VČETNĚ VISUTÉ RAMP | [5 empty] | 580/1-02.02 | 580/1-02.02 Místnost ochlazené vody VV2 | [5 empty] | EDU_602/010 | 3.6 | A126 | Zasedací místnost | 602/010#A126
[17 empty] | 654/1-11.01 | DPS - VLEČKOVÁ VRÁTNICE AKOBOJE VČETNĚ VISUTÉ RAMP | [5 empty] | 580/1-02.03 | 580/1-02.03 Místnost ochlazené vody VV3 s OJ | [5 empty] | EDU_602/010 | 3.6 | A127 | Kancelář | 602/010#A127
[17 empty] | 654/1-11.03 | DPS - VLEČKOVÁ VRÁTNICE AKOBOJE VČETNĚ VISUTÉ RAMP | [5 empty] | 580/1-02.04 | 580/1-02.04 Místnost ochlazené vody VV4 | [5 empty] | EDU_602/010 | 3.6 | A128 | Kancelář | 602/010#A128
[17 empty] | 654/1-11.06 | DPS - VLEČKOVÁ VRÁTNICE AKOBOJE VČETNĚ VISUTÉ RAMP | [5 empty] | 580/1-02.05 | 580/1-02.05 Místnost ochlazené vody VV5 s OJ | [5 empty] | EDU_602/010 | 3.6 | A129 | Kancelář | 602/010#A129
[17 empty] | 654/1-11.08 | DPS - VLEČKOVÁ VRÁTNICE AKOBOJE VČETNĚ VISUTÉ RAMP | [5 empty] | 580/1-02.06 | 580/1-02.06 Místnost ochlazené vody VV6 | [5 empty] | EDU_602/010 | 0 | A13 | Kancelář | 602/010#A13
[17 empty] | 654/1-11.09 | DPS - VLEČKOVÁ VRÁTNICE AKOBOJE VČETNĚ VISUTÉ RAMP | [5 empty] | 580/1-02.07 | 580/1-02.07 Kabelový prostor rozvodny pod m. č. 107 | [5 empty] | EDU_602/010 | 3.6 | A130 | Kancelář | 602/010#A130
[17 empty] | 654/1-11.10 | DPS - VLEČKOVÁ VRÁTNICE AKOBOJE VČETNĚ VISUTÉ RAMP | [5 empty] | 580/1-02.07A | 580/1-02.07A Kabelový prostor rozvodny pod m. č. 107 | [5 empty] | EDU_602/010 | 3.6 | A131 | Kancelář | 602/010#A131
[17 empty] | 658/1-01.00 | DPS - SKLÁDKA ODPADŮ VENKOVNÍ | [5 empty] | 580/1-02.08 | 580/1-02.08 Kabelový prostor rozvodny pod m. č. 108 | [5 empty] | EDU_602/010 | 0 | A13A | Kancelář | 602/010#A13A
[17 empty] | 658/1-01.01 | DPS - SKLÁDKA ODPADŮ VENKOVNÍ | [5 empty] | 580/1-02.08A | 580/1-02.08A Kabelový prostor rozvodny pod m. č. 108 | [5 empty] | EDU_602/010 | 0 | A14 | Chodba | 602/010#A14
[17 empty] | 658/1-01.03 | DPS - SKLÁDKA ODPADŮ VENKOVNÍ | [5 empty] | 580/1-02.09 | 580/1-02.09 Kabelový prostor rozvodny pod m. č. 109 | [5 empty] | EDU_602/010 | 0 | A14A | Chodba | 602/010#A14A
[17 empty] | 658/1-01.06 | DPS - SKLÁDKA ODPADŮ VENKOVNÍ | [5 empty] | 580/1-02.09A | 580/1-02.09A Kabelový prostor rozvodny pod m. č. 109 | [5 empty] | EDU_602/010 | 0 | A15 | Předsíň | 602/010#A15
[17 empty] | 658/1-01.08 | DPS - SKLÁDKA ODPADŮ VENKOVNÍ | [5 empty] | 580/1-02.107 | 580/1-02.107 Rozvodna-kobka 1 | [5 empty] | EDU_602/010 | 0 | A17 | Kancelář | 602/010#A17
[17 empty] | 658/1-01.09 | DPS - SKLÁDKA ODPADŮ VENKOVNÍ | [5 empty] | 580/1-02.108 | 580/1-02.108 Rozvodna-kobka 3 | [5 empty] | EDU_602/010 | 0 | A18 | Kancelář | 602/010#A18
[17 empty] | 658/1-01.10 | DPS - SKLÁDKA ODPADŮ VENKOVNÍ | [5 empty] | 580/1-02.109 | 580/1-02.109 Rozvodna-kobka 5 | [5 empty] | EDU_602/010 | 0 | A19 | Kancelář | 602/010#A19
[17 empty] | 67 | PS-CHLADÍCÍ SYSTÉMY V REAKTOROVNĚ - 2.BLOK | [5 empty] | 580/1-02.110 | 580/1-02.110 Rozvodna-kobka 6 | [5 empty] | EDU_602/010 | 0 | A20 | Kancelář | 602/010#A20
[17 empty] | 67.02 | DPS-SYSTÉM VLOŽENÉHO OKRUHU HCČ | [5 empty] | 580/1-02.111 | 580/1-02.111 Rozvodna-kobka 4 | [5 empty] | EDU_602/010 | 7.2 | A201 | Kancelář | 602/010#A201
[17 empty] | 67.03 | DPS-SYSTÉM VLOŽENÉHO OKRUHU SUZ | [5 empty] | 580/1-02.112 | 580/1-02.112 Rozvodna-kobka 2 | [5 empty] | EDU_602/010 | 7.2 | A202 | Kancelář | 602/010#A202
[17 empty] | 67.04 | DPS-VLOŽENÉ OKRUHY CHLAZENÍ ČERPADEL SAOZ REAKTORU | [5 empty] | 580/1-02.113 | 580/1-02.113 Venkovní ocel.schodiště | [5 empty] | EDU_602/010 | 7.2 | A203 | Kancelář | 602/010#A203
[17 empty] | 67.06 | DPS-ZVEDACÍ MECHANISMY | [5 empty] | 580/1-02.200 | 580/1-02.200 Střecha rozvodny KJT2 | [5 empty] | EDU_602/010 | 7.2 | A204 | Kancelář | 602/010#A204
[17 empty] | 67.08 | DPS-ELEKTROČÁST | [5 empty] | 580/1-02.201 | 580/1-02.201 Prostor chladícího systému VV1 | [5 empty] | EDU_602/010 | 7.2 | A205 | Sklad | 602/010#A205
[17 empty] | 67.10 | DPS-SKŘ | [5 empty] | 580/1-02.202 | 580/1-02.202 Prostor chladícího systému VV2 | [5 empty] | EDU_602/010 | 7.2 | A206 | WC ženy | 602/010#A206
[17 empty] | 67.12 | DPS-TECHNOLOGICKÉ PLOŠINY | [5 empty] | 580/1-02.203 | 580/1-02.203 Prostor chladícího systému VV3 | [5 empty] | EDU_602/010 | 7.2 | A206A | WC ženy | 602/010#A206A
[17 empty] | 681/1-01.00 | DPS - PARKOVIŠTĚ U CHV | [5 empty] | 580/1-02.204 | 580/1-02.204 Prostor chladícího systému VV4 | [5 empty] | EDU_602/010 | 7.2 | A206B | WC ženy | 602/010#A206B
[17 empty] | 681/1-01.01 | DPS - PARKOVIŠTĚ U CHV | [5 empty] | 580/1-02.205 | 580/1-02.205 Prostor chladícího systému VV5 | [5 empty] | EDU_602/010 | 7.2 | A206C | WC ženy | 602/010#A206C
[17 empty] | 681/1-01.03 | DPS - PARKOVIŠTĚ U CHV | [5 empty] | 580/1-02.206 | 580/1-02.206 Prostor chladícího systému VV6 | [5 empty] | EDU_602/010 | 7.2 | A207 | WC muži | 602/010#A207
[17 empty] | 681/1-01.06 | DPS - PARKOVIŠTĚ U CHV | [5 empty] | 580/1-02.301 | 580/1-02.301 Prostor difuzoru VV1 | [5 empty] | EDU_602/010 | 7.2 | A207A | WC muži | 602/010#A207A
[17 empty] | 681/1-01.08 | DPS - PARKOVIŠTĚ U CHV | [5 empty] | 580/1-02.302 | 580/1-02.302 Prostor difuzoru VV2 | [5 empty] | EDU_602/010 | 7.2 | A207B | WC muži | 602/010#A207B
[17 empty] | 681/1-01.09 | DPS - PARKOVIŠTĚ U CHV | [5 empty] | 580/1-02.303 | 580/1-02.303 Prostor difuzoru VV3 | [5 empty] | EDU_602/010 | 7.2 | A208 | Předsíň | 602/010#A208
[17 empty] | 681/1-01.10 | DPS - PARKOVIŠTĚ U CHV | [5 empty] | 580/1-02.304 | 580/1-02.304 Prostor difuzoru VV4 | [5 empty] | EDU_602/010 | 7.2 | A209 | Úklidová místnost | 602/010#A209
[17 empty] | 69.07 | DPS-STROJNÍ ČÁST PRO ODVOD KONDENZÁTU ZE SNK (2.BLOK) | [5 empty] | 580/1-02.305 | 580/1-02.305 Prostor difuzoru VV5 | [5 empty] | EDU_602/010 | 0 | A21 | Kancelář | 602/010#A21
[17 empty] | 69.07B | DPS-SKŘ PRO CHEMICKOU EXPRESLABORATOŘ SEK. OKRUHU V PRO 2.BLOK | [5 empty] | 580/1-02.306 | 580/1-02.306 Prostor difuzoru VV6 | [5 empty] | EDU_602/010 | 7.2 | A210 | Předsíň | 602/010#A210
[17 empty] | 69.10 | DPS-SKŘ LABORAT. HVB I(NADŘ. ČÁST, ROZŠÍŘ. PRO ODVOD KOND.ZE SNK) | [5 empty] | 580/1-02.400 | 580/1-02.400 Střecha KJT2 | [5 empty] | EDU_602/010 | 7.2 | A212 | Kancelář | 602/010#A212
[17 empty] | 69.14 | DPS-POTRUBNÍ ROZVODY ODBĚRU VZORKŮ V HVB - 2.BLOK | [5 empty] | 581/1-01.----- | 581/1-01.----- Chladící věž 1 | [5 empty] | EDU_602/010 | 7.2 | A213 | Kancelář | 602/010#A213
[17 empty] | 7 | PS-VENKOVNÍ ROZVODNY VVN - 1.BLOK | [5 empty] | 581/1-01.JCHV1 | 581/1-01.JCHV1 jímka (nezaměřeno) | [5 empty] | EDU_602/010 | 7.2 | A214 | Kancelář | 602/010#A214
[17 empty] | 7.I | DPS-VENKOVNÍ ROZVODNA 400 KV | [5 empty] | 581/1-01.JPK | 581/1-01.JPK jímka (nezaměřeno) | [5 empty] | EDU_602/010 | 7.2 | A215 | Kancelář | 602/010#A215
[17 empty] | 7.II | DPS-VENKOVNÍ TRAFA 250MVA A 32MVA | [5 empty] | 581/1-01.JTVD1 | 581/1-01.JTVD1 jímka (nezaměřeno) | [5 empty] | EDU_602/010 | 7.2 | A216 | Kancelář | 602/010#A216
[17 empty] | 7.III | DPS-VENKOVNÍ TRAFA REZERVNÍHO NAPÁJENÍ 40MVA | [5 empty] | 581/1-01.1 | 581/1-01.1 Bazén | [5 empty] | EDU_602/010 | 7.2 | A217 | Zasedací místnost | 602/010#A217
[17 empty] | 7.IV | DPS-VENKOVNÍ ROZVODNA 110 KV REZERVNÍHO NAPÁJENÍ | [5 empty] | 581/1-01.10 | 581/1-01.10 lávka na rozvod vody | [5 empty] | EDU_602/010 | 7.2 | A218 | Chodba | 602/010#A218
[17 empty] | 7.IX | DPS-HAŠENÍ TRAF | [5 empty] | 581/1-01.11 | 581/1-01.11 plošina na stoupacím kanále | [5 empty] | EDU_602/010 | 7.2 | A218A | Chodba | 602/010#A218A
[17 empty] | 7.V | DPS-KOMPRESOROVNA A ROZVOD STLAČENÉHO VZDUCHU | [5 empty] | 581/1-01.11A | 581/1-01.11A plošina na stoupacím kanále | [5 empty] | EDU_602/010 | 7.2 | A218B | Chodba | 602/010#A218B
[17 empty] | 7.VI | DPS-UZEMNĚNÍ V ROZVODNÁCH | [5 empty] | 581/1-01.12 | 581/1-01.12 ochoz | [5 empty] | EDU_602/010 | 7.2 | A218C | Chodba | 602/010#A218C
[17 empty] | 7.VIII | DPS-ELEKTROČÁST | [5 empty] | 581/1-01.2 | 581/1-01.2 šachta odtokového objektu | [5 empty] | EDU_602/010 | 7.2 | A218D | Chodba | 602/010#A218D
[17 empty] | 7.XI | DPS-VENKOVNÍ TRAFO PRO NAPÁJENÍ SPOLEČNÉ VLASTNÍ SPOTŘEBY | [5 empty] | 581/1-01.3 | 581/1-01.3 odtokový objekt | [5 empty] | EDU_602/010 | 7.2 | A219 | Kancelář | 602/010#A219
[17 empty] | 70 | PS-DIESELGENERÁTOROVÁ STANICE A PALIVOVÉ HOSPODÁŘSTVÍ - 2.BLOK | [5 empty] | 581/1-01.4A | 581/1-01.4A šachta propojovacího objektu B | [5 empty] | EDU_602/010 | 0 | A22 | Kancelář | 602/010#A22
[17 empty] | 70.01 | DPS-ZAŘÍZENÍ DIESELGENERÁTOROVÉ STANICE | [5 empty] | 581/1-01.5A | 581/1-01.5A propojovací objekt B | [5 empty] | EDU_602/010 | 7.2 | A220 | Kancelář | 602/010#A220
[17 empty] | 700/1-01.00 | DPS - REMÍZA LOKOMOTIV | [5 empty] | 581/1-01.6 | 581/1-01.6 přítokový objekt | [5 empty] | EDU_602/010 | 7.2 | A221 | Kancelář | 602/010#A221
[17 empty] | 700/1-01.01 | DPS - REMÍZA LOKOMOTIV | [5 empty] | 581/1-01.7 | 581/1-01.7 stoupací kanál | [5 empty] | EDU_602/010 | 7.2 | A222 | Kancelář | 602/010#A222
[17 empty] | 700/1-01.03 | DPS - REMÍZA LOKOMOTIV | [5 empty] | 581/1-01.7A | 581/1-01.7A stoupací kanál | [5 empty] | EDU_602/010 | 7.2 | A223 | Kancelář | 602/010#A223
[17 empty] | 700/1-01.06 | DPS - REMÍZA LOKOMOTIV | [5 empty] | 581/1-01.8 | 581/1-01.8 prostor chladícího systému | [5 empty] | EDU_602/010 | 7.2 | A224 | Kancelář | 602/010#A224
[17 empty] | 700/1-01.08 | DPS - REMÍZA LOKOMOTIV | [5 empty] | 581/1-01.9 | 581/1-01.9 venkovní schodiště | [5 empty] | EDU_602/010 | 7.2 | A225 | Kancelář | 602/010#A225
[17 empty] | 700/1-01.09 | DPS - REMÍZA LOKOMOTIV | [5 empty] | 581/1-02.----- | 581/1-02.----- Chladící věž 2 | [5 empty] | EDU_602/010 | 7.2 | A226 | Kancelář | 602/010#A226
[17 empty] | 700/1-01.10 | DPS - REMÍZA LOKOMOTIV | [5 empty] | 581/1-02.JCHV2 | 581/1-02.JCHV2 jímka (nezaměřeno) | [5 empty] | EDU_602/010 | 7.2 | A227 | Kancelář | 602/010#A227
[17 empty] | 70.02 | DPS-PALIVOVÉ HOSPODÁŘSTVÍ | [5 empty] | 581/1-02.JTVD2 | 581/1-02.JTVD2 jímka (nezaměřeno) | [5 empty] | EDU_602/010 | 7.2 | A228 | Kancelář | 602/010#A228
[17 empty] | 70.03 | DPS-POŽÁRNÍ OCHRANA DG 2.BLOK | [5 empty] | 581/1-02.1 | 581/1-02.1 bazén | [5 empty] | EDU_602/010 | 7.2 | A229 | Učebna | 602/010#A229
[17 empty] | 70.06 | DPS-ZVEDACÍ MECHANISMY | [5 empty] | 581/1-02.10 | 581/1-02.10 lávka na rozvod vody | [5 empty] | EDU_602/010 | 0 | A22A | Kancelář | 602/010#A22A
[17 empty] | 70.08.1 | DPS-ELEKTROČÁST PRO DGS | [5 empty] | 581/1-02.11 | 581/1-02.11 plošina na stoupacím kanále | [5 empty] | EDU_602/010 | 0 | A23 | Kancelář | 602/010#A23
[17 empty] | 70.08.2 | DPS-ELEKTROČÁST PRO PALIVOVÉ HOSPODÁŘSTVÍ | [5 empty] | 581/1-02.11A | 581/1-02.11A plošina na stoupacím kanále | [5 empty] | EDU_602/010 | 7.2 | A231 | Kancelář | 602/010#A231
[17 empty] | 70.09 | DPS-VZDUCHOTECHNIKA TECHNOLOGICKÁ | [5 empty] | 581/1-02.12 | 581/1-02.12 ochoz | [5 empty] | EDU_602/010 | 7.2 | A232 | Kancelář | 602/010#A232
[17 empty] | 70.10.1 | DPS-SKŘ PRO DGS | [5 empty] | 581/1-02.2 | 581/1-02.2 Šachta odtokového objektu | [5 empty] | EDU_602/010 | 7.2 | A233 | Kancelář | 602/010#A233
[17 empty] | 70.10.2 | DPS-SKŘ PRO PALIVOVÉ HOSPODÁŘSTVÍ | [5 empty] | 581/1-02.3 | 581/1-02.3 odtokový objekt | [5 empty] | EDU_602/010 | 7.2 | A234 | Kancelář | 602/010#A234
[17 empty] | 701/1-01.00 | DPS - GARÁŽE OSOBNÍCH VOZIDEL | [5 empty] | 581/1-02.4 | 581/1-02.4 šachta propojovacího objektu A | [5 empty] | EDU_602/010 | 0 | A24 | Kancelář | 602/010#A24
[17 empty] | 701/1-01.01 | DPS - GARÁŽE OSOBNÍCH VOZIDEL | [5 empty] | 581/1-02.5 | 581/1-02.5 propojovací objekt A | [5 empty] | EDU_602/010 | 0 | A25 | Kancelář | 602/010#A25
[17 empty] | 701/1-01.03 | DPS - GARÁŽE OSOBNÍCH VOZIDEL | [5 empty] | 581/1-02.6 | 581/1-02.6 přítokový objekt | [5 empty] | EDU_602/010 | 0 | A28 | Sklad | 602/010#A28
[17 empty] | 701/1-01.06 | DPS - GARÁŽE OSOBNÍCH VOZIDEL | [5 empty] | 581/1-02.7 | 581/1-02.7 stoupací kanál | [5 empty] | EDU_602/010 | 0 | A29 | Kancelář | 602/010#A29
[17 empty] | 701/1-01.08 | DPS - GARÁŽE OSOBNÍCH VOZIDEL | [5 empty] | 581/1-02.7A | 581/1-02.7A stoupací kanál | [5 empty] | EDU_602/010 | 0 | B02 | Vstupní hala | 602/010#B02
[17 empty] | 701/1-01.09 | DPS - GARÁŽE OSOBNÍCH VOZIDEL | [5 empty] | 581/1-02.8 | 581/1-02.8 prostor chladícího systému | [5 empty] | EDU_602/010 | 0 | B07 | Sterilizace | 602/010#B07
[17 empty] | 701/1-01.10 | DPS - GARÁŽE OSOBNÍCH VOZIDEL | [5 empty] | 581/1-02.9 | 581/1-02.9 venkovní schodiště | [5 empty] | EDU_602/010 | 0 | B08 | Inspekční pokoj sester | 602/010#B08
[17 empty] | 701/1-02.00 | DPS - GARÁŽE NÁKLADNÍCH VOZIDEL | [5 empty] | 581/1-03.----- | 581/1-03.----- Chladící věž 3 | [5 empty] | EDU_602/010 | 0 | B09 | Lékařská služba 1. pomoci | 602/010#B09
[17 empty] | 701/1-02.01 | DPS - GARÁŽE NÁKLADNÍCH VOZIDEL | [5 empty] | 581/1-03.JCHV3 | 581/1-03.JCHV3 jímka (nezaměřeno) | [5 empty] | EDU_602/010 | 0 | B10 | Inspekční pokoj lékařů | 602/010#B10
[17 empty] | 701/1-02.03 | DPS - GARÁŽE NÁKLADNÍCH VOZIDEL | [5 empty] | 581/1-03.JTVD3 | 581/1-03.JTVD3 jímka (nezaměřeno) | [5 empty] | EDU_602/010 | 3.6 | B101 | Kancelář | 602/010#B101
[17 empty] | 701/1-02.06 | DPS - GARÁŽE NÁKLADNÍCH VOZIDEL | [5 empty] | 581/1-03.1 | 581/1-03.1 bazén | [5 empty] | EDU_602/010 | 3.6 | B102 | Zasedací místnost | 602/010#B102
[17 empty] | 701/1-02.08 | DPS - GARÁŽE NÁKLADNÍCH VOZIDEL | [5 empty] | 581/1-03.10 | 581/1-03.10 lávka na rozvod vody | [5 empty] | EDU_602/010 | 3.6 | B103 | WC ženy | 602/010#B103
[17 empty] | 701/1-02.09 | DPS - GARÁŽE NÁKLADNÍCH VOZIDEL | [5 empty] | 581/1-03.11 | 581/1-03.11 plošina na stoupacím kanále | [5 empty] | EDU_602/010 | 3.6 | B103A | Předsíň | 602/010#B103A
[17 empty] | 701/1-02.10 | DPS - GARÁŽE NÁKLADNÍCH VOZIDEL | [5 empty] | 581/1-03.11A | 581/1-03.11A plošina na stoupacím kanále | [5 empty] | EDU_602/010 | 3.6 | B103B | WC ženy | 602/010#B103B
[17 empty] | 701/1-03.00 | DPS - GARÁŽE SANITNÍCH VOZŮ | [5 empty] | 581/1-03.12 | 581/1-03.12 ochoz | [5 empty] | EDU_602/010 | 3.6 | B103C | WC ženy | 602/010#B103C
[17 empty] | 701/1-03.01 | DPS - GARÁŽE SANITNÍCH VOZŮ | [5 empty] | 581/1-03.4 | 581/1-03.4 šachta propojovacího objektu A | [5 empty] | EDU_602/010 | 3.6 | B103D | WC ženy | 602/010#B103D
[17 empty] | 701/1-03.03 | DPS - GARÁŽE SANITNÍCH VOZŮ | [5 empty] | 581/1-03.4A | 581/1-03.4A šachta propojovacího objektu B | [5 empty] | EDU_602/010 | 3.6 | B104 | WC muži | 602/010#B104
[17 empty] | 701/1-03.06 | DPS - GARÁŽE SANITNÍCH VOZŮ | [5 empty] | 581/1-03.5 | 581/1-03.5 propojovací objekt A | [5 empty] | EDU_602/010 | 3.6 | B104A | WC muži | 602/010#B104A
[17 empty] | 701/1-03.08 | DPS - GARÁŽE SANITNÍCH VOZŮ | [5 empty] | 581/1-03.5A | 581/1-03.5A propojovací objekt B | [5 empty] | EDU_602/010 | 3.6 | B104B | WC muži | 602/010#B104B
[17 empty] | 701/1-03.09 | DPS - GARÁŽE SANITNÍCH VOZŮ | [5 empty] | 581/1-03.6 | 581/1-03.6 přítokový objekt | [5 empty] | EDU_602/010 | 3.6 | B105 | Předsíň | 602/010#B105
[17 empty] | 701/1-03.10 | DPS - GARÁŽE SANITNÍCH VOZŮ | [5 empty] | 581/1-03.7 | 581/1-03.7 stoupací kanál | [5 empty] | EDU_602/010 | 3.6 | B106 | Úklidová místnost | 602/010#B106
[17 empty] | 701/3-01.00 | DPS - GARÁŽE U LVD | [5 empty] | 581/1-03.7A | 581/1-03.7A stoupací kanál | [5 empty] | EDU_602/010 | 3.6 | B107 | Předsíň | 602/010#B107
[17 empty] | 701/3-01.01 | DPS - GARÁŽE U LVD | [5 empty] | 581/1-03.8 | 581/1-03.8 prostor chladícího systému | [5 empty] | EDU_602/010 | 3.6 | B109 | Zasedací místnost | 602/010#B109
[17 empty] | 701/3-01.03 | DPS - GARÁŽE U LVD | [5 empty] | 581/1-03.9 | 581/1-03.9 venkovní schodiště | [5 empty] | EDU_602/010 | 0 | B11 | Vrchní sestra | 602/010#B11
[17 empty] | 701/3-01.06 | DPS - GARÁŽE U LVD | [5 empty] | 581/1-04.----- | 581/1-04.----- Chladící věž 4 | [5 empty] | EDU_602/010 | 3.6 | B110 | Kancelář | 602/010#B110
[17 empty] | 701/3-01.08 | DPS - GARÁŽE U LVD | [5 empty] | 581/1-04.JCHV4 | 581/1-04.JCHV4 jímka (nezaměřeno) | [5 empty] | EDU_602/010 | 3.6 | B111 | Kancelář | 602/010#B111
[17 empty] | 701/3-01.09 | DPS - GARÁŽE U LVD | [5 empty] | 581/1-04.JTVD4 | 581/1-04.JTVD4 jímka (nezaměřeno) | [5 empty] | EDU_602/010 | 3.6 | B112 | Kancelář | 602/010#B112
[17 empty] | 701/3-01.10 | DPS - GARÁŽE U LVD | [5 empty] | 581/1-04.1 | 581/1-04.1 bazén | [5 empty] | EDU_602/010 | 3.6 | B113 | Kancelář | 602/010#B113
[17 empty] | 702/020.00 | DPS - AUTODÍLNY - STAVOS | [5 empty] | 581/1-04.10 | 581/1-04.10 lávka na rozvod vody | [5 empty] | EDU_602/010 | 3.6 | B114 | Kancelář | 602/010#B114
[17 empty] | 702/020.01 | DPS - AUTODÍLNY - STAVOS | [5 empty] | 581/1-04.11 | 581/1-04.11 plošina na stoupacím kanále | [5 empty] | EDU_602/010 | 3.6 | B115 | Kancelář | 602/010#B115
[17 empty] | 702/020.03 | DPS - AUTODÍLNY - STAVOS | [5 empty] | 581/1-04.11A | 581/1-04.11A plošina na stoupacím kanále | [5 empty] | EDU_602/010 | 3.6 | B116 | Kancelář | 602/010#B116
[17 empty] | 702/020.06 | DPS - AUTODÍLNY - STAVOS | [5 empty] | 581/1-04.12 | 581/1-04.12 ochoz | [5 empty] | EDU_602/010 | 3.6 | B117 | Chodba | 602/010#B117
[17 empty] | 702/020.08 | DPS - AUTODÍLNY - STAVOS | [5 empty] | 581/1-04.4 | 581/1-04.4 šachta propojovacího objektu A | [5 empty] | EDU_602/010 | 3.6 | B117A | Chodba | 602/010#B117A
[17 empty] | 702/020.09 | DPS - AUTODÍLNY - STAVOS | [5 empty] | 581/1-04.4A | 581/1-04.4A šachta propojovacího objektu B | [5 empty] | EDU_602/010 | 3.6 | B117B | Chodba | 602/010#B117B
[17 empty] | 702/020.10 | DPS - AUTODÍLNY - STAVOS | [5 empty] | 581/1-04.5 | 581/1-04.5 propojovací objekt A | [5 empty] | EDU_602/010 | 3.6 | B117C | Chodba | 602/010#B117C
[17 empty] | 702/040.00 | DPS - SKLAD HUTNÍHO MATERIÁLU | [5 empty] | 581/1-04.5A | 581/1-04.5A propojovací objekt B | [5 empty] | EDU_602/010 | 3.6 | B118 | Kancelář | 602/010#B118
[17 empty] | 702/040.01 | DPS - SKLAD HUTNÍHO MATERIÁLU | [5 empty] | 581/1-04.6 | 581/1-04.6 přítokový objekt | [5 empty] | EDU_602/010 | 3.6 | B119 | Kancelář | 602/010#B119
[17 empty] | 702/040.03 | DPS - SKLAD HUTNÍHO MATERIÁLU | [5 empty] | 581/1-04.7 | 581/1-04.7 stoupací kanál | [5 empty] | EDU_602/010 | 0 | B12 | Šatna | 602/010#B12
[17 empty] | 702/040.06 | DPS - SKLAD HUTNÍHO MATERIÁLU | [5 empty] | 581/1-04.7A | 581/1-04.7A stoupací kanál | [5 empty] | EDU_602/010 | 3.6 | B120 | Kancelář | 602/010#B120
[17 empty] | 702/040.08 | DPS - SKLAD HUTNÍHO MATERIÁLU | [5 empty] | 581/1-04.8 | 581/1-04.8 prostor chladícího systému | [5 empty] | EDU_602/010 | 3.6 | B121 | Kancelář | 602/010#B121
[17 empty] | 702/040.09 | DPS - SKLAD HUTNÍHO MATERIÁLU | [5 empty] | 581/1-04.9 | 581/1-04.9 venkovní schodiště | [5 empty] | EDU_602/010 | 3.6 | B122 | Kancelář | 602/010#B122
[17 empty] | 702/040.10 | DPS - SKLAD HUTNÍHO MATERIÁLU | [5 empty] | 581/1-05.----- | 581/1-05.----- Chladící věž 5 | [5 empty] | EDU_602/010 | 3.6 | B123 | Kancelář | 602/010#B123
[17 empty] | 702/1-01.00 | DPS - GARÁŽE - PŘÍSTŘEŠEK PRO NÁVĚSY | [5 empty] | 581/1-05.JCHV5 | 581/1-05.JCHV5 jímka (nezaměřeno) | [5 empty] | EDU_602/010 | 3.6 | B124 | Kancelář | 602/010#B124
[17 empty] | 702/1-01.01 | DPS - GARÁŽE - PŘÍSTŘEŠEK PRO NÁVĚSY | [5 empty] | 581/1-05.JPK | 581/1-05.JPK jímka (nezaměřeno) | [5 empty] | EDU_602/010 | 3.6 | B125 | Kancelář | 602/010#B125
[17 empty] | 702/1-01.03 | DPS - GARÁŽE - PŘÍSTŘEŠEK PRO NÁVĚSY | [5 empty] | 581/1-05.JTVD5 | 581/1-05.JTVD5 jímka (nezaměřeno) | [5 empty] | EDU_602/010 | 3.6 | B126 | Kancelář | 602/010#B126
[17 empty] | 702/1-01.06 | DPS - GARÁŽE - PŘÍSTŘEŠEK PRO NÁVĚSY | [5 empty] | 581/1-05.1 | 581/1-05.1 bazén | [5 empty] | EDU_602/010 | 3.6 | B127 | Kancelář | 602/010#B127
[17 empty] | 702/1-01.08 | DPS - GARÁŽE - PŘÍSTŘEŠEK PRO NÁVĚSY | [5 empty] | 581/1-05.10 | 581/1-05.10 lávka na rozvod vody | [5 empty] | EDU_602/010 | 3.6 | B128 | Kancelář | 602/010#B128
[17 empty] | 702/1-01.09 | DPS - GARÁŽE - PŘÍSTŘEŠEK PRO NÁVĚSY | [5 empty] | 581/1-05.11 | 581/1-05.11 plošina na stoupacím kanále | [5 empty] | EDU_602/010 | 3.6 | B129 | Kancelář | 602/010#B129
[17 empty] | 702/1-01.10 | DPS - GARÁŽE - PŘÍSTŘEŠEK PRO NÁVĚSY | [5 empty] | 581/1-05.11A | 581/1-05.11A plošina na stoupacím kanále | [5 empty] | EDU_602/010 | 0 | B13 | Denní místnost | 602/010#B13
[17 empty] | 702/140.00 | DPS - VOLNÁ PLOCHA U OHÝBÁRNY A JEŘÁBOVÁ DRÁHA | [5 empty] | 581/1-05.12 | 581/1-05.12 ochoz | [5 empty] | EDU_602/010 | 3.6 | B130 | Kancelář | 602/010#B130
[17 empty] | 702/140.01 | DPS - VOLNÁ PLOCHA U OHÝBÁRNY A JEŘÁBOVÁ DRÁHA | [5 empty] | 581/1-05.2 | 581/1-05.2 šachta odtokového objektu | [5 empty] | EDU_602/010 | 0 | B14 | Čekárna | 602/010#B14
[17 empty] | 702/140.03 | DPS - VOLNÁ PLOCHA U OHÝBÁRNY A JEŘÁBOVÁ DRÁHA | [5 empty] | 581/1-05.3 | 581/1-05.3 odtokový objekt | [5 empty] | EDU_602/010 | 0 | B15 | Ordinace | 602/010#B15
[17 empty] | 702/140.06 | DPS - VOLNÁ PLOCHA U OHÝBÁRNY A JEŘÁBOVÁ DRÁHA | [5 empty] | 581/1-05.4A | 581/1-05.4A šachta propojovacího objektu B | [5 empty] | EDU_602/010 | 0 | B16 | Ordinace | 602/010#B16
[17 empty] | 702/140.08 | DPS - VOLNÁ PLOCHA U OHÝBÁRNY A JEŘÁBOVÁ DRÁHA | [5 empty] | 581/1-05.5A | 581/1-05.5A propojovací objekt B | [5 empty] | EDU_602/010 | 0 | B17 | Chodba | 602/010#B17
[17 empty] | 702/140.09 | DPS - VOLNÁ PLOCHA U OHÝBÁRNY A JEŘÁBOVÁ DRÁHA | [5 empty] | 581/1-05.6 | 581/1-05.6 přítokový objekt | [5 empty] | EDU_602/010 | 0 | B17A | Chodba | 602/010#B17A
[17 empty] | 702/140.10 | DPS - VOLNÁ PLOCHA U OHÝBÁRNY A JEŘÁBOVÁ DRÁHA | [5 empty] | 581/1-05.7 | 581/1-05.7 stoupací kanál | [5 empty] | EDU_602/010 | 0 | B18 | Zdravotní služba sanitky | 602/010#B18
[17 empty] | 703/020.00 | DPS - PŘÍSTŘEŠEK PRO MECHANISMY - STAVOS | [5 empty] | 581/1-05.7A | 581/1-05.7A stoupací kanál | [5 empty] | EDU_602/010 | 0 | B18A | Předsíň | 602/010#B18A
[17 empty] | 703/020.01 | DPS - PŘÍSTŘEŠEK PRO MECHANISMY - STAVOS | [5 empty] | 581/1-05.8 | 581/1-05.8 prostor chladícího systému | [5 empty] | EDU_602/010 | 0 | B18B | Zdravotní služba sanitky | 602/010#B18B
[17 empty] | 703/020.03 | DPS - PŘÍSTŘEŠEK PRO MECHANISMY - STAVOS | [5 empty] | 581/1-05.9 | 581/1-05.9 venkovní schodiště | [5 empty] | EDU_602/010 | 0 | B19 | Předsíň | 602/010#B19
[17 empty] | 703/020.06 | DPS - PŘÍSTŘEŠEK PRO MECHANISMY - STAVOS | [5 empty] | 581/1-06.----- | 581/1-06.----- Chladící věž 6 | [5 empty] | EDU_602/010 | 0 | B20 | Úklidová místnost | 602/010#B20
[17 empty] | 703/020.08 | DPS - PŘÍSTŘEŠEK PRO MECHANISMY - STAVOS | [5 empty] | 581/1-06.JCHV6 | 581/1-06.JCHV6 jímka (nezaměřeno) | [5 empty] | EDU_602/010 | 7.2 | B201 | Učebna | 602/010#B201
[17 empty] | 703/020.09 | DPS - PŘÍSTŘEŠEK PRO MECHANISMY - STAVOS | [5 empty] | 581/1-06.JTVD6 | 581/1-06.JTVD6 jímka (nezaměřeno) | [5 empty] | EDU_602/010 | 7.2 | B202 | WC muži | 602/010#B202
[17 empty] | 703/020.10 | DPS - PŘÍSTŘEŠEK PRO MECHANISMY - STAVOS | [5 empty] | 581/1-06.1 | 581/1-06.1 bazén | [5 empty] | EDU_602/010 | 7.2 | B202A | WC muži | 602/010#B202A
[17 empty] | 703/1-01.00 | DPS - STANICE NAFTY | [5 empty] | 581/1-06.10 | 581/1-06.10 lávka na rozvod vody | [5 empty] | EDU_602/010 | 7.2 | B202B | WC muži | 602/010#B202B
[17 empty] | 703/1-01.01 | DPS - STANICE NAFTY | [5 empty] | 581/1-06.11 | 581/1-06.11 plošina na stoupacím kanále | [5 empty] | EDU_602/010 | 7.2 | B203 | WC ženy | 602/010#B203
[17 empty] | 703/1-01.03 | DPS - STANICE NAFTY | [5 empty] | 581/1-06.11A | 581/1-06.11A plošina na stoupacím kanále | [5 empty] | EDU_602/010 | 7.2 | B203A | Předsíň | 602/010#B203A
[17 empty] | 703/1-01.06 | DPS - STANICE NAFTY | [5 empty] | 581/1-06.12 | 581/1-06.12 ochoz | [5 empty] | EDU_602/010 | 7.2 | B203B | WC ženy | 602/010#B203B
[17 empty] | 703/1-01.08 | DPS - STANICE NAFTY | [5 empty] | 581/1-06.2 | 581/1-06.2 šachta odtokového objektu | [5 empty] | EDU_602/010 | 7.2 | B203C | WC ženy | 602/010#B203C
[17 empty] | 703/1-01.09 | DPS - STANICE NAFTY | [5 empty] | 581/1-06.3 | 581/1-06.3 odtokový objekt | [5 empty] | EDU_602/010 | 7.2 | B203D | WC ženy | 602/010#B203D
[17 empty] | 703/1-01.10 | DPS - STANICE NAFTY | [5 empty] | 581/1-06.4 | 581/1-06.4 šachta propojovacího objektu A | [5 empty] | EDU_602/010 | 7.2 | B204 | Předsíň | 602/010#B204
[17 empty] | 703/1-02.00 | DPS - STANICE BENZÍNU | [5 empty] | 581/1-06.5 | 581/1-06.5 propojovací objekt A | [5 empty] | EDU_602/010 | 7.2 | B205 | Úklidová místnost | 602/010#B205
[17 empty] | 703/1-02.01 | DPS - STANICE BENZÍNU | [5 empty] | 581/1-06.6 | 581/1-06.6 přítokový objekt | [5 empty] | EDU_602/010 | 7.2 | B206 | Předsíň | 602/010#B206
[17 empty] | 703/1-02.03 | DPS - STANICE BENZÍNU | [5 empty] | 581/1-06.7 | 581/1-06.7 stoupací kanál | [5 empty] | EDU_602/010 | 7.2 | B208 | Kancelář | 602/010#B208
[17 empty] | 703/1-02.06 | DPS - STANICE BENZÍNU | [5 empty] | 581/1-06.7A | 581/1-06.7A stoupací kanál | [5 empty] | EDU_602/010 | 7.2 | B209 | Kancelář | 602/010#B209
[17 empty] | 703/1-02.08 | DPS - STANICE BENZÍNU | [5 empty] | 581/1-06.8 | 581/1-06.8 prostor chladícího systému | [5 empty] | EDU_602/010 | 0 | B21 | Předsíň | 602/010#B21
[17 empty] | 703/1-02.09 | DPS - STANICE BENZÍNU | [5 empty] | 581/1-06.9 | 581/1-06.9 venkovní schodiště | [5 empty] | EDU_602/010 | 7.2 | B210 | Kancelář | 602/010#B210
[17 empty] | 703/1-02.10 | DPS - STANICE BENZÍNU | [5 empty] | 581/1-07.----- | 581/1-07.----- Chladící věž 7 | [5 empty] | EDU_602/010 | 7.2 | B211 | Kancelář | 602/010#B211
[17 empty] | 703/151.00 | DPS - SKLAD NÁHR. DÍLŮ | [5 empty] | 581/1-07.JCHV7 | 581/1-07.JCHV7 jímka (nezaměřeno) | [5 empty] | EDU_602/010 | 7.2 | B212 | Kancelář | 602/010#B212
[17 empty] | 703/151.01 | DPS - SKLAD NÁHR. DÍLŮ | [5 empty] | 581/1-07.JTVD7 | 581/1-07.JTVD7 jímka (nezaměřeno) | [5 empty] | EDU_602/010 | 7.2 | B213 | Kancelář | 602/010#B213
[17 empty] | 703/151.03 | DPS - SKLAD NÁHR. DÍLŮ | [5 empty] | 581/1-07.1 | 581/1-07.1 bazén | [5 empty] | EDU_602/010 | 7.2 | B214 | Kancelář | 602/010#B214
[17 empty] | 703/151.06 | DPS - SKLAD NÁHR. DÍLŮ | [5 empty] | 581/1-07.10 | 581/1-07.10 lávka na rozvod vody | [5 empty] | EDU_602/010 | 7.2 | B215 | Chodba | 602/010#B215
[17 empty] | 703/151.08 | DPS - SKLAD NÁHR. DÍLŮ | [5 empty] | 581/1-07.11 | 581/1-07.11 plošina na stoupacím kanále | [5 empty] | EDU_602/010 | 7.2 | B215A | Chodba | 602/010#B215A
[17 empty] | 703/151.09 | DPS - SKLAD NÁHR. DÍLŮ | [5 empty] | 581/1-07.11A | 581/1-07.11A plošina na stoupacím kanále | [5 empty] | EDU_602/010 | 7.2 | B215B | Chodba | 602/010#B215B
[17 empty] | 703/151.10 | DPS - SKLAD NÁHR. DÍLŮ | [5 empty] | 581/1-07.12 | 581/1-07.12 ochoz | [5 empty] | EDU_602/010 | 7.2 | B215C | Chodba | 602/010#B215C
[17 empty] | 704/220.00 | DPS - SKLAD OCHRANNÝCH POMŮCEK | [5 empty] | 581/1-07.4 | 581/1-07.4 šachta propojovacího objektu A | [5 empty] | EDU_602/010 | 7.2 | B216 | Učebna | 602/010#B216
[17 empty] | 704/220.01 | DPS - SKLAD OCHRANNÝCH POMŮCEK | [5 empty] | 581/1-07.4A | 581/1-07.4A šachta propojovacího objektu B | [5 empty] | EDU_602/010 | 7.2 | B217 | Učebna | 602/010#B217
[17 empty] | 704/220.03 | DPS - SKLAD OCHRANNÝCH POMŮCEK | [5 empty] | 581/1-07.5 | 581/1-07.5 propojovací objekt A | [5 empty] | EDU_602/010 | 7.2 | B218 | Kancelář | 602/010#B218
[17 empty] | 704/220.06 | DPS - SKLAD OCHRANNÝCH POMŮCEK | [5 empty] | 581/1-07.5A | 581/1-07.5A propojovací objekt B | [5 empty] | EDU_602/010 | 7.2 | B219 | Kancelář | 602/010#B219
[17 empty] | 704/220.08 | DPS - SKLAD OCHRANNÝCH POMŮCEK | [5 empty] | 581/1-07.6 | 581/1-07.6 přítokový objekt | [5 empty] | EDU_602/010 | 0 | B22 | WC ženy | 602/010#B22
[17 empty] | 704/220.09 | DPS - SKLAD OCHRANNÝCH POMŮCEK | [5 empty] | 581/1-07.7 | 581/1-07.7 stoupací kanál | [5 empty] | EDU_602/010 | 7.2 | B220 | Kancelář | 602/010#B220
[17 empty] | 704/220.10 | DPS - SKLAD OCHRANNÝCH POMŮCEK | [5 empty] | 581/1-07.7A | 581/1-07.7A stoupací kanál | [5 empty] | EDU_602/010 | 7.2 | B221 | Kancelář | 602/010#B221
[17 empty] | 704/221.00 | DPS - GARÁŽE POLICIE ČR | [5 empty] | 581/1-07.8 | 581/1-07.8 prostor chladícího systému | [5 empty] | EDU_602/010 | 7.2 | B222 | Kancelář | 602/010#B222
[17 empty] | 704/221.08 | DPS - GARÁŽE POLICIE ČR | [5 empty] | 581/1-07.9 | 581/1-07.9 venkovní schodiště | [5 empty] | EDU_602/010 | 7.2 | B223 | Kancelář | 602/010#B223
[17 empty] | 7.20.01 | DPS - DIESELGENERÁTOROVÁ STANICE 3.A 4. BLOK | [5 empty] | 581/1-08.----- | 581/1-08.----- Chladící věž 8 | [5 empty] | EDU_602/010 | 7.2 | B224 | Kancelář | 602/010#B224
[17 empty] | 7.20.08 | DPS - DIESELGENERÁTOROVÁ STANICE 3.A 4. BLOK | [5 empty] | 581/1-08.JCHV8 | 581/1-08.JCHV8 jímka (nezaměřeno) | [5 empty] | EDU_602/010 | 7.2 | B225 | Kancelář | 602/010#B225
[17 empty] | 7.20.09 | DPS - DIESELGENERÁTOROVÁ STANICE 3.A 4. BLOK | [5 empty] | 581/1-08.JTVD8 | 581/1-08.JTVD8 jímka (nezaměřeno) | [5 empty] | EDU_602/010 | 7.2 | B226 | Kancelář | 602/010#B226
[17 empty] | 7.20.10 | DPS - DIESELGENERÁTOROVÁ STANICE 3.A 4. BLOK | [5 empty] | 581/1-08.1 | 581/1-08.1 bazén | [5 empty] | EDU_602/010 | 7.2 | B227 | Kancelář | 602/010#B227
[17 empty] | 720/150.00 | DPS - SKLAD TEMPEROVANÝ | [5 empty] | 581/1-08.10 | 581/1-08.10 lávka na rozvod vody | [5 empty] | EDU_602/010 | 7.2 | B228 | Kancelář | 602/010#B228
[17 empty] | 720/150.01 | DPS - SKLAD TEMPEROVANÝ | [5 empty] | 581/1-08.11 | 581/1-08.11 plošina na stoupacím kanále | [5 empty] | EDU_602/010 | 0 | B22A | WC ženy | 602/010#B22A
[17 empty] | 720/150.03 | DPS - SKLAD TEMPEROVANÝ | [5 empty] | 581/1-08.11A | 581/1-08.11A plošina na stoupacím kanále | [5 empty] | EDU_602/010 | 0 | B22B | WC muži | 602/010#B22B
[17 empty] | 720/150.06 | DPS - SKLAD TEMPEROVANÝ | [5 empty] | 581/1-08.12 | 581/1-08.12 ochoz | [5 empty] | EDU_602/010 | 0 | B22C | WC ženy | 602/010#B22C
[17 empty] | 720/150.08 | DPS - SKLAD TEMPEROVANÝ | [5 empty] | 581/1-08.4 | 581/1-08.4 šachta propojovacího objektu A | [5 empty] | EDU_602/010 | 0 | B23 | WC muži | 602/010#B23
[17 empty] | 720/150.09 | DPS - SKLAD TEMPEROVANÝ | [5 empty] | 581/1-08.4A | 581/1-08.4A šachta propojovacího objektu B | [5 empty] | EDU_602/010 | 0 | B25 | Schodiště | 602/010#B25
[17 empty] | 720/150.10 | DPS - SKLAD TEMPEROVANÝ | [5 empty] | 581/1-08.5 | 581/1-08.5 propojovací objekt A | [5 empty] | EDU_602/010 | 0 | B26 | Ordinace | 602/010#B26
[17 empty] | 73 | PS-SPÍNACÍ BOD Č.2 | [5 empty] | 581/1-08.5A | 581/1-08.5A propojovací objekt B | [5 empty] | EDU_602/010 | 0 | B27 | Čekárna | 602/010#B27
[17 empty] | 74 | PS-VNĚJŠÍ KABELÁŽ A UZEMNĚNÍ - 1. A 2.BLOK | [5 empty] | 581/1-08.6 | 581/1-08.6 přítokový objekt | [5 empty] | EDU_602/010 | 0 | B28 | Ordinace | 602/010#B28
[17 empty] | 74.01 | DPS-VYZBROJOVÁNÍ KABELOVÝCH KANÁLŮ | [5 empty] | 581/1-08.7 | 581/1-08.7 stoupací kanál | [5 empty] | EDU_602/010 | 0 | B29 | Ordinace | 602/010#B29
[17 empty] | 74.03 | DPS-HLAVNÍ UZEMŇOVACÍ SÍŤ | [5 empty] | 581/1-08.7A | 581/1-08.7A stoupací kanál | [5 empty] | EDU_602/010 | 0 | B30 | Ordinace | 602/010#B30
[17 empty] | 74.1 | DPS-VNĚJŠÍ KABELÁŽ A UZEMĚNÍ PRO AKOBOJE | [5 empty] | 581/1-08.8 | 581/1-08.8 prostor chaldícího systému | [5 empty] | EDU_602/010 | 0 | B31 | Ordinace | 602/010#B31
[17 empty] | 7.49.01 | DPS - KONCOVÝ JÍMAČ TEPLA PRO HVB II | [5 empty] | 581/1-08.9 | 581/1-08.9 venkovní schodiště | [5 empty] | EDU_602/010 | 0 | B31A | Předsíň | 602/010#B31A
[17 empty] | 7.49.02 | DPS - KONCOVÝ JÍMAČ TEPLA PRO HVB II | [5 empty] | 581/1-09.----- | 581/1-09.----- Prop. a odtok. kanály u chlad. věží 1 | [5 empty] | EDU_602/020 | 0 | 100 | Chodba | 602/020#100
[17 empty] | 7.49.08 | DPS - KONCOVÝ JÍMAČ TEPLA PRO HVB II | [5 empty] | 581/1-09.1 | 581/1-09.1 propojovací kanál | [5 empty] | EDU_602/020 | 0 | 101 | Předsíň | 602/020#101
[17 empty] | 7.49.10 | DPS - KONCOVÝ JÍMAČ TEPLA PRO HVB II | [5 empty] | 581/1-09.10 | 581/1-09.10 odtokový kanál-větev B | [5 empty] | EDU_602/020 | 0 | 102 | WC ženy | 602/020#102
[17 empty] | 75 | PS-DÍLNY PRO OPRAVY RA ZAŘÍZENÍ - 2.BLOK | [5 empty] | 581/1-09.11 | 581/1-09.11 vypouštěcí jímka | [5 empty] | EDU_602/020 | 0 | 103 | Předsíň | 602/020#103
[17 empty] | 75.01 | DPS-ZAŘÍZENÍ PRO OPRAVY, REVIZE A ZKOUŠENÍ | [5 empty] | 581/1-09.12 | 581/1-09.12 vypouštěcí jímka | [5 empty] | EDU_602/020 | 0 | 104 | WC muži | 602/020#104
[17 empty] | 75.08 | DPS-ELEKTROČÁST | [5 empty] | 581/1-09.2 | 581/1-09.2 propojovací kanál | [5 empty] | EDU_602/020 | 0 | 105 | Úklidová místnost | 602/020#105
[17 empty] | 76 | PS-ROZVODNA 22KV A NAPÁJ.ZAŘÍZENÍ V TŘEBÍČI | [5 empty] | 581/1-09.3 | 581/1-09.3 propojovací kanál | [5 empty] | EDU_602/020 | 0 | 106 | Kancelář, prodejna | 602/020#106
[17 empty] | 77 | PS-ELEKTROČÁST PRO AREÁL HEŘMANICE | [5 empty] | 581/1-09.4 | 581/1-09.4 propojovací kanál | [5 empty] | EDU_602/020 | 0 | 107 | Kancelář, prodejna | 602/020#107
[17 empty] | 77.08 | DPS-ROZVODNA NN A VNĚJSÍ KABELY NN HEŘMANICE | [5 empty] | 581/1-09.5 | 581/1-09.5 propojovací kanál | [5 empty] | EDU_602/020 | 0 | 108 | Šatna, denní místnost | 602/020#108
[17 empty] | 77.08.2 | DPS-ROZVODNA NN A VNĚJSÍ KABELY U OBJEKTU 702/040 | [5 empty] | 581/1-09.6 | 581/1-09.6 propojovací kanál | [5 empty] | EDU_602/020 | 0 | 109 | Kancelář | 602/020#109
[17 empty] | 780/1-01.00 | DPS - PROVOZNÍ BUDOVA 1 - KRYT CO | [5 empty] | 581/1-09.7 | 581/1-09.7 odtokový kanál-větev A | [5 empty] | EDU_602/020 | 0 | 110 | Kancelář | 602/020#110
[17 empty] | 780/1-01.01 | DPS - PROVOZNÍ BUDOVA 1 - KRYT CO | [5 empty] | 581/1-09.8 | 581/1-09.8 odtokový kanál-větev A | [5 empty] | EDU_602/020 | 0 | 111 | Kancelář | 602/020#111
[17 empty] | 780/1-01.03 | DPS - PROVOZNÍ BUDOVA 1 - KRYT CO | [5 empty] | 581/1-09.9 | 581/1-09.9 odtokový kanál-větev B | [5 empty] | EDU_602/020 | 0 | 112 | Kancelář | 602/020#112
[17 empty] | 780/1-01.06 | DPS - PROVOZNÍ BUDOVA 1 - KRYT CO | [5 empty] | 581/1-10.----- | 581/1-10.----- Prop. a odtok. kanály u chlad. věží 2 | [5 empty] | EDU_602/020 | 0 | 113 | Kancelář | 602/020#113
[17 empty] | 780/1-01.08 | DPS - PROVOZNÍ BUDOVA 1 - KRYT CO | [5 empty] | 581/1-10.1 | 581/1-10.1 propojovací kanál | [5 empty] | EDU_602/020 | 0 | 114 | Kancelář | 602/020#114
[17 empty] | 780/1-01.09 | DPS - PROVOZNÍ BUDOVA 1 - KRYT CO | [5 empty] | 581/1-10.10 | 581/1-10.10 odtokový kanál-větev B | [5 empty] | EDU_602/020 | 0 | 115 | Pošta | 602/020#115
[17 empty] | 780/1-01.10 | DPS - PROVOZNÍ BUDOVA 1 - KRYT CO | [5 empty] | 581/1-10.11 | 581/1-10.11 vypouštěcí jímka | [5 empty] | EDU_602/020 | 0 | 116 | Pošta | 602/020#116
[17 empty] | 780/1-02.00 | DPS - POŽÁRNÍ ÚTVAR - KRYT CO | [5 empty] | 581/1-10.12 | 581/1-10.12 vypouštěcí jímka | [5 empty] | EDU_602/020 | 0 | 117 | Pošta | 602/020#117
[17 empty] | 780/1-02.01 | DPS - POŽÁRNÍ ÚTVAR - KRYT CO | [5 empty] | 581/1-10.2 | 581/1-10.2 propojovací kanál | [5 empty] | EDU_602/020 | 0 | 118 | Pošta | 602/020#118
[17 empty] | 780/1-02.03 | DPS - POŽÁRNÍ ÚTVAR - KRYT CO | [5 empty] | 581/1-10.3 | 581/1-10.3 propojovací kanál | [5 empty] | EDU_602/020 | 0 | 119 | Kancelář | 602/020#119
[17 empty] | 780/1-02.06 | DPS - POŽÁRNÍ ÚTVAR - KRYT CO | [5 empty] | 581/1-10.4 | 581/1-10.4 propojovací kanál | [5 empty] | EDU_602/020 | 0 | 120 | Kancelář | 602/020#120
[17 empty] | 780/1-02.08 | DPS - POŽÁRNÍ ÚTVAR - KRYT CO | [5 empty] | 581/1-10.5 | 581/1-10.5 propojovací kanál | [5 empty] | EDU_602/020 | 0 | 121 | Kancelář | 602/020#121
[17 empty] | 780/1-02.09 | DPS - POŽÁRNÍ ÚTVAR - KRYT CO | [5 empty] | 581/1-10.6 | 581/1-10.6 propojovací kanál | [5 empty] | EDU_602/020 | 0 | 122 | Kancelář | 602/020#122
[17 empty] | 780/1-02.10 | DPS - POŽÁRNÍ ÚTVAR - KRYT CO | [5 empty] | 581/1-10.7 | 581/1-10.7 odtokový kanál-větev A | [5 empty] | EDU_602/020 | 0 | 123 | Kancelář | 602/020#123
[17 empty] | 780/1-03.00 | DPS - PROVOZNÍ BUDOVA 2 - KRYT CO | [5 empty] | 581/1-10.8 | 581/1-10.8 odtokový kanál-větev A | [5 empty] | EDU_602/020 | 0 | 124 | Schodiště | 602/020#124
[17 empty] | 780/1-03.01 | DPS - PROVOZNÍ BUDOVA 2 - KRYT CO | [5 empty] | 581/1-10.9 | 581/1-10.9 odtokový kanál-větev B | [5 empty] | EDU_602/020 | 0 | 126 | Rozvod topení | 602/020#126
[17 empty] | 780/1-03.03 | DPS - PROVOZNÍ BUDOVA 2 - KRYT CO | [5 empty] | 582/1-01.----- | 582/1-01.----- Potrubí chladící vody do stroj. hlav. výr. blok 1 | [5 empty] | EDU_602/020 | 0 | 127 | Vstupní hala | 602/020#127
[17 empty] | 780/1-03.06 | DPS - PROVOZNÍ BUDOVA 2 - KRYT CO | [5 empty] | 582/1-01.JCV1 | 582/1-01.JCV1 jímka (nezaměřeno) | [5 empty] | EDU_602/020 | 0 | 128 | Chodba | 602/020#128
[17 empty] | 780/1-03.08 | DPS - PROVOZNÍ BUDOVA 2 - KRYT CO | [5 empty] | 582/1-01.JCV10 | 582/1-01.JCV10 jímka (nezaměřeno) | [5 empty] | EDU_602/020 | 0 | 129 | Sklad | 602/020#129
[17 empty] | 780/1-03.09 | DPS - PROVOZNÍ BUDOVA 2 - KRYT CO | [5 empty] | 582/1-01.JCV2 | 582/1-01.JCV2 jímka (nezaměřeno) | [5 empty] | EDU_602/020 | 0 | 130 | Kancelář | 602/020#130
[17 empty] | 780/1-03.10 | DPS - PROVOZNÍ BUDOVA 2 - KRYT CO | [5 empty] | 582/1-01.JCV4 | 582/1-01.JCV4 jímka (nezaměřeno) | [5 empty] | EDU_602/020 | 0 | 131 | Kancelář | 602/020#131
[17 empty] | 780/1-04.00 | DPS - ADMINISTRATIVNÍ BUDOVA 1 - KRYT CO | [5 empty] | 582/1-01.JCV5 | 582/1-01.JCV5 jímka (nezaměřeno) | [5 empty] | EDU_602/020 | 0 | 132 | Šatna, denní místnost | 602/020#132
[17 empty] | 780/1-04.01 | DPS - ADMINISTRATIVNÍ BUDOVA 1 - KRYT CO | [5 empty] | 582/1-01.JCV7 | 582/1-01.JCV7 jímka (nezaměřeno) | [5 empty] | EDU_602/020 | 0 | 133 | Sklad | 602/020#133
[17 empty] | 780/1-04.03 | DPS - ADMINISTRATIVNÍ BUDOVA 1 - KRYT CO | [5 empty] | 582/1-01.JCV8 | 582/1-01.JCV8 jímka (nezaměřeno) | [5 empty] | EDU_602/020 | 0 | 134 | Úklidová místnost | 602/020#134
[17 empty] | 780/1-04.06 | DPS - ADMINISTRATIVNÍ BUDOVA 1 - KRYT CO | [5 empty] | 582/1-01.JCV9 | 582/1-01.JCV9 jímka (nezaměřeno) | [5 empty] | EDU_602/020 | 0 | 135 | Kancelář | 602/020#135
[17 empty] | 780/1-04.08 | DPS - ADMINISTRATIVNÍ BUDOVA 1 - KRYT CO | [5 empty] | 582/1-01.J0A | 582/1-01.J0A jímka (nezaměřeno) | [5 empty] | EDU_602/020 | 0 | 136 | Kancelář | 602/020#136
[17 empty] | 780/1-04.09 | DPS - ADMINISTRATIVNÍ BUDOVA 1 - KRYT CO | [5 empty] | 582/1-01.J0B | 582/1-01.J0B jímka (nezaměřeno) | [5 empty] | EDU_602/020 | 0 | 137 | Chodba | 602/020#137
[17 empty] | 780/1-04.10 | DPS - ADMINISTRATIVNÍ BUDOVA 1 - KRYT CO | [5 empty] | 582/1-01.J7A | 582/1-01.J7A jímka (nezaměřeno) | [5 empty] | EDU_602/020 | 0 | 138 | Příruční sklad OOPP | 602/020#138
[17 empty] | 79 | PS-SYSTÉMY SHZ V PRIMÁRNÍ ÁSTI - 2.BLOK | [5 empty] | 582/1-01.J7B | 582/1-01.J7B jímka (nezaměřeno) | [5 empty] | EDU_602/020 | 0 | 139 | Příruční sklad tabulek | 602/020#139
[17 empty] | 79.01 | DPS-ČÁST STROJNÍ SHZ NA PALUBĚ HCČ | [5 empty] | 582/1-01.S1 | 582/1-01.S1 šachta Š1 | [5 empty] | EDU_602/020 | 0 | 140 | Kancelář | 602/020#140
[17 empty] | 79.02 | DPS-ČÁST STROJNÍ SHZ OLEJOVÉ HOSPODÁŘSTVÍ PRIMÁRU | [5 empty] | 582/1-01.S10 | 582/1-01.S10 šachta Š10 | [5 empty] | EDU_602/020 | 0 | 141 | Kancelář | 602/020#141
[17 empty] | 79.08 | DPS-ČÁST ELEKTRO | [5 empty] | 582/1-01.S11 | 582/1-01.S11 šachta Š11 | [5 empty] | EDU_602/020 | 0 | 142 | Učebna BOZP | 602/020#142
[17 empty] | 79.10 | DPS-ČÁST SKŘ | [5 empty] | 582/1-01.S12 | 582/1-01.S12 šachta Š12 | [5 empty] | EDU_602/020 | 0 | 143 | Schodiště | 602/020#143
[17 empty] | 794/1-01.00 | DPS - STABILIZACE GEODET.BODŮ HEKTOMETRICKÉ SÍTĚ 1 | [5 empty] | 582/1-01.S13 | 582/1-01.S13 šachta Š13 | [5 empty] | EDU_602/020 | 0 | 144 | Úklidová místnost | 602/020#144
[17 empty] | 8 | PS-CENTRÁLNÍ ELEKTRICKÁ ZAŘÍZENÍ - 1.BLOK | [5 empty] | 582/1-01.S14 | 582/1-01.S14 šachta Š14 | [5 empty] | EDU_602/020 | 0 | 147 | Provozmí místnost | 602/020#147
[17 empty] | 8.II | DPS-NÁDRŽE A ROZVOD VODY PRO AKUBATERIE | [5 empty] | 582/1-01.S15 | 582/1-01.S15 šachta Š15 | [5 empty] | EDU_602/020 | 0 | 161 | Chodba | 602/020#161
[17 empty] | 8.VIII | DPS-ZAŘÍZENÍ PRO NAPÁJENÍ VLASTNÍ SPOTŘEBY | [5 empty] | 582/1-01.S2 | 582/1-01.S2 šachta Š2 | [5 empty] | EDU_602/020 | 0 | 162 | Předsíň | 602/020#162
[17 empty] | 8.XI | DPS-ZAŘÍZENÍ PRO NAPÁJENÍ VLASTNÍ SPOTŘEBY 6 KV | [5 empty] | 582/1-01.S3 | 582/1-01.S3 šachta Š3 | [5 empty] | EDU_602/020 | 0 | 163 | WC ženy | 602/020#163
[17 empty] | 8.XII | DPS-ZAŘÍZENÍ PRO KOMPENZACI ZEMNÍCH KAPACITNÍCH PROUDŮ | [5 empty] | 582/1-01.S4 | 582/1-01.S4 šachta Š4 | [5 empty] | EDU_602/020 | 0 | 164 | Předsíň | 602/020#164
[17 empty] | 80 | PS-ŘÍDÍCÍ CENTRUM AKOBOJE | [5 empty] | 582/1-01.S5 | 582/1-01.S5 šachta Š5 | [5 empty] | EDU_602/020 | 0 | 165 | WC muži | 602/020#165
[17 empty] | 800/0-00.00 | DPS - UZEMÍ ELEKTRÁRNY DUKOVANY (POZEMKY, PARCELY) | [5 empty] | 582/1-01.S6 | 582/1-01.S6 šachta Š6 | [5 empty] | EDU_602/020 | 3.6 | 201 | Kancelář | 602/020#201
[17 empty] | 80.01 | DPS-ŘÍDÍCÍ POČÍTAČOVÁ SÍŤ AKOBOJE | [5 empty] | 582/1-01.S7 | 582/1-01.S7 šachta Š7 | [5 empty] | EDU_602/020 | 3.6 | 202 | Kancelář, zasedačka | 602/020#202
[17 empty] | 800/1-01.00 | DPS - REAKTOROVNA 1 | [5 empty] | 582/1-01.S8 | 582/1-01.S8 šachta Š8 | [5 empty] | EDU_602/020 | 3.6 | 204 | Kancelář | 602/020#204
[17 empty] | 800/1-01.01 | DPS - REAKTOROVNA 1 | [5 empty] | 582/1-01.S9 | 582/1-01.S9 šachta Š9 | [5 empty] | EDU_602/020 | 3.6 | 205 | Kancelář | 602/020#205
[17 empty] | 800/1-01.03 | DPS - REAKTOROVNA 1 | [5 empty] | 582/1-02.----- | 582/1-02.----- Potrubí chladící vody do stroj. hlav. výr. blok 2 | [5 empty] | EDU_602/020 | 3.6 | 206 | Kancelář | 602/020#206
[17 empty] | 800/1-01.06 | DPS - REAKTOROVNA 1 | [5 empty] | 582/1-02.JCV3 | 582/1-02.JCV3 jímka (nezaměřeno) | [5 empty] | EDU_602/020 | 3.6 | 207 | Kancelář | 602/020#207
[17 empty] | 800/1-01.08 | DPS - REAKTOROVNA 1 | [5 empty] | 582/1-02.J1 | 582/1-02.J1 jímka J1 | [5 empty] | EDU_602/020 | 3.6 | 208 | Kancelář | 602/020#208
[17 empty] | 800/1-01.09 | DPS - REAKTOROVNA 1 | [5 empty] | 582/1-02.J2 | 582/1-02.J2 jímka J2 | [5 empty] | EDU_602/020 | 3.6 | 210 | Kancelář | 602/020#210
[17 empty] | 800/1-01.10 | DPS - REAKTOROVNA 1 | [5 empty] | 582/1-02.J3 | 582/1-02.J3 jímka J3 | [5 empty] | EDU_602/020 | 3.6 | 211 | Kancelář | 602/020#211
[17 empty] | 800/1-02.00 | DPS - REAKTOROVNA 2 | [5 empty] | 582/1-02.J4 | 582/1-02.J4 jímka J4 | [5 empty] | EDU_602/020 | 3.6 | 212 | Kancelář | 602/020#212
[17 empty] | 800/1-02.01 | DPS - REAKTOROVNA 2 | [5 empty] | 582/1-02.J5 | 582/1-02.J5 jímka J5 | [5 empty] | EDU_602/020 | 3.6 | 213 | Kancelář | 602/020#213
[17 empty] | 800/1-02.03 | DPS - REAKTOROVNA 2 | [5 empty] | 582/1-02.J6 | 582/1-02.J6 jímka J6 | [5 empty] | EDU_602/020 | 3.6 | 214 | Kancelář | 602/020#214
[17 empty] | 800/1-02.06 | DPS - REAKTOROVNA 2 | [5 empty] | 582/1-02.S16 | 582/1-02.S16 šachta Š16 | [5 empty] | EDU_602/020 | 3.6 | 215 | Kancelář | 602/020#215
[17 empty] | 800/1-02.08 | DPS - REAKTOROVNA 2 | [5 empty] | 582/1-02.S17 | 582/1-02.S17 šachta Š17 | [5 empty] | EDU_602/020 | 3.6 | 216 | Kancelář | 602/020#216
[17 empty] | 800/1-02.09 | DPS - REAKTOROVNA 2 | [5 empty] | 582/1-02.S18 | 582/1-02.S18 šachta Š18 | [5 empty] | EDU_602/020 | 3.6 | 217 | Kancelář | 602/020#217
[17 empty] | 800/1-02.10 | DPS - REAKTOROVNA 2 | [5 empty] | 582/1-02.S19 | 582/1-02.S19 šachta Š19 | [5 empty] | EDU_602/020 | 3.6 | 218 | Kancelář | 602/020#218
[17 empty] | 80.01.2 | DPS-ÚPRAVY POČÍTAČOVÉ SÍTĚ PRO OPTIMALIZACI AKOBOJE | [5 empty] | 582/1-02.S20 | 582/1-02.S20 šachta Š20 | [5 empty] | EDU_602/020 | 3.6 | 219 | Kancelář | 602/020#219
[17 empty] | 80.01.3-5 | DPS-ÚPRAVY POČÍTAČOVÉ SÍTĚ PRO VÝMĚNU SIK AKOBOJE | [5 empty] | 582/1-02.S21 | 582/1-02.S21 šachta Š21 | [5 empty] | EDU_602/020 | 3.6 | 220 | Kancelář | 602/020#220
[17 empty] | 80.03 | DPS-SYNOPTICKÉ TABLO AKOBOJE | [5 empty] | 582/1-02.S22 | 582/1-02.S22 šachta Š22 | [5 empty] | EDU_602/020 | 3.6 | 221 | Kancelář | 602/020#221
[17 empty] | 80.04 | DPS-SDĚLOVACÍ ZAŘÍZENÍ AKOBOJE | [5 empty] | 582/1-02.S23 | 582/1-02.S23 šachta Š23 | [5 empty] | EDU_602/020 | 3.6 | 222 | Kancelář | 602/020#222
[17 empty] | 80.08 | DPS-PODRUŽNÉ ROZVADĚČE NN NAPÁJENÍ AKOBOJE | [5 empty] | 582/1-02.S24 | 582/1-02.S24 šachta Š24 | [5 empty] | EDU_602/020 | 3.6 | 223 | Kancelář | 602/020#223
[17 empty] | 80.09 | DPS-VZDUCHOTECHNIKA PRO POČÍTAČOVOU SÍŤ AKOBOJE | [5 empty] | 582/1-02.S25 | 582/1-02.S25 šachta Š25 | [5 empty] | EDU_602/020 | 3.6 | 224 | Kancelář | 602/020#224
[17 empty] | 801/1-01.00 | DPS - BUDOVA AKT. POM. PROVOZŮ 1 | [5 empty] | 582/1-02.S26 | 582/1-02.S26 šachta Š26 | [5 empty] | EDU_602/020 | 3.6 | 225 | Kancelář | 602/020#225
[17 empty] | 801/1-01.01 | DPS - BUDOVA AKT. POM. PROVOZŮ 1 | [5 empty] | 582/1-02.S27 | 582/1-02.S27 šachta Š27 | [5 empty] | EDU_602/020 | 3.6 | 227 | Úklidová místnost | 602/020#227
[17 empty] | 801/1-01.03 | DPS - BUDOVA AKT. POM. PROVOZŮ 1 | [5 empty] | 582/1-02.S28 | 582/1-02.S28 šachta Š28 | [5 empty] | EDU_602/020 | 3.6 | 229 | Kancelář | 602/020#229
[17 empty] | 801/1-01.06 | DPS - BUDOVA AKT. POM. PROVOZŮ 1 | [5 empty] | 582/1-02.S29 | 582/1-02.S29 šachta Š29 | [5 empty] | EDU_602/020 | 3.6 | 230 | Kancelář | 602/020#230
[17 empty] | 801/1-01.08 | DPS - BUDOVA AKT. POM. PROVOZŮ 1 | [5 empty] | 582/1-02.S30 | 582/1-02.S30 šachta Š30 | [5 empty] | EDU_602/020 | 3.6 | 231 | Kancelář | 602/020#231
[17 empty] | 801/1-01.09 | DPS - BUDOVA AKT. POM. PROVOZŮ 1 | [5 empty] | 582/1-02.S31 | 582/1-02.S31 šachta Š31 | [5 empty] | EDU_602/020 | 3.6 | 232 | Kancelář | 602/020#232
[17 empty] | 801/1-01.10 | DPS - BUDOVA AKT. POM. PROVOZŮ 1 | [5 empty] | 582/1-02.S32 | 582/1-02.S32 šachta Š32 | [5 empty] | EDU_602/020 | 3.6 | 233 | Kancelář | 602/020#233
[17 empty] | 801/1-02.00 | DPS - BUDOVA AKT. POM. PROVOZŮ 2 | [5 empty] | 582/1-02.S33 | 582/1-02.S33 šachta Š33 | [5 empty] | EDU_602/020 | 3.6 | 234 | Kancelář | 602/020#234
[17 empty] | 801/1-02.01 | DPS - BUDOVA AKT. POM. PROVOZŮ 2 | [5 empty] | 582/1-02.S34 | 582/1-02.S34 šachta Š34 | [5 empty] | EDU_602/020 | 3.6 | 235 | Kancelář | 602/020#235
[17 empty] | 801/1-02.03 | DPS - BUDOVA AKT. POM. PROVOZŮ 2 | [5 empty] | 582/1-02.S35 | 582/1-02.S35 šachta Š35 | [5 empty] | EDU_602/020 | 3.6 | 236 | Kancelář | 602/020#236
[17 empty] | 801/1-02.06 | DPS - BUDOVA AKT. POM. PROVOZŮ 2 | [5 empty] | 582/1-02.S36 | 582/1-02.S36 šachta Š36 | [5 empty] | EDU_602/020 | 3.6 | 237A | Kancelář | 602/020#237A
[17 empty] | 801/1-02.08 | DPS - BUDOVA AKT. POM. PROVOZŮ 2 | [5 empty] | 582/1-02.S37 | 582/1-02.S37 šachta Š37 | [5 empty] | EDU_602/020 | 3.6 | 237B | Kancelář | 602/020#237B
[17 empty] | 801/1-02.09 | DPS - BUDOVA AKT. POM. PROVOZŮ 2 | [5 empty] | 582/1-02.S38 | 582/1-02.S38 šachta Š38 | [5 empty] | EDU_602/020 | 3.6 | 237C | Kancelář | 602/020#237C
[17 empty] | 801/1-02.10 | DPS - BUDOVA AKT. POM. PROVOZŮ 2 | [5 empty] | 582/1-02.S39 | 582/1-02.S39 šachta Š39 | [5 empty] | EDU_602/020 | 3.6 | 238 | Schodiště | 602/020#238
[17 empty] | 801/1-03.00 | DPS - SPOJ. MOST Z HL. VÝR. BLOKU 1 DO BAPP 1 | [5 empty] | 582/1-02.S40 | 582/1-02.S40 šachta Š40 | [5 empty] | EDU_602/020 | 3.6 | 239 | Úklidová místnost | 602/020#239
[17 empty] | 801/1-03.01 | DPS - SPOJ. MOST Z HL. VÝR. BLOKU 1 DO BAPP 1 | [5 empty] | 582/1-02.S41 | 582/1-02.S41 šachta Š41 | [5 empty] | EDU_602/020 | 3.6 | 240 | Chodba | 602/020#240
[17 empty] | 801/1-03.03 | DPS - SPOJ. MOST Z HL. VÝR. BLOKU 1 DO BAPP 1 | [5 empty] | 582/1-02.V190/6 | 582/1-02.V190/6 venkovní kabelový kanál | [5 empty] | EDU_602/020 | 3.6 | 241 | Kancelář | 602/020#241
[17 empty] | 801/1-03.06 | DPS - SPOJ. MOST Z HL. VÝR. BLOKU 1 DO BAPP 1 | [5 empty] | 582/1-02.V217/1 | 582/1-02.V217/1 Venkovní kabelový kanál | [5 empty] | EDU_602/020 | 3.6 | 242 | Kancelář | 602/020#242
[17 empty] | 801/1-03.08 | DPS - SPOJ. MOST Z HL. VÝR. BLOKU 1 DO BAPP 1 | [5 empty] | 582/1-02.V217/2 | 582/1-02.V217/2 venkovní kabelový kanál | [5 empty] | EDU_602/020 | 3.6 | 243 | Kancelář | 602/020#243
[17 empty] | 801/1-03.09 | DPS - SPOJ. MOST Z HL. VÝR. BLOKU 1 DO BAPP 1 | [5 empty] | 582/1-02.W191/6 | 582/1-02.W191/6 venkovní kabelový kanál | [5 empty] | EDU_602/020 | 3.6 | 244 | Kancelář | 602/020#244
[17 empty] | 801/1-03.10 | DPS - SPOJ. MOST Z HL. VÝR. BLOKU 1 DO BAPP 1 | [5 empty] | 582/1-02.W216/1 | 582/1-02.W216/1 venkovní kabelový kanál | [5 empty] | EDU_602/020 | 3.6 | 245 | Kancelář, počítače | 602/020#245
[17 empty] | 801/1-04.00 | DPS - SPOJ. MOST Z HL. VÝR. BLOKU 2 DO BAPP 2 | [5 empty] | 582/1-02.W216/2 | 582/1-02.W216/2 venkovní kabelový kanál | [5 empty] | EDU_602/020 | 3.6 | 248 | Kancelář | 602/020#248
[17 empty] | 801/1-04.01 | DPS - SPOJ. MOST Z HL. VÝR. BLOKU 2 DO BAPP 2 | [5 empty] | 582/1-02.X192/6 | 582/1-02.X192/6 venkovní kabelový kanál | [5 empty] | EDU_602/020 | 3.6 | 250 | Kancelář | 602/020#250
[17 empty] | 801/1-04.03 | DPS - SPOJ. MOST Z HL. VÝR. BLOKU 2 DO BAPP 2 | [5 empty] | 582/1-02.X215/1 | 582/1-02.X215/1 venkovní kabelový kanál | [5 empty] | EDU_602/020 | 3.6 | 251 | Kancelář | 602/020#251
[17 empty] | 801/1-04.06 | DPS - SPOJ. MOST Z HL. VÝR. BLOKU 2 DO BAPP 2 | [5 empty] | 582/1-02.X215/2 | 582/1-02.X215/2 venkovní kabelový kanál | [5 empty] | EDU_602/020 | 3.6 | 253 | Kancelář | 602/020#253
[17 empty] | 801/1-04.08 | DPS - SPOJ. MOST Z HL. VÝR. BLOKU 2 DO BAPP 2 | [5 empty] | 582/1-03.----- | 582/1-03.----- Potrubí chladící vody - uzel A a B | [5 empty] | EDU_602/020 | 3.6 | 254 | Kancelář | 602/020#254
[17 empty] | 801/1-04.09 | DPS - SPOJ. MOST Z HL. VÝR. BLOKU 2 DO BAPP 2 | [5 empty] | 582/1-03.N4 | 582/1-03.N4 venkovní kabelový kanál | [5 empty] | EDU_602/020 | 3.6 | 255 | Kancelář | 602/020#255
[17 empty] | 801/1-04.10 | DPS - SPOJ. MOST Z HL. VÝR. BLOKU 2 DO BAPP 2 | [5 empty] | 582/1-03.N5 | 582/1-03.N5 venkovní kabelový kanál | [5 empty] | EDU_602/020 | 3.6 | 256 | Kancelář | 602/020#256
[17 empty] | 803/1-01.00 | DPS - PROVOZNÍ BUDOVA 1 | [5 empty] | 582/1-03.RS1 | 582/1-03.RS1 revizní šachta | [5 empty] | EDU_602/020 | 3.6 | 257 | Kancelář | 602/020#257
[17 empty] | 803/1-01.01 | DPS - PROVOZNÍ BUDOVA 1 | [5 empty] | 582/1-03.RS2 | 582/1-03.RS2 revizní šachta | [5 empty] | EDU_602/020 | 3.6 | 258 | Kancelář | 602/020#258
[17 empty] | 803/1-01.03 | DPS - PROVOZNÍ BUDOVA 1 | [5 empty] | 582/1-03.RS3 | 582/1-03.RS3 revizní šachta | [5 empty] | EDU_602/020 | 3.6 | 259 | Kancelář | 602/020#259
[17 empty] | 803/1-01.06 | DPS - PROVOZNÍ BUDOVA 1 | [5 empty] | 582/1-03.RS4 | 582/1-03.RS4 revizní šachta | [5 empty] | EDU_602/020 | 3.6 | 260 | Předsíň | 602/020#260
[17 empty] | 803/1-01.08 | DPS - PROVOZNÍ BUDOVA 1 | [5 empty] | 582/1-03.RS5 | 582/1-03.RS5 revizní šachta | [5 empty] | EDU_602/020 | 3.6 | 261 | WC ženy | 602/020#261
[17 empty] | 803/1-01.09 | DPS - PROVOZNÍ BUDOVA 1 | [5 empty] | 582/1-03.RS6 | 582/1-03.RS6 revizní šachta | [5 empty] | EDU_602/020 | 3.6 | 262 | Předsíň | 602/020#262
[17 empty] | 803/1-01.10 | DPS - PROVOZNÍ BUDOVA 1 | [5 empty] | 582/1-03.RS7 | 582/1-03.RS7 revizní šachta | [5 empty] | EDU_602/020 | 3.6 | 263 | WC muži | 602/020#263
[17 empty] | 803/1-02.00 | DPS - PROVOZNÍ BUDOVA 2 | [5 empty] | 582/1-03.RS8 | 582/1-03.RS8 revizní šachta | [5 empty] | EDU_602/020 | 3.6 | 264 | Schodiště | 602/020#264
[17 empty] | 803/1-02.01 | DPS - PROVOZNÍ BUDOVA 2 | [5 empty] | 582/1-03.V190/6 | 582/1-03.V190/6 venkovní kabelový kanál | [5 empty] | EDU_602/020 | 3.6 | 265 | Chodba | 602/020#265
[17 empty] | 803/1-02.03 | DPS - PROVOZNÍ BUDOVA 2 | [5 empty] | 582/1-03.V217/2 | 582/1-03.V217/2 venkovní kabelový kanál | [5 empty] | EDU_602/020 | 3.6 | 265A | Chodba | 602/020#265A
[17 empty] | 803/1-02.06 | DPS - PROVOZNÍ BUDOVA 2 | [5 empty] | 582/1-03.W191/6 | 582/1-03.W191/6 venkovní kabelový kanál | [5 empty] | EDU_602/020 | 3.6 | 265B | Chodba | 602/020#265B
[17 empty] | 803/1-02.08 | DPS - PROVOZNÍ BUDOVA 2 | [5 empty] | 582/1-03.W216/2 | 582/1-03.W216/2 venkovní kabelový kanál | [5 empty] | EDU_602/020 | 3.6 | 265C | Chodba | 602/020#265C
[17 empty] | 803/1-02.09 | DPS - PROVOZNÍ BUDOVA 2 | [5 empty] | 582/1-03.X1/1 | 582/1-03.X1/1 venkovní kabelový kanál | [5 empty] | EDU_602/020 | 3.6 | 265D | Chodba | 602/020#265D
[17 empty] | 803/1-02.10 | DPS - PROVOZNÍ BUDOVA 2 | [5 empty] | 582/1-03.X192/6 | 582/1-03.X192/6 venkovní kabelový kanál | [5 empty] | EDU_602/020 | 3.6 | 265E | Chodba | 602/020#265E
[17 empty] | 804/1-01.00 | DPS - SPOJ. MOST Z HL. VÝR. BLOKU 1 DO PROV. BUD. 1 | [5 empty] | 582/1-03.X215/2 | 582/1-03.X215/2 venkovní kabelový kanál | [5 empty] | EDU_602/020 | 3.6 | 266 | Předsíň | 602/020#266
[17 empty] | 804/1-01.01 | DPS - SPOJ. MOST Z HL. VÝR. BLOKU 1 DO PROV. BUD. 1 | [5 empty] | 582/1-03.01 | 582/1-03.01 potrubní kanál | [5 empty] | EDU_602/020 | 3.6 | 267 | WC ženy | 602/020#267
[17 empty] | 804/1-01.03 | DPS - SPOJ. MOST Z HL. VÝR. BLOKU 1 DO PROV. BUD. 1 | [5 empty] | 582/1-03.1 | 582/1-03.1 pochůzná stropní konstrukce | [5 empty] | EDU_602/020 | 3.6 | 268 | Předsíň | 602/020#268
[17 empty] | 804/1-01.06 | DPS - SPOJ. MOST Z HL. VÝR. BLOKU 1 DO PROV. BUD. 1 | [5 empty] | 582/1-03.10 | 582/1-03.10 pochůzná stropní konstrukce | [5 empty] | EDU_602/020 | 3.6 | 269 | WC muži | 602/020#269
[17 empty] | 804/1-01.08 | DPS - SPOJ. MOST Z HL. VÝR. BLOKU 1 DO PROV. BUD. 1 | [5 empty] | 582/1-03.101 | 582/1-03.101 střecha nad větrací šachtou | [5 empty] | EDU_602/020 | 7.2 | 301 | Kancelář | 602/020#301
[17 empty] | 804/1-01.09 | DPS - SPOJ. MOST Z HL. VÝR. BLOKU 1 DO PROV. BUD. 1 | [5 empty] | 582/1-03.2 | 582/1-03.2 pochůzná stropní konstrukce | [5 empty] | EDU_602/020 | 7.2 | 302 | Kancelář | 602/020#302
[17 empty] | 804/1-01.10 | DPS - SPOJ. MOST Z HL. VÝR. BLOKU 1 DO PROV. BUD. 1 | [5 empty] | 582/1-03.3 | 582/1-03.3 pochůzná stropní konstrukce | [5 empty] | EDU_602/020 | 7.2 | 303 | Kancelář | 602/020#303
[17 empty] | 804/1-02.00 | DPS - SPOJ. MOST Z HL. VÝR. BLOKU 1,2 DO PROV. BUD. | [5 empty] | 582/1-03.4 | 582/1-03.4 pochůzná stropní konstrukce | [5 empty] | EDU_602/020 | 7.2 | 304 | Kancelář | 602/020#304
[17 empty] | 804/1-02.01 | DPS - SPOJ. MOST Z HL. VÝR. BLOKU 1,2 DO PROV. BUD. | [5 empty] | 582/1-03.5 | 582/1-03.5 pochůzná stropní konstrukce | [5 empty] | EDU_602/020 | 7.2 | 306 | Kancelář | 602/020#306
[17 empty] | 804/1-02.03 | DPS - SPOJ. MOST Z HL. VÝR. BLOKU 1,2 DO PROV. BUD. | [5 empty] | 582/1-03.6 | 582/1-03.6 pochůzná stropní konstrukce | [5 empty] | EDU_602/020 | 7.2 | 307 | Kancelář | 602/020#307
[17 empty] | 804/1-02.06 | DPS - SPOJ. MOST Z HL. VÝR. BLOKU 1,2 DO PROV. BUD. | [5 empty] | 582/1-03.7 | 582/1-03.7 pochůzná stropní konstrukce | [5 empty] | EDU_602/020 | 7.2 | 308 | Kancelář | 602/020#308
[17 empty] | 804/1-02.08 | DPS - SPOJ. MOST Z HL. VÝR. BLOKU 1,2 DO PROV. BUD. | [5 empty] | 582/1-03.8 | 582/1-03.8 pochůzná stropní konstrukce | [5 empty] | EDU_602/020 | 7.2 | 309 | Kancelář | 602/020#309
[17 empty] | 804/1-02.09 | DPS - SPOJ. MOST Z HL. VÝR. BLOKU 1,2 DO PROV. BUD. | [5 empty] | 582/1-03.9 | 582/1-03.9 větrací šachta | [5 empty] | EDU_602/020 | 7.2 | 310 | Kancelář | 602/020#310
[17 empty] | 804/1-02.10 | DPS - SPOJ. MOST Z HL. VÝR. BLOKU 1,2 DO PROV. BUD. | [5 empty] | 583/1-01.----- | 583/1-01.----- Potrubí chlad.vody u věží hlav. výr. blok 1 | [5 empty] | EDU_602/020 | 7.2 | 311 | Kancelář | 602/020#311
[17 empty] | 805/1-01.00 | DPS - PODÉLNÁ ETAŽÉRKA HLAV. VÝR. BLOK 1 | [5 empty] | 583/1-01.JOCV | 583/1-01.JOCV jímka (nezaměřeno) | [5 empty] | EDU_602/020 | 7.2 | 312 | Kancelář | 602/020#312
[17 empty] | 805/1-01.01 | DPS - PODÉLNÁ ETAŽÉRKA HLAV. VÝR. BLOK 1 | [5 empty] | 583/1-01.001 | 583/1-01.001 jímka technické vody-JV1 | [5 empty] | EDU_602/020 | 7.2 | 313 | Kancelář | 602/020#313
[17 empty] | 805/1-01.03 | DPS - PODÉLNÁ ETAŽÉRKA HLAV. VÝR. BLOK 1 | [5 empty] | 583/1-01.0010 | 583/1-01.0010 jímka cirkulační chlad. vody-JV3 | [5 empty] | EDU_602/020 | 7.2 | 314 | Kancelář | 602/020#314
[17 empty] | 805/1-01.06 | DPS - PODÉLNÁ ETAŽÉRKA HLAV. VÝR. BLOK 1 | [5 empty] | 583/1-01.0011 | 583/1-01.0011 jímka drenážní vody-JV3 | [5 empty] | EDU_602/020 | 7.2 | 315 | Kancelář | 602/020#315
[17 empty] | 805/1-01.08 | DPS - PODÉLNÁ ETAŽÉRKA HLAV. VÝR. BLOK 1 | [5 empty] | 583/1-01.0012 | 583/1-01.0012 jímka technické vody-JV4 | [5 empty] | EDU_602/020 | 7.2 | 316 | Kancelář | 602/020#316
[17 empty] | 805/1-01.09 | DPS - PODÉLNÁ ETAŽÉRKA HLAV. VÝR. BLOK 1 | [5 empty] | 583/1-01.0013 | 583/1-01.0013 jímka cirkulační chlad. vody-JV4 | [5 empty] | EDU_602/020 | 7.2 | 317 | Kancelář | 602/020#317
[17 empty] | 805/1-01.10 | DPS - PODÉLNÁ ETAŽÉRKA HLAV. VÝR. BLOK 1 | [5 empty] | 583/1-01.0014 | 583/1-01.0014 jímka drenážní vody-JV4 | [5 empty] | EDU_602/020 | 7.2 | 318 | Kancelář | 602/020#318
[17 empty] | 805/1-02.00 | DPS - PODÉLNÁ ETAŽÉRKA HLAV. VÝR. BLOK 2 | [5 empty] | 583/1-01.0015 | 583/1-01.0015 jímka výtlačného řádu-J9 | [5 empty] | EDU_602/020 | 7.2 | 319 | Učebna | 602/020#319
[17 empty] | 805/1-02.01 | DPS - PODÉLNÁ ETAŽÉRKA HLAV. VÝR. BLOK 2 | [5 empty] | 583/1-01.0016 | 583/1-01.0016 jímka vypouštění-J9 | [5 empty] | EDU_602/020 | 7.2 | 321 | Kancelář | 602/020#321
[17 empty] | 805/1-02.03 | DPS - PODÉLNÁ ETAŽÉRKA HLAV. VÝR. BLOK 2 | [5 empty] | 583/1-01.0017 | 583/1-01.0017 jímka garančního měření-J8 | [5 empty] | EDU_602/020 | 7.2 | 322 | Úklidová místnost | 602/020#322
[17 empty] | 805/1-02.06 | DPS - PODÉLNÁ ETAŽÉRKA HLAV. VÝR. BLOK 2 | [5 empty] | 583/1-01.0018 | 583/1-01.0018 jímka cirkulární chlad.vody-J7 | [5 empty] | EDU_602/020 | 7.2 | 324 | Kancelář | 602/020#324
[17 empty] | 805/1-02.08 | DPS - PODÉLNÁ ETAŽÉRKA HLAV. VÝR. BLOK 2 | [5 empty] | 583/1-01.0019 | 583/1-01.0019 jímka drenáží-J7 | [5 empty] | EDU_602/020 | 7.2 | 325 | Kancelář | 602/020#325
[17 empty] | 805/1-02.09 | DPS - PODÉLNÁ ETAŽÉRKA HLAV. VÝR. BLOK 2 | [5 empty] | 583/1-01.002 | 583/1-01.002 jímka cirkulační chlad. vody-JV1 | [5 empty] | EDU_602/020 | 7.2 | 326 | Kancelář | 602/020#326
[17 empty] | 805/1-02.10 | DPS - PODÉLNÁ ETAŽÉRKA HLAV. VÝR. BLOK 2 | [5 empty] | 583/1-01.0020 | 583/1-01.0020 jímka drenáží-J7 | [5 empty] | EDU_602/020 | 7.2 | 328 | Kancelář | 602/020#328
[17 empty] | 806/1-01.00 | DPS - PŘÍČNÁ ETAŽÉRKA 1 | [5 empty] | 583/1-01.0021 | 583/1-01.0021 jímka garan.měření-měřící šachta | [5 empty] | EDU_602/020 | 7.2 | 329 | Kancelář | 602/020#329
[17 empty] | 806/1-01.01 | DPS - PŘÍČNÁ ETAŽÉRKA 1 | [5 empty] | 583/1-01.0022 | 583/1-01.0022 revizní šachta | [5 empty] | EDU_602/020 | 7.2 | 330 | Kancelář | 602/020#330
[17 empty] | 806/1-01.03 | DPS - PŘÍČNÁ ETAŽÉRKA 1 | [5 empty] | 583/1-01.003 | 583/1-01.003 jímka drenážní vody-JV1 | [5 empty] | EDU_602/020 | 7.2 | 331 | Kancelář | 602/020#331
[17 empty] | 806/1-01.06 | DPS - PŘÍČNÁ ETAŽÉRKA 1 | [5 empty] | 583/1-01.004 | 583/1-01.004 jímka vypouštění-JV1 | [5 empty] | EDU_602/020 | 7.2 | 332 | Kancelář | 602/020#332
[17 empty] | 806/1-01.08 | DPS - PŘÍČNÁ ETAŽÉRKA 1 | [5 empty] | 583/1-01.005 | 583/1-01.005 jímka vypouštění-JV1 | [5 empty] | EDU_602/020 | 7.2 | 333 | Kancelář | 602/020#333
[17 empty] | 806/1-01.09 | DPS - PŘÍČNÁ ETAŽÉRKA 1 | [5 empty] | 583/1-01.006 | 583/1-01.006 jímka technické vody-JV2 | [5 empty] | EDU_602/020 | 7.2 | 334 | Kancelář | 602/020#334
[17 empty] | 806/1-01.10 | DPS - PŘÍČNÁ ETAŽÉRKA 1 | [5 empty] | 583/1-01.007 | 583/1-01.007 jímka cirkulační chlad. vody-JV2 | [5 empty] | EDU_602/020 | 7.2 | 337 | Úklidová místnost | 602/020#337
[17 empty] | 806/1-02.00 | DPS - PŘÍČNÁ ETAŽÉRKA 2 | [5 empty] | 583/1-01.008 | 583/1-01.008 jímka drenážní vody-JV2 | [5 empty] | EDU_602/020 | 7.2 | 338 | Chodba | 602/020#338
[17 empty] | 806/1-02.01 | DPS - PŘÍČNÁ ETAŽÉRKA 2 | [5 empty] | 583/1-01.009 | 583/1-01.009 jímka technické vody-JV3 | [5 empty] | EDU_602/020 | 7.2 | 340 | Kancelář | 602/020#340
[17 empty] | 806/1-02.03 | DPS - PŘÍČNÁ ETAŽÉRKA 2 | [5 empty] | 583/1-01.01 | 583/1-01.01 revizní šachta | [5 empty] | EDU_602/020 | 7.2 | 341 | Kancelář | 602/020#341
[17 empty] | 806/1-02.06 | DPS - PŘÍČNÁ ETAŽÉRKA 2 | [5 empty] | 583/1-01.010 | 583/1-01.010 revizní šachta(nenalezeno) | [5 empty] | EDU_602/020 | 7.2 | 342 | Kancelář | 602/020#342
[17 empty] | 806/1-02.08 | DPS - PŘÍČNÁ ETAŽÉRKA 2 | [5 empty] | 583/1-01.011 | 583/1-01.011 revizní šachta(nenalezeno) | [5 empty] | EDU_602/020 | 7.2 | 343 | Kancelář | 602/020#343
[17 empty] | 806/1-02.09 | DPS - PŘÍČNÁ ETAŽÉRKA 2 | [5 empty] | 583/1-01.02 | 583/1-01.02 revizní šachta | [5 empty] | EDU_602/020 | 7.2 | 354 | Kancelář | 602/020#354
[17 empty] | 806/1-02.10 | DPS - PŘÍČNÁ ETAŽÉRKA 2 | [5 empty] | 583/1-01.03 | 583/1-01.03 revizní šachta | [5 empty] | EDU_602/020 | 7.2 | 355 | Kancelář | 602/020#355
[17 empty] | 806/1-03.00 | DPS - PŘÍČNÁ ETAŽÉRKA 3 | [5 empty] | 583/1-01.04 | 583/1-01.04 revizní šachta | [5 empty] | EDU_602/020 | 7.2 | 356 | Kancelář | 602/020#356
[17 empty] | 806/1-03.01 | DPS - PŘÍČNÁ ETAŽÉRKA 3 | [5 empty] | 583/1-01.05 | 583/1-01.05 revizní šachta | [5 empty] | EDU_602/020 | 7.2 | 357 | Kancelář | 602/020#357
[17 empty] | 806/1-03.03 | DPS - PŘÍČNÁ ETAŽÉRKA 3 | [5 empty] | 583/1-01.06 | 583/1-01.06 revizní šachta | [5 empty] | EDU_602/020 | 7.2 | 358 | Kancelář | 602/020#358
[17 empty] | 806/1-03.06 | DPS - PŘÍČNÁ ETAŽÉRKA 3 | [5 empty] | 583/1-01.07 | 583/1-01.07 revizní šachta | [5 empty] | EDU_602/020 | 7.2 | 359 | Kancelář | 602/020#359
[17 empty] | 806/1-03.08 | DPS - PŘÍČNÁ ETAŽÉRKA 3 | [5 empty] | 583/1-01.08 | 583/1-01.08 revizní šachta | [5 empty] | EDU_602/020 | 7.2 | 360 | Kancelář | 602/020#360
[17 empty] | 806/1-03.09 | DPS - PŘÍČNÁ ETAŽÉRKA 3 | [5 empty] | 583/1-01.09 | 583/1-01.09 revizní šachta(nenalezeno) | [5 empty] | EDU_602/020 | 7.2 | 361 | Kancelář | 602/020#361
[17 empty] | 806/1-03.10 | DPS - PŘÍČNÁ ETAŽÉRKA 3 | [5 empty] | 583/1-01.1 | 583/1-01.1 místnost el. rozvaděče | [5 empty] | EDU_602/020 | 7.2 | 362 | Kancelář | 602/020#362
[17 empty] | 806/1-04.00 | DPS - PŘÍČNÁ ETAŽÉRKA 4 | [5 empty] | 583/1-01.10 | 583/1-01.10 střecha | [5 empty] | EDU_602/020 | 7.2 | 363 | Kancelář | 602/020#363
[17 empty] | 806/1-04.01 | DPS - PŘÍČNÁ ETAŽÉRKA 4 | [5 empty] | 583/1-01.101 | 583/1-01.101 střecha | [5 empty] | EDU_602/020 | 7.2 | 364 | Kancelář | 602/020#364
[17 empty] | 806/1-04.03 | DPS - PŘÍČNÁ ETAŽÉRKA 4 | [5 empty] | 583/1-01.102 | 583/1-01.102 střecha | [5 empty] | EDU_602/020 | 7.2 | 365 | Kancelář | 602/020#365
[17 empty] | 806/1-04.06 | DPS - PŘÍČNÁ ETAŽÉRKA 4 | [5 empty] | 583/1-01.103 | 583/1-01.103 střecha | [5 empty] | EDU_602/020 | 7.2 | 366 | Předsíň | 602/020#366
[17 empty] | 806/1-04.08 | DPS - PŘÍČNÁ ETAŽÉRKA 4 | [5 empty] | 583/1-01.104 | 583/1-01.104 střecha | [5 empty] | EDU_602/020 | 7.2 | 367 | WC ženy | 602/020#367
[17 empty] | 806/1-04.09 | DPS - PŘÍČNÁ ETAŽÉRKA 4 | [5 empty] | 583/1-01.11 | 583/1-01.11 střecha | [5 empty] | EDU_602/020 | 7.2 | 368 | Předsíň | 602/020#368
[17 empty] | 806/1-04.10 | DPS - PŘÍČNÁ ETAŽÉRKA 4 | [5 empty] | 583/1-01.12 | 583/1-01.12 střecha | [5 empty] | EDU_602/020 | 7.2 | 369 | WC muži | 602/020#369
[17 empty] | 809/1-01.00 | DPS - ZPRACOVÁNÍ RADIOAKTIVNÍCH ODPADŮ | [5 empty] | 583/1-01.13 | 583/1-01.13 střecha | [5 empty] | EDU_602/020 | 7.2 | 370 | Schodiště | 602/020#370
[17 empty] | 809/1-01.01 | DPS - ZPRACOVÁNÍ RADIOAKTIVNÍCH ODPADŮ | [5 empty] | 583/1-01.2 | 583/1-01.2 střecha | [5 empty] | EDU_602/020 | 7.2 | 371 | Chodba | 602/020#371
[17 empty] | 809/1-01.03 | DPS - ZPRACOVÁNÍ RADIOAKTIVNÍCH ODPADŮ | [5 empty] | 583/1-01.3 | 583/1-01.3 střecha | [5 empty] | EDU_602/020 | 7.2 | 371A | Chodba | 602/020#371A
[17 empty] | 809/1-01.06 | DPS - ZPRACOVÁNÍ RADIOAKTIVNÍCH ODPADŮ | [5 empty] | 583/1-01.4 | 583/1-01.4 místnost el. rozvaděče-JV2 | [5 empty] | EDU_602/020 | 7.2 | 371B | Chodba | 602/020#371B
[17 empty] | 809/1-01.08 | DPS - ZPRACOVÁNÍ RADIOAKTIVNÍCH ODPADŮ | [5 empty] | 583/1-01.5 | 583/1-01.5 střecha | [5 empty] | EDU_602/020 | 7.2 | 371C | Chodba | 602/020#371C
[17 empty] | 809/1-01.09 | DPS - ZPRACOVÁNÍ RADIOAKTIVNÍCH ODPADŮ | [5 empty] | 583/1-01.6 | 583/1-01.6 místnost el. rozvaděče-JV3 | [5 empty] | EDU_602/020 | 7.2 | 371D | Chodba | 602/020#371D
[17 empty] | 809/1-01.10 | DPS - ZPRACOVÁNÍ RADIOAKTIVNÍCH ODPADŮ | [5 empty] | 583/1-01.7 | 583/1-01.7 střecha | [5 empty] | EDU_602/020 | 7.2 | 372 | Předsíň | 602/020#372
[17 empty] | 81 | PS-TRAFOSTANICE A ZAJISTĚNÉ NAPÁJENÍ PRO AKOBOJE | [5 empty] | 583/1-01.8 | 583/1-01.8 místnost el. rozvaděče-JV4 | [5 empty] | EDU_602/020 | 7.2 | 373 | WC ženy | 602/020#373
[17 empty] | 81.01 | DPS-VYBAVENÍ TRAFOSTANICE 6/0,4 KV PRO AKOBOJE | [5 empty] | 583/1-01.9 | 583/1-01.9 střecha | [5 empty] | EDU_602/020 | 7.2 | 374 | Předsíň | 602/020#374
[17 empty] | 81.02 | DPS-ZDROJ ZAJIŠTĚNÉHO NAPÁJENÍ PRO AKOBOJE | [5 empty] | 583/1-02.----- | 583/1-02.----- Potrubí chlad.vody u věží hlav. výr. blok 2 | [5 empty] | EDU_602/020 | 7.2 | 375 | WC muži | 602/020#375
[17 empty] | 8.10.2008 | DPS-ELEKTROČÁST SKŘ BD PRO ŘÍZENÍ VLASTNÍ SPOTŘEBY | [5 empty] | 583/1-02.JOCV | 583/1-02.JOCV jímka (nezaměřeno) | [5 empty] | EDU_602/020 | 0 | C101 | Kantýna, prodejna | 602/020#C101
[17 empty] | 81.09 | DPS-VZDUCHOTECHNIKA PRO NAPÁJECÍ ZAŘÍZENÍ AKOBOJE | [5 empty] | 583/1-02.001 | 583/1-02.001 Jímka technické vody-JV5 | [5 empty] | EDU_602/020 | 0 | C102 | Šatna | 602/020#C102
[17 empty] | 82 | PS-SILNOPROUDÉ NAPÁJENÍ A KABELOVÉ ROZVODY AKOBOJE | [5 empty] | 583/1-02.0010 | 583/1-02.0010 Jímka cirkulační chlad. vody-JV7 | [5 empty] | EDU_602/020 | 0 | C103 | Sprcha | 602/020#C103
[17 empty] | 82.02 | DPS-SILNOPROUDÉ NAPÁJENÍ A KABELOVÉ ROZVODY PRO AKOBOJE | [5 empty] | 583/1-02.0011 | 583/1-02.0011 Jímka drenážní vody-JV7 | [5 empty] | EDU_602/020 | 0 | C104 | Přípravna | 602/020#C104
[17 empty] | 82.08 | DPS-NESTANDARDNÍ MĚŘENÍ | [5 empty] | 583/1-02.0012 | 583/1-02.0012 Jímka technické vody-JV8 | [5 empty] | EDU_602/020 | 0 | C105 | Sklad potravin | 602/020#C105
[17 empty] | 83 | PS-AKS TECHNICKÉ ZABEZPEČOVACÍ PRVKY | [5 empty] | 583/1-02.0013 | 583/1-02.0013 Jímka cirkulační chlad. vody-JV8 | [5 empty] | EDU_602/020 | 0 | C106 | Kancelář | 602/020#C106
[17 empty] | 83.01 | DPS-TECHNICKÉ ZABEZPEČOVACÍ PRVKY V AKS Č.1 | [5 empty] | 583/1-02.0014 | 583/1-02.0014 Jímka drenážní vody-JV8 | [5 empty] | EDU_602/020 | 0 | C107 | Zádveří | 602/020#C107
[17 empty] | 83.02 | DPS-TECHNICKÉ ZABEZPEČOVACÍ PRVKY V AKS Č.2,4 | [5 empty] | 583/1-02.0015 | 583/1-02.0015 jímka výtlačných řádů-J10 | [5 empty] | EDU_602/020 | 0 | C108 | Sklad cukrovinek | 602/020#C108
[17 empty] | 83.03 | DPS-TECHNICKÉ ZABEZPEČOVACÍ PRVKY V AKS Č.3 | [5 empty] | 583/1-02.0016 | 583/1-02.0016 Jímka vypouštění-J10 | [5 empty] | EDU_602/020 | 0 | C109 | Chodba | 602/020#C109
[17 empty] | 83.05 | DPS-TECHNICKÉ ZABEZPEČOVACÍ PRVKYV AKS UVNITŘ HVBI | [5 empty] | 583/1-02.0017 | 583/1-02.0017 Jímka vypouštění-JV7 | [5 empty] | EDU_602/020 | 0 | C110 | WC ženy | 602/020#C110
[17 empty] | 83.06 | DPS-TECHNICKÉ ZABEZPEČOVACÍ PRVKY V AKS Č.6 | [5 empty] | 583/1-02.0018 | 583/1-02.0018 Jímka vypouštění-JV7 | [5 empty] | EDU_602/020 | 0 | C120 | Kancelář | 602/020#C120
[17 empty] | 83.08 | DPS-TECHNICKÉ ZABEZPEČOVACÍ PRVKY V AKS Č.8 | [5 empty] | 583/1-02.002 | 583/1-02.002 Jímka cirkulační chlad. vody-JV5 | [5 empty] | EDU_602/020 | 0 | C121 | Kancelář | 602/020#C121
[17 empty] | 83.10 | DPS-TECHNICKÉ ZABEZPEČOVACÍ PRVKY V AKS Č.10 | [5 empty] | 583/1-02.003 | 583/1-02.003 Jímka drenážní vody-JV5 | [5 empty] | EDU_602/020 | 0 | C122 | Kancelář | 602/020#C122
[17 empty] | 83.11 | DPS-TECHNICKÉ ZABEZPEČOVACÍ PRVKY V AKS Č.11,13 | [5 empty] | 583/1-02.004 | 583/1-02.004 Jímka vypouštění-JV5 | [5 empty] | EDU_602/020 | 0 | C123 | Kancelář | 602/020#C123
[17 empty] | 83.12 | DPS-TECHNICKÉ ZABEZPEČOVACÍ PRVKY V AKS UVNITŘ HVBII | [5 empty] | 583/1-02.005 | 583/1-02.005 Jímka vypouštění-JV5 | [5 empty] | EDU_602/020 | 0 | C124 | Kancelář | 602/020#C124
[17 empty] | 83.15 | DPS-TECHNICKÉ ZABEZPEČOVACÍ PRVKY V AKS Č.15 | [5 empty] | 583/1-02.006 | 583/1-02.006 Jímka technické vody-JV6 | [5 empty] | EDU_602/020 | 0 | C125 | Kancelář | 602/020#C125
[17 empty] | 83.18 | DPS-TECHNICKÉ ZABEZPEČOVACÍ PRVKY V AKS Č.18 | [5 empty] | 583/1-02.007 | 583/1-02.007 Jímka cirkulační chlad. vody-JV6 | [5 empty] | EDU_602/020 | 0 | C126 | Kancelář | 602/020#C126
[17 empty] | 83.34 | DPS-TECHNICKÉ ZABEZPEČOVACÍ PRVKY V AKS Č.34 | [5 empty] | 583/1-02.008 | 583/1-02.008 Jímka drenážní vody-JV6 | [5 empty] | EDU_602/020 | 0 | C127 | Kancelář | 602/020#C127
[17 empty] | 83.35 | DPS-TECHNICKÉ ZABEZPEČOVACÍ PRVKY V AKS Č.35 | [5 empty] | 583/1-02.009 | 583/1-02.009 Jímka technické vody-JV7 | [5 empty] | EDU_602/020 | 0 | C128 | Zádveří | 602/020#C128
[17 empty] | 83.36 | DPS-TECHNICKÉ ZABEZPEČOVACÍ PRVKY V AKS Č.36 | [5 empty] | 583/1-02.01 | 583/1-02.01 revizní šachta | [5 empty] | EDU_602/030 | 0 | 101 | Schodiště | 602/030#101
[17 empty] | 83.38 | DPS-PŘELOŽENÍ AKS MEZI ÚED A STROJOVNAMI | [5 empty] | 583/1-02.010 | 583/1-02.010 revizní šachta(nenalezeno) | [5 empty] | EDU_602/030 | 0 | 102 | Kancelář | 602/030#102
[17 empty] | 83.39 | DPS-DOZBROJENÍ AKS Č.7,9,13,14,33 TURNIKETEM "B" | [5 empty] | 583/1-02.011 | 583/1-02.011 revizní šachta(nenalezeno) | [5 empty] | EDU_602/030 | 0 | 103 | Kancelář | 602/030#103
[17 empty] | 83.40 | DPS-TECHNOLOGICKÉ ZABEZPEČOVACÍ PRVKY AKS Č.40 | [5 empty] | 583/1-02.012 | 583/1-02.012 revizní šachta(nenalezeno) | [5 empty] | EDU_602/030 | 0 | 104 | Kancelář | 602/030#104
[17 empty] | 83.41 | DPS-TECHN. ZABEZPEČOVACÍ PRVKY ČÁSTEČ. AUTOMATIZ. NESTAND. STAVŮ | [5 empty] | 583/1-02.02 | 583/1-02.02 šachta odvzdušnění | [5 empty] | EDU_602/030 | 0 | 105 | Kancelář | 602/030#105
[17 empty] | 83.42 | DPS-ÚPRAVY ZABEZPEČENÍ NOUZOVÝCH PRŮCHODŮ V AKS | [5 empty] | 583/1-02.03 | 583/1-02.03 revizní šachta | [5 empty] | EDU_602/030 | 0 | 106 | Vstupní hala | 602/030#106
[17 empty] | 83.43 | DPS-TECHNOLOGICKÉ ZABEZPEČOVACÍ PRVKY AKS Č.41 AŽ 44,51,52 | [5 empty] | 583/1-02.04 | 583/1-02.04 revizní šachta | [5 empty] | EDU_602/030 | 0 | 107 | Kancelář | 602/030#107
[17 empty] | 83.44 | DPS-TECHNOLOGICKÉ ZABEZPEČOVACÍ PRVKY VSTUPU NA SÁL ŘC | [5 empty] | 583/1-02.05 | 583/1-02.05 revizní šachta | [5 empty] | EDU_602/030 | 0 | 107A | Kuchyňka | 602/030#107A
[17 empty] | 83.45 | DPS-TECHNICKÉ ZABEZPEČOVACÍ PRVKY VSTUPU NA SÁL ZŘC | [5 empty] | 583/1-02.06 | 583/1-02.06 revizní šachta | [5 empty] | EDU_602/030 | 0 | 108 | Úklidová místnost | 602/030#108
[17 empty] | 83.46 | DPS-TECHNICKÉ ZABEZPEČOVACÍ PRVKY SAFY | [5 empty] | 583/1-02.07 | 583/1-02.07 revizní šachta | [5 empty] | EDU_602/030 | 0 | 109 | Předsíň WC muži | 602/030#109
[17 empty] | 84 | PS-PTV TECHNICKÉ ZABEZPEČOVACÍ PRVKY | [5 empty] | 583/1-02.08 | 583/1-02.08 revizní šachta | [5 empty] | EDU_602/030 | 0 | 110 | Sprchy muži | 602/030#110
[17 empty] | 84.01 | DPS-PTV VNĚJŠÍ BARIÉRY AKOBOJE | [5 empty] | 583/1-02.09 | 583/1-02.09 revizní šachta(nenalezeno) | [5 empty] | EDU_602/030 | 0 | 111 | WC muži | 602/030#111
[17 empty] | 840/1-01.00 | DPS - MEZISKLAD VYHOŘELÉHO PALIVA | [5 empty] | 583/1-02.1 | 583/1-02.1 místnost el.rozvaděče-JV5 | [5 empty] | EDU_602/030 | 0 | 111A | WC muži | 602/030#111A
[17 empty] | 840/1-01.01 | DPS - MEZISKLAD VYHOŘELÉHO PALIVA | [5 empty] | 583/1-02.10 | 583/1-02.10 Střecha | [5 empty] | EDU_602/030 | 0 | 111B | WC muži | 602/030#111B
[17 empty] | 840/1-01.03 | DPS - MEZISKLAD VYHOŘELÉHO PALIVA | [5 empty] | 583/1-02.101 | 583/1-02.101 střecha | [5 empty] | EDU_602/030 | 0 | 112 | Předsíň WC ženy | 602/030#112
[17 empty] | 840/1-01.06 | DPS - MEZISKLAD VYHOŘELÉHO PALIVA | [5 empty] | 583/1-02.102 | 583/1-02.102 střecha | [5 empty] | EDU_602/030 | 0 | 113 | Sprchy ženy | 602/030#113
[17 empty] | 840/1-01.08 | DPS - MEZISKLAD VYHOŘELÉHO PALIVA | [5 empty] | 583/1-02.103 | 583/1-02.103 střecha | [5 empty] | EDU_602/030 | 0 | 114 | WC ženy | 602/030#114
[17 empty] | 840/1-01.09 | DPS - MEZISKLAD VYHOŘELÉHO PALIVA | [5 empty] | 583/1-02.104 | 583/1-02.104 střecha | [5 empty] | EDU_602/030 | 0 | 114A | WC ženy | 602/030#114A
[17 empty] | 840/1-01.10 | DPS - MEZISKLAD VYHOŘELÉHO PALIVA | [5 empty] | 583/1-02.2 | 583/1-02.2 střecha | [5 empty] | EDU_602/030 | 0 | 114B | WC ženy | 602/030#114B
[17 empty] | 84.02 | DPS-PTV VNITŘNÍCH BARIÉR AKOBOJE | [5 empty] | 583/1-02.3 | 583/1-02.3 střecha | [5 empty] | EDU_602/030 | 0 | 116 | Učebna ISE | 602/030#116
[17 empty] | 84.03 | DPS-PTV VSTUPNÍCH BARIÉR AKOBOJE | [5 empty] | 583/1-02.4 | 583/1-02.4 místnost el.rozvaděče-JV6 | [5 empty] | EDU_602/030 | 0 | 117 | Kancelář | 602/030#117
[17 empty] | 84.04 | DPS-OVLÁDÁNÍ PTV BARIÉR AKOBOJE | [5 empty] | 583/1-02.5 | 583/1-02.5 střecha | [5 empty] | EDU_602/030 | 0 | 118 | Kancelář | 602/030#118
[17 empty] | 85 | PS-EZS TECHNICKÉ ZABEZPEČOVACÍ PRVKY | [5 empty] | 583/1-02.6 | 583/1-02.6 místnost el.rozvaděče-JV7 | [5 empty] | EDU_602/030 | 0 | 119 | Kancelář | 602/030#119
[17 empty] | 85.01 | DPS-EZS VNĚJŠÍ BARIÉRY AKOBOJE | [5 empty] | 583/1-02.7 | 583/1-02.7 střecha | [5 empty] | EDU_602/030 | 0 | 120 | Kancelář | 602/030#120
[17 empty] | 85.02 | DPS-EZS VNITŘNÍCH BARIÉR AKOBOJE | [5 empty] | 583/1-02.8 | 583/1-02.8 místnost el.rozvaděče-JV8 | [5 empty] | EDU_602/030 | 0 | 121 | Kancelář | 602/030#121
[17 empty] | 85.03 | DPS-PŘENOSOVÉ PROSTŘEDKY EZS A SJŘT AKOBOJE | [5 empty] | 583/1-02.9 | 583/1-02.9 střecha | [5 empty] | EDU_602/030 | 0 | 122 | Učebna | 602/030#122
[17 empty] | 850/3-01.00 | DPS - LABORATOŘ RAD. KONTROLY OKOLÍ-MOR.KRUMLOV | [5 empty] | 584/1-01.----- | 584/1-01.----- Centr. čerp. stanice 1 | [5 empty] | EDU_602/030 | 0 | 123 | Chodba | 602/030#123
[17 empty] | 850/3-01.01 | DPS - LABORATOŘ RAD. KONTROLY OKOLÍ-MOR.KRUMLOV | [5 empty] | 584/1-01.0001 | 584/1-01.0001 Chladící voda | [5 empty] | EDU_602/030 | 0 | 124 | Schodiště | 602/030#124
[17 empty] | 850/3-01.03 | DPS - LABORATOŘ RAD. KONTROLY OKOLÍ-MOR.KRUMLOV | [5 empty] | 584/1-01.0002 | 584/1-01.0002 Vtok | [5 empty] | EDU_602/030 | 0 | 125 | Chodba | 602/030#125
[17 empty] | 850/3-01.06 | DPS - LABORATOŘ RAD. KONTROLY OKOLÍ-MOR.KRUMLOV | [5 empty] | 584/1-01.0003 | 584/1-01.0003 Vtok | [5 empty] | EDU_602/030 | 0 | 126 | Kancelář | 602/030#126
[17 empty] | 850/3-01.08 | DPS - LABORATOŘ RAD. KONTROLY OKOLÍ-MOR.KRUMLOV | [5 empty] | 584/1-01.001 | 584/1-01.001 Technická voda | [5 empty] | EDU_602/030 | 0 | 127 | Kancelář | 602/030#127
[17 empty] | 850/3-01.09 | DPS - LABORATOŘ RAD. KONTROLY OKOLÍ-MOR.KRUMLOV | [5 empty] | 584/1-01.001.10 | 584/1-01.001.10 TVD 1/9 | [5 empty] | EDU_602/030 | 0 | 128 | Kompresor | 602/030#128
[17 empty] | 850/3-01.10 | DPS - LABORATOŘ RAD. KONTROLY OKOLÍ-MOR.KRUMLOV | [5 empty] | 584/1-01.001.11 | 584/1-01.001.11 TVD 1/10 | [5 empty] | EDU_602/030 | 3 | 201 | Chodba | 602/030#201
[17 empty] | 86 | PS-SYSTÉM PCO ELNY | [5 empty] | 584/1-01.001.12 | 584/1-01.001.12 TVD 1/11 | [5 empty] | EDU_602/030 | 3 | 201A | Chodba | 602/030#201A
[17 empty] | 89 | PS-TRENAŽÉR BD V EDU | [5 empty] | 584/1-01.001.13 | 584/1-01.001.13 TVD 1/12 | [5 empty] | EDU_602/030 | 3 | 202 | Kancelář | 602/030#202
[17 empty] | 89.01 | DPS-PLNOROZSAHOVÝ TRANAŽÉR BD | [5 empty] | 584/1-01.001.14 | 584/1-01.001.14 TVD 2/1 | [5 empty] | EDU_602/030 | 3 | 203 | Kancelář | 602/030#203
[17 empty] | 89.02 | DPS-MULTIFUNKČNÍ SIMULÁTOR | [5 empty] | 584/1-01.001.15 | 584/1-01.001.15 TVD 2/2 | [5 empty] | EDU_602/030 | 3 | 204 | Kancelář | 602/030#204
[17 empty] | 89.03 | DPS-SPECIÁLNÍ DIDAKTICKÉ VYBAVENÍ | [5 empty] | 584/1-01.001.16 | 584/1-01.001.16 TVD 2/3 | [5 empty] | EDU_602/030 | 3 | 205 | Kancelář | 602/030#205
[17 empty] | 89.04 | DPS-REZERVA (PRO TRENAŽÉR ND) | [5 empty] | 584/1-01.001.17 | 584/1-01.001.17 TVD 2/4 | [5 empty] | EDU_602/030 | 3 | 206 | Kancelář | 602/030#206
[17 empty] | 89.06 | DPS-PŘIPOJENÍ INFORMAČNÍ SÍTĚ EDU PRO PS 89 | [5 empty] | 584/1-01.001.18 | 584/1-01.001.18 TVD 3/5 | [5 empty] | EDU_602/030 | 3 | 207 | Kancelář | 602/030#207
[17 empty] | 89.08 | DPS-ELEKTROČÁST PRO PS 89 | [5 empty] | 584/1-01.001.19 | 584/1-01.001.19 TVD 3/6 | [5 empty] | EDU_602/030 | 3 | 208 | Předsíň | 602/030#208
[17 empty] | 89.09 | DPS-VZDUCHOTECHNIKA PRO PS 89 | [5 empty] | 584/1-01.001.20 | 584/1-01.001.20 TVD 3/7 | [5 empty] | EDU_602/030 | 3 | 208A | Kancelář | 602/030#208A
[17 empty] | 89.09.01 | DPS-VZT PRO PS 89 - STROJNÍ ČÁST | [5 empty] | 584/1-01.001.21 | 584/1-01.001.21 TVD 3/8 | [5 empty] | EDU_602/030 | 3 | 208B | Kuchyňka | 602/030#208B
[17 empty] | 89.09.02 | DPS-VZT PRO PS 89 - ROZVOD TOPNÉ A CHLADÍCÍ VODY | [5 empty] | 584/1-01.001.6 | 584/1-01.001.6 TVN 1 | [5 empty] | EDU_602/030 | 3 | 209 | Úklidová místnost | 602/030#209
[17 empty] | 89.09.08 | DPS-VZT PRO PS 89 - ELEKTROČÁST | [5 empty] | 584/1-01.001.7 | 584/1-01.001.7 TVN 1 | [5 empty] | EDU_602/030 | 3 | 210 | Předsíň WC muži | 602/030#210
[17 empty] | 89.09.10 | DPS-VZT PRO PS 89 - SKŘ | [5 empty] | 584/1-01.001.8 | 584/1-01.001.8 TVN 2 | [5 empty] | EDU_602/030 | 3 | 211 | Sprchy muži | 602/030#211
[17 empty] | 89.10 | DPS-INTERNÍ OKRUH PRŮMYSLOVÉ TELEVIZE | [5 empty] | 584/1-01.001.9 | 584/1-01.001.9 TVN 3 | [5 empty] | EDU_602/030 | 3 | 212 | WC muži | 602/030#212
[17 empty] | 89.11 | DPS-SPECIÁLNÍ DIDAKTICKÉ VYBAVENÍ V PBI | [5 empty] | 584/1-01.002 | 584/1-01.002 Chladící voda | [5 empty] | EDU_602/030 | 0 | 212A | WC muži | 602/030#212A
[17 empty] | 9.I | PS-VZDUCHOTECHNIKA REAKTOROVNY - 1.BLOK | [5 empty] | 584/1-01.01 | 584/1-01.01 Kabelový prostor | [5 empty] | EDU_602/030 | 0 | 212B | WC muži | 602/030#212B
[17 empty] | 9.II | PS-VZDUCHOTECHNIKA BUDOVY POMOCNÝCH PROVOZŮ I.HVB | [5 empty] | 584/1-01.010 | 584/1-01.010 Kabelový kanál | [5 empty] | EDU_602/030 | 3 | 213 | Předsíň WC ženy | 602/030#213
[17 empty] | 9.III | PS-VZDUCHOTECHNIKA V ETAŽÉRKÁCH - 1.BLOK | [5 empty] | 584/1-01.011 | 584/1-01.011 Kabelový kanál | [5 empty] | EDU_602/030 | 3 | 214 | Sprchy ženy | 602/030#214
[17 empty] | 9.IV | PS-VZDUCHOTECHNIKA V PROVOZNÍ BUDOVĚ I.HVB | [5 empty] | 584/1-01.012 | 584/1-01.012 Kabelový kanál | [5 empty] | EDU_602/030 | 3 | 215 | WC ženy | 602/030#215
[17 empty] | 9.V | PS-VZDUCHOTECHNIKA OBJEKTU ZPEVŇOVÁNÍ RA ODPADŮ | [5 empty] | 584/1-01.013 | 584/1-01.013 Kabelový kanál | [5 empty] | EDU_602/030 | 0 | 215A | WC ženy | 602/030#215A
[17 empty] | 9.VI | PS-VZDUCHOTECHNIKA OBJEKTU SPALOVNY RA ODPADŮ | [5 empty] | 584/1-01.014 | 584/1-01.014 Kabelový kanál | [5 empty] | EDU_602/030 | 0 | 215B | WC ženy | 602/030#215B
[17 empty] | 90 | PS-STABILNÍ SKRÁPĚCÍ ZAŘÍZENÍ - 2.BLOK | [5 empty] | 584/1-01.015 | 584/1-01.015 větrací šachta | [5 empty] | EDU_602/030 | 3 | 216 | Kancelář | 602/030#216
[17 empty] | 90.01 | DPS-STROJNÍ ČÁST | [5 empty] | 584/1-01.016 | 584/1-01.016 větrací šachta | [5 empty] | EDU_602/030 | 3 | 217 | Kancelář | 602/030#217
[17 empty] | 90.08 | DPS-ELEKTROČÁST | [5 empty] | 584/1-01.017 | 584/1-01.017 šachta Š1 | [5 empty] | EDU_602/030 | 3 | 218 | Kancelář | 602/030#218
[17 empty] | 90.10 | DPS-SKŘ | [5 empty] | 584/1-01.018 | 584/1-01.018 šachta Š2 | [5 empty] | EDU_602/030 | 3 | 219 | Kancelář | 602/030#219
[17 empty] | 901/1-01.00 | DPS - ODLUČOVAČ OLEJŮ NA PRŮM. KANALIZACI | [5 empty] | 584/1-01.019 | 584/1-01.019 jímka odpadu z česlí | [5 empty] | EDU_602/030 | 3 | 220 | Kancelář | 602/030#220
[17 empty] | 901/1-01.01 | DPS - ODLUČOVAČ OLEJŮ NA PRŮM. KANALIZACI | [5 empty] | 584/1-01.02 | 584/1-01.02 schodiště | [5 empty] | EDU_602/030 | 3 | 221 | Kancelář | 602/030#221
[17 empty] | 901/1-01.03 | DPS - ODLUČOVAČ OLEJŮ NA PRŮM. KANALIZACI | [5 empty] | 584/1-01.02A | 584/1-01.02A Zádveří | [5 empty] | EDU_602/030 | 3 | 222 | Archív | 602/030#222
[17 empty] | 901/1-01.06 | DPS - ODLUČOVAČ OLEJŮ NA PRŮM. KANALIZACI | [5 empty] | 584/1-01.020 | 584/1-01.020 přepad vtoku | [5 empty] | EDU_602/030 | 3 | 223 | Kancelář | 602/030#223
[17 empty] | 901/1-01.08 | DPS - ODLUČOVAČ OLEJŮ NA PRŮM. KANALIZACI | [5 empty] | 584/1-01.021 | 584/1-01.021 přepad vtoku | [5 empty] | EDU_602/030 | 3 | 223A | Kancelář | 602/030#223A
[17 empty] | 901/1-01.09 | DPS - ODLUČOVAČ OLEJŮ NA PRŮM. KANALIZACI | [5 empty] | 584/1-01.03 | 584/1-01.03 Zádveří | [5 empty] | EDU_602/030 | 3 | 224 | Archív | 602/030#224
[17 empty] | 901/1-01.10 | DPS - ODLUČOVAČ OLEJŮ NA PRŮM. KANALIZACI | [5 empty] | 584/1-01.04 | 584/1-01.04 Chladící voda | [5 empty] | EDU_602/030 | 3 | 225 | Střecha | 602/030#225
[17 empty] | 902/010.00 | DPS - DÍLNY A SKLADY | [5 empty] | 584/1-01.05 | 584/1-01.05 Technická voda | [5 empty] | EDU_602/030 | 3 | 301 | Střecha | 602/030#301
[17 empty] | 902/010.01 | DPS - DÍLNY A SKLADY | [5 empty] | 584/1-01.05.10 | 584/1-01.05.10 TVD 1/9 | [5 empty] | EDU_602/040 | 0 | 101 | Schodiště | 602/040#101
[17 empty] | 902/010.03 | DPS - DÍLNY A SKLADY | [5 empty] | 584/1-01.05.11 | 584/1-01.05.11 TVD 1/10 | [5 empty] | EDU_602/040 | 0 | 102 | Chodba | 602/040#102
[17 empty] | 902/010.06 | DPS - DÍLNY A SKLADY | [5 empty] | 584/1-01.05.12 | 584/1-01.05.12 TVD 1/11 | [5 empty] | EDU_602/040 | 0 | 103 | Kancelář | 602/040#103
[17 empty] | 902/010.08 | DPS - DÍLNY A SKLADY | [5 empty] | 584/1-01.05.13 | 584/1-01.05.13 TVD 1/12 | [5 empty] | EDU_602/040 | 0 | 104 | Kancelář | 602/040#104
[17 empty] | 902/010.09 | DPS - DÍLNY A SKLADY | [5 empty] | 584/1-01.05.14 | 584/1-01.05.14 TVD 2/1 | [5 empty] | EDU_602/040 | 0 | 105 | Kancelář | 602/040#105
[17 empty] | 902/010.10 | DPS - DÍLNY A SKLADY | [5 empty] | 584/1-01.05.15 | 584/1-01.05.15 TVD 2/2 | [5 empty] | EDU_602/040 | 0 | 106 | Kancelář | 602/040#106
[17 empty] | 903/010.00 | DPS - SKLAD BAREV | [5 empty] | 584/1-01.05.16 | 584/1-01.05.16 TVD 2/3 | [5 empty] | EDU_602/040 | 0 | 107 | Předsíň | 602/040#107
[17 empty] | 903/010.01 | DPS - SKLAD BAREV | [5 empty] | 584/1-01.05.17 | 584/1-01.05.17 TVD 2/4 | [5 empty] | EDU_602/040 | 0 | 108 | Kancelář | 602/040#108
[17 empty] | 903/010.03 | DPS - SKLAD BAREV | [5 empty] | 584/1-01.05.18 | 584/1-01.05.18 TVD 3/5 | [5 empty] | EDU_602/040 | 0 | 109 | Úklidová místnost | 602/040#109
[17 empty] | 903/010.06 | DPS - SKLAD BAREV | [5 empty] | 584/1-01.05.19 | 584/1-01.05.19 TVD 3/6 | [5 empty] | EDU_602/040 | 0 | 110 | Předsíň WC muži | 602/040#110
[17 empty] | 903/010.08 | DPS - SKLAD BAREV | [5 empty] | 584/1-01.05.20 | 584/1-01.05.20 TVD 3/7 | [5 empty] | EDU_602/040 | 0 | 111 | WC muži | 602/040#111
[17 empty] | 903/010.09 | DPS - SKLAD BAREV | [5 empty] | 584/1-01.05.21 | 584/1-01.05.21 TVD 3/8 | [5 empty] | EDU_602/040 | 0 | 111A | WC muži | 602/040#111A
[17 empty] | 903/010.10 | DPS - SKLAD BAREV | [5 empty] | 584/1-01.05.7 | 584/1-01.05.7 TVN 1 | [5 empty] | EDU_602/040 | 0 | 111B | WC muži | 602/040#111B
[17 empty] | 903/020.00 | DPS - PŘÍSTŘEŠEK | [5 empty] | 584/1-01.05.8 | 584/1-01.05.8 TVN 2 | [5 empty] | EDU_602/040 | 0 | 112 | Sklad | 602/040#112
[17 empty] | 903/020.01 | DPS - PŘÍSTŘEŠEK | [5 empty] | 584/1-01.05.9 | 584/1-01.05.9 TVN 3 | [5 empty] | EDU_602/040 | 0 | 113 | Kancelář | 602/040#113
[17 empty] | 903/020.03 | DPS - PŘÍSTŘEŠEK | [5 empty] | 584/1-01.06 | 584/1-01.06 Kabelový kanál | [5 empty] | EDU_602/040 | 0 | 114 | Kancelář | 602/040#114
[17 empty] | 903/020.06 | DPS - PŘÍSTŘEŠEK | [5 empty] | 584/1-01.07 | 584/1-01.07 Kabelový kanál | [5 empty] | EDU_602/040 | 0 | 115 | Kancelář | 602/040#115
[17 empty] | 903/020.08 | DPS - PŘÍSTŘEŠEK | [5 empty] | 584/1-01.08 | 584/1-01.08 Kabelový kanál | [5 empty] | EDU_602/040 | 0 | 116 | Kancelář | 602/040#116
[17 empty] | 903/020.09 | DPS - PŘÍSTŘEŠEK | [5 empty] | 584/1-01.09 | 584/1-01.09 Kabelový kanál | [5 empty] | EDU_602/040 | 0 | 117 | Kancelář | 602/040#117
[17 empty] | 903/020.10 | DPS - PŘÍSTŘEŠEK | [5 empty] | 584/1-01.101 | 584/1-01.101 Hala TVD + TVN | [5 empty] | EDU_602/040 | 0 | 118 | Schodiště | 602/040#118
[17 empty] | 903/050.00 | DPS - GARÁŽE | [5 empty] | 584/1-01.101.A | 584/1-01.101.A Hala BQDV | [5 empty] | EDU_602/040 | 0 | 119 | Učebna | 602/040#119
[17 empty] | 903/050.01 | DPS - GARÁŽE | [5 empty] | 584/1-01.101.B | 584/1-01.101.B Hala PV | [5 empty] | EDU_602/040 | 0 | 120 | Šatna ženy | 602/040#120
[17 empty] | 903/050.03 | DPS - GARÁŽE | [5 empty] | 584/1-01.101.C | 584/1-01.101.C Hala česlí | [5 empty] | EDU_602/040 | 0 | 121 | Předsíň WC ženy | 602/040#121
[17 empty] | 903/050.06 | DPS - GARÁŽE | [5 empty] | 584/1-01.101.D | 584/1-01.101.D pochůzná betonová plocha vtoků | [5 empty] | EDU_602/040 | 0 | 122 | WC ženy | 602/040#122
[17 empty] | 903/050.08 | DPS - GARÁŽE | [5 empty] | 584/1-01.101.1 | 584/1-01.101.1 Dílna oplocená | [5 empty] | EDU_602/040 | 0 | 122A | WC ženy | 602/040#122A
[17 empty] | 903/050.09 | DPS - GARÁŽE | [5 empty] | 584/1-01.101.1A | 584/1-01.101.1A Mobilní odmašťovací prostor | [5 empty] | EDU_602/040 | 0 | 122B | WC ženy | 602/040#122B
[17 empty] | 903/050.10 | DPS - GARÁŽE | [5 empty] | 584/1-01.101.10 | 584/1-01.101.10 TVD 1/9 | [5 empty] | EDU_602/040 | 0 | 123 | Umývárna ženy | 602/040#123
[17 empty] | 903/060.00 | DPS - SKLADY A TRANSFORMÁTOROVÁ STANICE | [5 empty] | 584/1-01.101.11 | 584/1-01.101.11 TVD 1/10 | [5 empty] | EDU_602/040 | 0 | 124 | Šatna muži | 602/040#124
[17 empty] | 903/060.01 | DPS - SKLADY A TRANSFORMÁTOROVÁ STANICE | [5 empty] | 584/1-01.101.12 | 584/1-01.101.12 TVD 1/11 | [5 empty] | EDU_602/040 | 0 | 125 | Umývárna muži | 602/040#125
[17 empty] | 903/060.03 | DPS - SKLADY A TRANSFORMÁTOROVÁ STANICE | [5 empty] | 584/1-01.101.13 | 584/1-01.101.13 TVD 1/12 | [5 empty] | EDU_602/040 | 0 | 126 | WC muži | 602/040#126
[17 empty] | 903/060.06 | DPS - SKLADY A TRANSFORMÁTOROVÁ STANICE | [5 empty] | 584/1-01.101.14 | 584/1-01.101.14 TVD 2/1 | [5 empty] | EDU_602/040 | 0 | 126A | WC muži | 602/040#126A
[17 empty] | 903/060.08 | DPS - SKLADY A TRANSFORMÁTOROVÁ STANICE | [5 empty] | 584/1-01.101.15 | 584/1-01.101.15 TVD 2/2 | [5 empty] | EDU_602/040 | 0 | 126B | WC muži | 602/040#126B
[17 empty] | 903/060.09 | DPS - SKLADY A TRANSFORMÁTOROVÁ STANICE | [5 empty] | 584/1-01.101.16 | 584/1-01.101.16 TVD 2/3 | [5 empty] | EDU_602/040 | 0 | 126C | WC muži | 602/040#126C
[17 empty] | 903/060.10 | DPS - SKLADY A TRANSFORMÁTOROVÁ STANICE | [5 empty] | 584/1-01.101.17 | 584/1-01.101.17 TVD 2/4 | [5 empty] | EDU_602/040 | 0 | 126D | WC muži | 602/040#126D
[17 empty] | 903/070.00 | DPS - DÍLNY A SKLADY | [5 empty] | 584/1-01.101.18 | 584/1-01.101.18 TVD 3/5 | [5 empty] | EDU_602/040 | 0 | 126E | WC muži | 602/040#126E
[17 empty] | 903/070.01 | DPS - DÍLNY A SKLADY | [5 empty] | 584/1-01.101.19 | 584/1-01.101.19 TVD 3/6 | [5 empty] | EDU_602/040 | 0 | 127 | Sprchy muži | 602/040#127
[17 empty] | 903/070.03 | DPS - DÍLNY A SKLADY | [5 empty] | 584/1-01.101.2 | 584/1-01.101.2 Dílna oplocená | [5 empty] | EDU_602/040 | 0 | 128 | Šatna muži | 602/040#128
[17 empty] | 903/070.06 | DPS - DÍLNY A SKLADY | [5 empty] | 584/1-01.101.20 | 584/1-01.101.20 TVD 3/7 | [5 empty] | EDU_602/040 | 0 | 129 | Chodba | 602/040#129
[17 empty] | 903/070.08 | DPS - DÍLNY A SKLADY | [5 empty] | 584/1-01.101.21 | 584/1-01.101.21 TVD 3/8 | [5 empty] | EDU_602/040 | 0 | 129A | Chodba | 602/040#129A
[17 empty] | 903/070.09 | DPS - DÍLNY A SKLADY | [5 empty] | 584/1-01.101.3 | 584/1-01.101.3 Mobilní příruční sklad | [5 empty] | EDU_602/040 | 0 | 130 | Šatna muži | 602/040#130
[17 empty] | 903/070.10 | DPS - DÍLNY A SKLADY | [5 empty] | 584/1-01.101.4 | 584/1-01.101.4 Mobilní příruční sklad | [5 empty] | EDU_602/040 | 0 | 131 | Umývárna muži | 602/040#131
[17 empty] | 903/090.00 | DPS - DÍLNY A SKLADY | [5 empty] | 584/1-01.101.5 | 584/1-01.101.5 Mobilní příruční sklad | [5 empty] | EDU_602/040 | 0 | 132 | Sprchy muži | 602/040#132
[17 empty] | 903/090.01 | DPS - DÍLNY A SKLADY | [5 empty] | 584/1-01.101.5A | 584/1-01.101.5A Mobilní příruční sklad | [5 empty] | EDU_602/040 | 0 | 133 | WC muži | 602/040#133
[17 empty] | 903/090.03 | DPS - DÍLNY A SKLADY | [5 empty] | 584/1-01.101.6 | 584/1-01.101.6 Mobilní příruční sklad | [5 empty] | EDU_602/040 | 0 | 133A | WC muži | 602/040#133A
[17 empty] | 903/090.06 | DPS - DÍLNY A SKLADY | [5 empty] | 584/1-01.101.6A | 584/1-01.101.6A Mobilní příruční sklad | [5 empty] | EDU_602/040 | 0 | 133B | WC muži | 602/040#133B
[17 empty] | 903/090.08 | DPS - DÍLNY A SKLADY | [5 empty] | 584/1-01.101.7 | 584/1-01.101.7 TVN 1 | [5 empty] | EDU_602/040 | 0 | 133C | WC muži | 602/040#133C
[17 empty] | 903/090.09 | DPS - DÍLNY A SKLADY | [5 empty] | 584/1-01.101.8 | 584/1-01.101.8 TVN 2 | [5 empty] | EDU_602/040 | 0 | 134 | Šatna muži | 602/040#134
[17 empty] | 903/090.10 | DPS - DÍLNY A SKLADY | [5 empty] | 584/1-01.101.9 | 584/1-01.101.9 TVN 3 | [5 empty] | EDU_602/040 | 0 | 135 | Předsíň WC | 602/040#135
[17 empty] | 903/130.00 | DPS - SKLAD HOŘLAVIN | [5 empty] | 584/1-01.102 | 584/1-01.102 Schodiště | [5 empty] | EDU_602/040 | 0 | 136 | WC muži | 602/040#136
[17 empty] | 903/130.01 | DPS - SKLAD HOŘLAVIN | [5 empty] | 584/1-01.103 | 584/1-01.103 Rozvodna 0FS186 světelná | [5 empty] | EDU_602/040 | 0 | 136A | WC muži | 602/040#136A
[17 empty] | 903/130.03 | DPS - SKLAD HOŘLAVIN | [5 empty] | 584/1-01.104 | 584/1-01.104 Rozvodna 0CN101 motorická | [5 empty] | EDU_602/040 | 0 | 137 | WC ženy | 602/040#137
[17 empty] | 903/130.06 | DPS - SKLAD HOŘLAVIN | [5 empty] | 584/1-01.105 | 584/1-01.105 Stoupačka KK | [5 empty] | EDU_602/040 | 0 | 137A | WC ženy | 602/040#137A
[17 empty] | 903/130.08 | DPS - SKLAD HOŘLAVIN | [5 empty] | 584/1-01.106 | 584/1-01.106 Stoupačka KK | [5 empty] | EDU_602/040 | 0 | 138 | Úklidová místnost | 602/040#138
[17 empty] | 903/130.09 | DPS - SKLAD HOŘLAVIN | [5 empty] | 584/1-01.107 | 584/1-01.107 Stoupačka KK | [5 empty] | EDU_602/040 | 0 | 139 | Schodiště | 602/040#139
[17 empty] | 903/130.10 | DPS - SKLAD HOŘLAVIN | [5 empty] | 584/1-01.108 | 584/1-01.108 Stoupačka KK | [5 empty] | EDU_602/040 | 0 | 140 | Kancelář | 602/040#140
[17 empty] | 904/030.00 | DPS - SKLAD PLYNŮ V HEŘMANICÍCH | [5 empty] | 584/1-01.109 | 584/1-01.109 Stoupačka KK | [5 empty] | EDU_602/040 | 0 | 143 | Kancelář | 602/040#143
[17 empty] | 904/030.01 | DPS - SKLAD PLYNŮ V HEŘMANICÍCH | [5 empty] | 584/1-01.110 | 584/1-01.110 Stoupačka KK | [5 empty] | EDU_602/040 | 0 | 144 | Kancelář | 602/040#144
[17 empty] | 904/030.03 | DPS - SKLAD PLYNŮ V HEŘMANICÍCH | [5 empty] | 584/1-01.111 | 584/1-01.111 Stoupačka KK | [5 empty] | EDU_602/040 | 0 | 146 | Chodba | 602/040#146
[17 empty] | 904/030.06 | DPS - SKLAD PLYNŮ V HEŘMANICÍCH | [5 empty] | 584/1-01.112 | 584/1-01.112 Stoupačka KK | [5 empty] | EDU_602/040 | 0 | 147 | Kancelář | 602/040#147
[17 empty] | 904/030.08 | DPS - SKLAD PLYNŮ V HEŘMANICÍCH | [5 empty] | 584/1-01.202 | 584/1-01.202 kabelový prostor | [5 empty] | EDU_602/040 | 0 | 148 | Kancelář | 602/040#148
[17 empty] | 904/030.09 | DPS - SKLAD PLYNŮ V HEŘMANICÍCH | [5 empty] | 584/1-01.203 | 584/1-01.203 kabelový prostor | [5 empty] | EDU_602/040 | 0 | 149 | Kancelář | 602/040#149
[17 empty] | 904/030.10 | DPS - SKLAD PLYNŮ V HEŘMANICÍCH | [5 empty] | 584/1-01.302 | 584/1-01.302 Chodba | [5 empty] | EDU_602/040 | 0 | 150 | Kancelář | 602/040#150
[17 empty] | 904/070.00 | DPS - VÝROBNÍ HALA | [5 empty] | 584/1-01.303 | 584/1-01.303 Sklad | [5 empty] | EDU_602/040 | 3 | 202 | Chodba | 602/040#202
[17 empty] | 904/070.01 | DPS - VÝROBNÍ HALA | [5 empty] | 584/1-01.304 | 584/1-01.304 Denní místnost | [5 empty] | EDU_602/040 | 3 | 203 | Kancelář | 602/040#203
[17 empty] | 904/070.03 | DPS - VÝROBNÍ HALA | [5 empty] | 584/1-01.305 | 584/1-01.305 Šatna | [5 empty] | EDU_602/040 | 3 | 204 | Kancelář | 602/040#204
[17 empty] | 904/070.06 | DPS - VÝROBNÍ HALA | [5 empty] | 584/1-01.305A | 584/1-01.305A Umývárna, sprcha | [5 empty] | EDU_602/040 | 3 | 205 | Kancelář | 602/040#205
[17 empty] | 904/070.08 | DPS - VÝROBNÍ HALA | [5 empty] | 584/1-01.306 | 584/1-01.306 Předsíň šatny | [5 empty] | EDU_602/040 | 3 | 206 | Kancelář | 602/040#206
[17 empty] | 904/070.09 | DPS - VÝROBNÍ HALA | [5 empty] | 584/1-01.307 | 584/1-01.307 Předsíň WC | [5 empty] | EDU_602/040 | 3 | 207 | Kancelář | 602/040#207
[17 empty] | 904/070.10 | DPS - VÝROBNÍ HALA | [5 empty] | 584/1-01.308 | 584/1-01.308 WC | [5 empty] | EDU_602/040 | 3 | 208 | Kancelář | 602/040#208
[17 empty] | 905/040.00 | DPS - ČISTÍCÍ STANICE ODP. VOD HEŘMANICE | [5 empty] | 584/1-01.309 | 584/1-01.309 Rozvodna slaboproudu | [5 empty] | EDU_602/040 | 3 | 208A | Předsíň | 602/040#208A
[17 empty] | 905/040.01 | DPS - ČISTÍCÍ STANICE ODP. VOD HEŘMANICE | [5 empty] | 584/1-01.310 | 584/1-01.310 Kuchyňka | [5 empty] | EDU_602/040 | 3 | 209 | Úklidová místnost | 602/040#209
[17 empty] | 905/040.03 | DPS - ČISTÍCÍ STANICE ODP. VOD HEŘMANICE | [5 empty] | 584/1-01.311 | 584/1-01.311 Předsíň WC | [5 empty] | EDU_602/040 | 3 | 210 | Předsíň WC muži | 602/040#210
[17 empty] | 905/040.06 | DPS - ČISTÍCÍ STANICE ODP. VOD HEŘMANICE | [5 empty] | 584/1-01.312 | 584/1-01.312 WC | [5 empty] | EDU_602/040 | 3 | 211 | WC muži | 602/040#211
[17 empty] | 905/040.08 | DPS - ČISTÍCÍ STANICE ODP. VOD HEŘMANICE | [5 empty] | 584/1-01.313 | 584/1-01.313 Dozorna | [5 empty] | EDU_602/040 | 3 | 211A | WC muži | 602/040#211A
[17 empty] | 905/040.09 | DPS - ČISTÍCÍ STANICE ODP. VOD HEŘMANICE | [5 empty] | 584/1-01.314 | 584/1-01.314 Předsíň | [5 empty] | EDU_602/040 | 3 | 211B | WC muži | 602/040#211B
[17 empty] | 905/040.10 | DPS - ČISTÍCÍ STANICE ODP. VOD HEŘMANICE | [5 empty] | 584/1-01.315 | 584/1-01.315 Předsíň | [5 empty] | EDU_602/040 | 3 | 212 | Kancelář | 602/040#212
[17 empty] | 906/071.00 | DPS - DEŠťOVÁ KANALIZACE STAVOS | [5 empty] | 584/1-01.402 | 584/1-01.402 Plošina | [5 empty] | EDU_602/040 | 3 | 213 | Kancelář | 602/040#213
[17 empty] | 906/071.01 | DPS - DEŠťOVÁ KANALIZACE STAVOS | [5 empty] | 584/1-01.402A | 584/1-01.402A Plošina - oplocení klimatizace | [5 empty] | EDU_602/040 | 3 | 214 | Kancelář | 602/040#214
[17 empty] | 906/071.03 | DPS - DEŠťOVÁ KANALIZACE STAVOS | [5 empty] | 584/1-01.501 | 584/1-01.501 Střecha | [5 empty] | EDU_602/040 | 3 | 215 | Kancelář | 602/040#215
[17 empty] | 906/071.06 | DPS - DEŠťOVÁ KANALIZACE STAVOS | [5 empty] | 584/1-02.----- | 584/1-02.----- Centr. čerp. stanice 2 | [5 empty] | EDU_602/040 | 3 | 216 | Kancelář | 602/040#216
[17 empty] | 906/071.08 | DPS - DEŠťOVÁ KANALIZACE STAVOS | [5 empty] | 584/1-02.0001 | 584/1-02.0001 Chladící voda | [5 empty] | EDU_602/040 | 3 | 217 | Kancelář | 602/040#217
[17 empty] | 906/071.09 | DPS - DEŠťOVÁ KANALIZACE STAVOS | [5 empty] | 584/1-02.0002 | 584/1-02.0002 Vtok | [5 empty] | EDU_602/040 | 3 | 219 | Šatna ženy | 602/040#219
[17 empty] | 906/071.10 | DPS - DEŠťOVÁ KANALIZACE STAVOS | [5 empty] | 584/1-02.0003 | 584/1-02.0003 Vtok | [5 empty] | EDU_602/040 | 3 | 220 | Šatna ženy | 602/040#220
[17 empty] | 906/080.00 | DPS - DEŠťOVÁ KANALIZACE HEŘMANICE | [5 empty] | 584/1-02.001 | 584/1-02.001 technická voda | [5 empty] | EDU_602/040 | 3 | 221 | Předsíň | 602/040#221
[17 empty] | 906/080.01 | DPS - DEŠťOVÁ KANALIZACE HEŘMANICE | [5 empty] | 584/1-02.001.10 | 584/1-02.001.10 TVD 1/10 | [5 empty] | EDU_602/040 | 3 | 222 | WC ženy | 602/040#222
[17 empty] | 906/080.03 | DPS - DEŠťOVÁ KANALIZACE HEŘMANICE | [5 empty] | 584/1-02.001.11 | 584/1-02.001.11 TVD 1/11 | [5 empty] | EDU_602/040 | 3 | 222A | WC ženy | 602/040#222A
[17 empty] | 906/080.06 | DPS - DEŠťOVÁ KANALIZACE HEŘMANICE | [5 empty] | 584/1-02.001.12 | 584/1-02.001.12 TVD 1/12 | [5 empty] | EDU_602/040 | 3 | 222B | WC ženy | 602/040#222B
[17 empty] | 906/080.08 | DPS - DEŠťOVÁ KANALIZACE HEŘMANICE | [5 empty] | 584/1-02.001.13 | 584/1-02.001.13 TVD 2/1 | [5 empty] | EDU_602/040 | 3 | 223 | Umývárna ženy | 602/040#223
[17 empty] | 906/080.09 | DPS - DEŠťOVÁ KANALIZACE HEŘMANICE | [5 empty] | 584/1-02.001.14 | 584/1-02.001.14 TVD 2/2 | [5 empty] | EDU_602/040 | 3 | 224 | Šatna muži | 602/040#224
[17 empty] | 906/080.10 | DPS - DEŠťOVÁ KANALIZACE HEŘMANICE | [5 empty] | 584/1-02.001.15 | 584/1-02.001.15 TVD 2/3 | [5 empty] | EDU_602/040 | 3 | 225 | Umývárna muži | 602/040#225
[17 empty] | 91 | PS-SPOJENÍ PRO EDU 1.ETAPA | [5 empty] | 584/1-02.001.16 | 584/1-02.001.16 TVD 2/4 | [5 empty] | EDU_602/040 | 3 | 226 | WC muži | 602/040#226
[17 empty] | 92 | PS-ATÚ MOHELNO PB22/400 PP | [5 empty] | 584/1-02.001.17 | 584/1-02.001.17 TVD 3/5 | [5 empty] | EDU_602/040 | 3 | 226A | WC muži | 602/040#226A
[17 empty] | 93 | PS-PŘEPOJENÍ KABELŮ A PŘEMÍSTĚNÍ PŘENOS. ZAŘÍZENÍ | [5 empty] | 584/1-02.001.18 | 584/1-02.001.18 TVD 3/6 | [5 empty] | EDU_602/040 | 3 | 226B | WC muži | 602/040#226B
[17 empty] | 94 | PS-KONTROLA POKRYTÍ PALIVOVÝCH ČLÁNKŮ (KGO) | [5 empty] | 584/1-02.001.19 | 584/1-02.001.19 TVD 3/7 | [5 empty] | EDU_602/040 | 3 | 226C | WC muži | 602/040#226C
[17 empty] | 942/1-03.00 | DPS - AKS 2 | [5 empty] | 584/1-02.001.20 | 584/1-02.001.20 TVD 3/8 | [5 empty] | EDU_602/040 | 3 | 226D | WC muži | 602/040#226D
[17 empty] | 942/1-03.01 | DPS - AKS 2 | [5 empty] | 584/1-02.001.6 | 584/1-02.001.6 TVN 1 | [5 empty] | EDU_602/040 | 3 | 226E | WC muži | 602/040#226E
[17 empty] | 942/1-03.03 | DPS - AKS 2 | [5 empty] | 584/1-02.001.7 | 584/1-02.001.7 TVN 2 | [5 empty] | EDU_602/040 | 3 | 227 | Sprchy muži | 602/040#227
[17 empty] | 942/1-03.06 | DPS - AKS 2 | [5 empty] | 584/1-02.001.8 | 584/1-02.001.8 TVN 3 | [5 empty] | EDU_602/040 | 3 | 228 | Šatna muži | 602/040#228
[17 empty] | 942/1-03.08 | DPS - AKS 2 | [5 empty] | 584/1-02.001.9 | 584/1-02.001.9 TVD 1/9 | [5 empty] | EDU_602/040 | 3 | 229 | Chodba | 602/040#229
[17 empty] | 942/1-03.09 | DPS - AKS 2 | [5 empty] | 584/1-02.002 | 584/1-02.002 Chladící voda | [5 empty] | EDU_602/040 | 3 | 230 | Šatna muži | 602/040#230
[17 empty] | 942/1-03.10 | DPS - AKS 2 | [5 empty] | 584/1-02.01 | 584/1-02.01 kabelový prostor | [5 empty] | EDU_602/040 | 3 | 231 | Umývárna muži | 602/040#231
[17 empty] | 942/1-04.00 | DPS - AKS 3 | [5 empty] | 584/1-02.010 | 584/1-02.010 kabelový kanál | [5 empty] | EDU_602/040 | 3 | 232 | Sprchy muži | 602/040#232
[17 empty] | 942/1-04.01 | DPS - AKS 3 | [5 empty] | 584/1-02.011 | 584/1-02.011 kabelový kanál | [5 empty] | EDU_602/040 | 3 | 233 | WC muži | 602/040#233
[17 empty] | 942/1-04.03 | DPS - AKS 3 | [5 empty] | 584/1-02.012 | 584/1-02.012 kabelový kanál | [5 empty] | EDU_602/040 | 3 | 233A | WC muži | 602/040#233A
[17 empty] | 942/1-04.06 | DPS - AKS 3 | [5 empty] | 584/1-02.013 | 584/1-02.013 kabelový kanál | [5 empty] | EDU_602/040 | 3 | 233B | WC muži | 602/040#233B
[17 empty] | 942/1-04.08 | DPS - AKS 3 | [5 empty] | 584/1-02.014 | 584/1-02.014 kabelový kanál | [5 empty] | EDU_602/040 | 3 | 233C | WC muži | 602/040#233C
[17 empty] | 942/1-04.09 | DPS - AKS 3 | [5 empty] | 584/1-02.015 | 584/1-02.015 větrací šachta | [5 empty] | EDU_602/040 | 3 | 234 | Šatna muži | 602/040#234
[17 empty] | 942/1-04.10 | DPS - AKS 3 | [5 empty] | 584/1-02.016 | 584/1-02.016 větrací šachta | [5 empty] | EDU_602/040 | 3 | 235 | Předsíň | 602/040#235
[17 empty] | 942/1-05.00 | DPS - AKS 10 | [5 empty] | 584/1-02.017 | 584/1-02.017 šachta Š1 | [5 empty] | EDU_602/040 | 3 | 236 | WC ženy | 602/040#236
[17 empty] | 942/1-05.01 | DPS - AKS 10 | [5 empty] | 584/1-02.018 | 584/1-02.018 šachta Š2 | [5 empty] | EDU_602/040 | 3 | 236A | WC ženy | 602/040#236A
[17 empty] | 942/1-05.03 | DPS - AKS 10 | [5 empty] | 584/1-02.019 | 584/1-02.019 jímka odpadu z česlí | [5 empty] | EDU_602/040 | 3 | 237 | WC muži | 602/040#237
[17 empty] | 942/1-05.06 | DPS - AKS 10 | [5 empty] | 584/1-02.02 | 584/1-02.02 schodiště | [5 empty] | EDU_602/040 | 3 | 237A | WC muži | 602/040#237A
[17 empty] | 942/1-05.08 | DPS - AKS 10 | [5 empty] | 584/1-02.02A | 584/1-02.02A zádveří | [5 empty] | EDU_602/040 | 3 | 238 | Sprcha | 602/040#238
[17 empty] | 942/1-05.09 | DPS - AKS 10 | [5 empty] | 584/1-02.020 | 584/1-02.020 přepad vtoku | [5 empty] | EDU_602/040 | 3 | 240 | Kancelář | 602/040#240
[17 empty] | 942/1-05.10 | DPS - AKS 10 | [5 empty] | 584/1-02.021 | 584/1-02.021 přepad vtoku | [5 empty] | EDU_602/040 | 3 | 241 | Kancelář | 602/040#241
[17 empty] | 942/1-06.00 | DPS - AKS 18 | [5 empty] | 584/1-02.03 | 584/1-02.03 Zádveří | [5 empty] | EDU_602/040 | 3 | 242 | Kancelář | 602/040#242
[17 empty] | 942/1-06.01 | DPS - AKS 18 | [5 empty] | 584/1-02.04 | 584/1-02.04 Chladící voda | [5 empty] | EDU_602/040 | 3 | 243 | Chodba | 602/040#243
[17 empty] | 942/1-06.03 | DPS - AKS 18 | [5 empty] | 584/1-02.05 | 584/1-02.05 Technická voda | [5 empty] | EDU_602/040 | 3 | 243A | Zádveří | 602/040#243A
[17 empty] | 942/1-06.06 | DPS - AKS 18 | [5 empty] | 584/1-02.05.10 | 584/1-02.05.10 TVD 1/10 | [5 empty] | EDU_602/040 | 3 | 244 | Kancelář | 602/040#244
[17 empty] | 942/1-06.08 | DPS - AKS 18 | [5 empty] | 584/1-02.05.11 | 584/1-02.05.11 TVD 1/11 | [5 empty] | EDU_602/040 | 3 | 245 | Kancelář | 602/040#245
[17 empty] | 942/1-06.09 | DPS - AKS 18 | [5 empty] | 584/1-02.05.12 | 584/1-02.05.12 TVD 1/12 | [5 empty] | EDU_602/040 | 3 | 246 | Kancelář | 602/040#246
[17 empty] | 942/1-06.10 | DPS - AKS 18 | [5 empty] | 584/1-02.05.13 | 584/1-02.05.13 TVD 2/1 | [5 empty] | EDU_602/040 | 3 | 247 | Venkovní ocelové schodiště | 602/040#247
[17 empty] | 942/1-08.00 | DPS - AKS 40 | [5 empty] | 584/1-02.05.14 | 584/1-02.05.14 TVD 2/2 | [5 empty] | EDU_602/040 | 0 | 301 | Střecha | 602/040#301
[17 empty] | 942/1-08.01 | DPS - AKS 40 | [5 empty] | 584/1-02.05.15 | 584/1-02.05.15 TVD 2/3 | [5 empty] | EDU_602/040 | 0 | 302 | Střecha | 602/040#302
[17 empty] | 942/1-08.03 | DPS - AKS 40 | [5 empty] | 584/1-02.05.16 | 584/1-02.05.16 TVD 2/4 | [5 empty] | EDU_602/050 | 0 | 101 | Výměníková stanice | 602/050#101
[17 empty] | 942/1-08.06 | DPS - AKS 40 | [5 empty] | 584/1-02.05.17 | 584/1-02.05.17 TVD 3/5 | [5 empty] | EDU_602/050 | 0 | 104 | Schodiště | 602/050#104
[17 empty] | 942/1-08.08 | DPS - AKS 40 | [5 empty] | 584/1-02.05.18 | 584/1-02.05.18 TVD 3/6 | [5 empty] | EDU_602/050 | 0 | 105 | Zádveří | 602/050#105
[17 empty] | 942/1-08.09 | DPS - AKS 40 | [5 empty] | 584/1-02.05.19 | 584/1-02.05.19 TVD 3/7 | [5 empty] | EDU_602/050 | 0 | 105A | Místnost rozvaděče | 602/050#105A
[17 empty] | 942/1-08.10 | DPS - AKS 40 | [5 empty] | 584/1-02.05.20 | 584/1-02.05.20 TVD 3/8 | [5 empty] | EDU_602/050 | 0 | 106 | Chodba | 602/050#106
[17 empty] | 943/1-02.00 | DPS - KOTCE PRO PSY | [5 empty] | 584/1-02.05.6 | 584/1-02.05.6 TVN 1 | [5 empty] | EDU_602/050 | 0 | 107 | Sklad | 602/050#107
[17 empty] | 943/1-02.01 | DPS - KOTCE PRO PSY | [5 empty] | 584/1-02.05.7 | 584/1-02.05.7 TVN 2 | [5 empty] | EDU_602/050 | 0 | 108 | Chodba | 602/050#108
[17 empty] | 943/1-02.03 | DPS - KOTCE PRO PSY | [5 empty] | 584/1-02.05.8 | 584/1-02.05.8 TVN 3 | [5 empty] | EDU_602/050 | 0 | 109 | Kancelář | 602/050#109
[17 empty] | 943/1-02.06 | DPS - KOTCE PRO PSY | [5 empty] | 584/1-02.05.9 | 584/1-02.05.9 TVD 1/9 | [5 empty] | EDU_602/050 | 0 | 110 | Předsíň WC | 602/050#110
[17 empty] | 943/1-02.08 | DPS - KOTCE PRO PSY | [5 empty] | 584/1-02.06 | 584/1-02.06 kabelový kanál | [5 empty] | EDU_602/050 | 0 | 111 | WC | 602/050#111
[17 empty] | 943/1-02.09 | DPS - KOTCE PRO PSY | [5 empty] | 584/1-02.07 | 584/1-02.07 kabelový kanál | [5 empty] | EDU_602/050 | 0 | 111A | WC | 602/050#111A
[17 empty] | 943/1-02.10 | DPS - KOTCE PRO PSY | [5 empty] | 584/1-02.08 | 584/1-02.08 kabelový kanál | [5 empty] | EDU_602/050 | 0 | 112 | Umývárna | 602/050#112
[17 empty] | 95 | PS-TECHNOLOGICKÉ VYBAVENÍ TECHNICKÉHO ARCHIVU ELNY | [5 empty] | 584/1-02.09 | 584/1-02.09 kabelový kanál | [5 empty] | EDU_602/050 | 0 | 113 | Úklidová místnost | 602/050#113
[24 empty] | 584/1-02.101 | 584/1-02.101 Hala TVD + TVN | [5 empty] | EDU_602/050 | 0 | 114 | Schodiště | 602/050#114
[24 empty] | 584/1-02.101.A | 584/1-02.101.A Hala BQDV | [5 empty] | EDU_602/050 | 0 | 115 | Chodba | 602/050#115
[24 empty] | 584/1-02.101.B | 584/1-02.101.B Hala PV | [5 empty] | EDU_602/050 | 0 | 115A | Chodba | 602/050#115A
[24 empty] | 584/1-02.101.C | 584/1-02.101.C Hala česlí | [5 empty] | EDU_602/050 | 0 | 116 | Sklad | 602/050#116
[24 empty] | 584/1-02.101.D | 584/1-02.101.D pochůzná betonová plocha vtoků | [5 empty] | EDU_602/050 | 0 | 116A | Předsíň WC, sprcha | 602/050#116A
[24 empty] | 584/1-02.101.1 | 584/1-02.101.1 Dílna oplocená mobilní | [5 empty] | EDU_602/050 | 0 | 116B | WC | 602/050#116B
[24 empty] | 584/1-02.101.1A | 584/1-02.101.1A odmašťovací prostor mobilní | [5 empty] | EDU_602/050 | 0 | 117 | Kancelář | 602/050#117
[24 empty] | 584/1-02.101.10 | 584/1-02.101.10 TVD 1/10 | [5 empty] | EDU_602/050 | 0 | 118 | Sklad | 602/050#118
[24 empty] | 584/1-02.101.11 | 584/1-02.101.11 TVD 1/11 | [5 empty] | EDU_602/050 | 0 | 120 | Schodiště | 602/050#120
[24 empty] | 584/1-02.101.12 | 584/1-02.101.12 TVD 1/12 | [5 empty] | EDU_602/050 | 3 | 205 | Sklad | 602/050#205
[24 empty] | 584/1-02.101.13 | 584/1-02.101.13 TVD 2/1 | [5 empty] | EDU_602/050 | 3 | 206 | Kancelář | 602/050#206
[24 empty] | 584/1-02.101.14 | 584/1-02.101.14 TVD 2/2 | [5 empty] | EDU_602/050 | 3 | 207 | Kancelář | 602/050#207
[24 empty] | 584/1-02.101.15 | 584/1-02.101.15 TVD 2/3 | [5 empty] | EDU_602/050 | 3 | 208 | Kancelář | 602/050#208
[24 empty] | 584/1-02.101.16 | 584/1-02.101.16 TVD 2/4 | [5 empty] | EDU_602/050 | 3 | 209 | Kancelář | 602/050#209
[24 empty] | 584/1-02.101.17 | 584/1-02.101.17 TVD 3/5 | [5 empty] | EDU_602/050 | 3 | 210 | Kancelář | 602/050#210
[24 empty] | 584/1-02.101.18 | 584/1-02.101.18 TVD 3/6 | [5 empty] | EDU_602/050 | 3 | 211 | Kancelář | 602/050#211
[24 empty] | 584/1-02.101.19 | 584/1-02.101.19 TVD 3/7 | [5 empty] | EDU_602/050 | 3 | 212 | Kancelář | 602/050#212
[24 empty] | 584/1-02.101.2 | 584/1-02.101.2 Dílna oplocená mobilní | [5 empty] | EDU_602/050 | 3 | 213 | Kancelář | 602/050#213
[24 empty] | 584/1-02.101.20 | 584/1-02.101.20 TVD 3/8 | [5 empty] | EDU_602/050 | 3 | 214 | Sklad | 602/050#214
[24 empty] | 584/1-02.101.3 | 584/1-02.101.3 Mobilní příruční sklad | [5 empty] | EDU_602/050 | 3 | 215 | Chodba | 602/050#215
[24 empty] | 584/1-02.101.3A | 584/1-02.101.3A Mobilní příruční sklad | [5 empty] | EDU_602/050 | 3 | 215a | Chodba | 602/050#215A
[24 empty] | 584/1-02.101.4 | 584/1-02.101.4 Mobilní příruční sklad | [5 empty] | EDU_602/050 | 3 | 216 | Kancelář | 602/050#216
[24 empty] | 584/1-02.101.5 | 584/1-02.101.5 Mobilní příruční sklad | [5 empty] | EDU_602/050 | 3 | 217 | Kancelář | 602/050#217
[24 empty] | 584/1-02.101.5A | 584/1-02.101.5A Mobilní příruční sklad | [5 empty] | EDU_602/050 | 3 | 218 | Kancelář | 602/050#218
[24 empty] | 584/1-02.101.6 | 584/1-02.101.6 TVN 1 | [5 empty] | EDU_602/050 | 3 | 219 | Kancelář | 602/050#219
[24 empty] | 584/1-02.101.7 | 584/1-02.101.7 TVN 2 | [5 empty] | EDU_602/050 | 3 | 220 | Kancelář | 602/050#220
[24 empty] | 584/1-02.101.8 | 584/1-02.101.8 TVN 3 | [5 empty] | EDU_602/050 | 3 | 221 | Kuchyňka | 602/050#221
[24 empty] | 584/1-02.101.9 | 584/1-02.101.9 TVD 1/9 | [5 empty] | EDU_602/050 | 3 | 221a | Úklidová místnost | 602/050#221A
[24 empty] | 584/1-02.102 | 584/1-02.102 Schodiště | [5 empty] | EDU_602/050 | 3 | 222 | Umývárna | 602/050#222
[24 empty] | 584/1-02.103 | 584/1-02.103 Rozvodna 7FS186 světelná | [5 empty] | EDU_602/050 | 3 | 223 | Předsíň WC ženy | 602/050#223
[24 empty] | 584/1-02.104 | 584/1-02.104 Rozvodna 7CN101 motorická | [5 empty] | EDU_602/050 | 3 | 224a | WC ženy | 602/050#224A
[24 empty] | 584/1-02.105 | 584/1-02.105 Stoupačka KK | [5 empty] | EDU_602/050 | 3 | 224b | WC ženy | 602/050#224B
[24 empty] | 584/1-02.106 | 584/1-02.106 Stoupačka KK | [5 empty] | EDU_602/050 | 3 | 225 | Předsíň WC muži | 602/050#225
[24 empty] | 584/1-02.107 | 584/1-02.107 Stoupačka KK | [5 empty] | EDU_602/050 | 3 | 226 | WC muži | 602/050#226
[24 empty] | 584/1-02.108 | 584/1-02.108 Stoupačka KK | [5 empty] | EDU_602/050 | 3 | 226a | WC muži | 602/050#226A
[24 empty] | 584/1-02.109 | 584/1-02.109 Stoupačka KK | [5 empty] | EDU_602/050 | 3 | 226b | WC muži | 602/050#226B
[24 empty] | 584/1-02.110 | 584/1-02.110 Stoupačka KK | [5 empty] | EDU_602/050 | 3 | 226c | WC muži | 602/050#226C
[24 empty] | 584/1-02.111 | 584/1-02.111 Stoupačka KK | [5 empty] | EDU_602/050 | 3 | 227 | Umývárna muži | 602/050#227
[24 empty] | 584/1-02.112 | 584/1-02.112 Stoupačka KK | [5 empty] | EDU_602/050 | 3 | 229 | Kancelář | 602/050#229
[24 empty] | 584/1-02.202 | 584/1-02.202 Kabelový prostor | [5 empty] | EDU_602/050 | 3 | 231 | Kancelář | 602/050#231
[24 empty] | 584/1-02.203 | 584/1-02.203 Kabelový prostor | [5 empty] | EDU_602/050 | 3 | 233 | Chodba | 602/050#233
[24 empty] | 584/1-02.302 | 584/1-02.302 Chodba | [5 empty] | EDU_602/050 | 3 | 234A | Kancelář | 602/050#234A
[24 empty] | 584/1-02.303 | 584/1-02.303 Sklad provozní příruční | [5 empty] | EDU_602/050 | 3 | 234B | Kancelář | 602/050#234B
[24 empty] | 584/1-02.304 | 584/1-02.304 Denní místnost | [5 empty] | EDU_602/050 | 3 | 236A | Kancelář | 602/050#236A
[24 empty] | 584/1-02.305 | 584/1-02.305 Šatna | [5 empty] | EDU_602/050 | 3 | 236B | Kancelář | 602/050#236B
[24 empty] | 584/1-02.305A | 584/1-02.305A Umývárna, sprcha | [5 empty] | EDU_602/050 | 0 | 301 | Střecha | 602/050#301
[24 empty] | 584/1-02.306 | 584/1-02.306 Předsíň šatny | [5 empty] | EDU_602/060 | 0 | 102 | Chodba a schodiště | 602/060#102
[24 empty] | 584/1-02.307 | 584/1-02.307 Předsíň WC | [5 empty] | EDU_602/060 | 3.36 | 213 | Kancelář | 602/060#213
[24 empty] | 584/1-02.308 | 584/1-02.308 WC | [5 empty] | EDU_602/060 | 3.36 | 238 | Kancelář | 602/060#238
[24 empty] | 584/1-02.309 | 584/1-02.309 Rozvodna slaboproudu | [5 empty] | EDU_602/060 | 3.36 | 207 | Kancelář | 602/060#207
[24 empty] | 584/1-02.310 | 584/1-02.310 kuchyňka | [5 empty] | EDU_602/060 | 0 | 130 | Úklid | 602/060#130
[24 empty] | 584/1-02.311 | 584/1-02.311 Předsíň WC | [5 empty] | EDU_602/060 | 0 | 139 | Kancelář | 602/060#139
[24 empty] | 584/1-02.312 | 584/1-02.312 WC | [5 empty] | EDU_602/060 | 0 | 108 | Sprcha muži | 602/060#108
[24 empty] | 584/1-02.313 | 584/1-02.313 Dozorna | [5 empty] | EDU_602/060 | 0 | 106 | Předsíň WC muži | 602/060#106
[24 empty] | 584/1-02.314 | 584/1-02.314 Předsíň | [5 empty] | EDU_602/060 | 0 | 117 | Kancelář | 602/060#117
[24 empty] | 584/1-02.315 | 584/1-02.315 Předsíň | [5 empty] | EDU_602/060 | 0 | 114 | Kancelář | 602/060#114
[24 empty] | 584/1-02.402 | 584/1-02.402 Plošina | [5 empty] | EDU_602/060 | 0 | 122 | Kancelář | 602/060#122
[24 empty] | 584/1-02.402A | 584/1-02.402A Plošina - oplocení klimatizace | [5 empty] | EDU_602/060 | 3.36 | 212 | Kancelář | 602/060#212
[24 empty] | 584/1-02.501 | 584/1-02.501 Střecha | [5 empty] | EDU_602/060 | 3.36 | 229 | Kancelář | 602/060#229
[24 empty] | 590/1-01.----- | 590/1-01.----- Chemická úpravna vody | [5 empty] | EDU_602/060 | 3.36 | 218 | Kancelář | 602/060#218
[24 empty] | 590/1-01.01 | 590/1-01.01 Kabelový prostor rozvod. | [5 empty] | EDU_602/060 | 3.36 | 206 | Sprcha muži | 602/060#206
[24 empty] | 590/1-01.010 | 590/1-01.010 Nádrž odpadních pracích vod | [5 empty] | EDU_602/060 | 3.36 | 235 | Chodba | 602/060#235
[24 empty] | 590/1-01.011 | 590/1-01.011 Nádrž neagresivních odpad. vod | [5 empty] | EDU_602/060 | 0 | 131 | Předsíň WC ženy | 602/060#131
[24 empty] | 590/1-01.012 | 590/1-01.012 Potrubní a kabelový prostor | [5 empty] | EDU_602/060 | 0 | 143 | Kancelář | 602/060#143
[24 empty] | 590/1-01.013 | 590/1-01.013 Prostor čerpadel | [5 empty] | EDU_602/060 | 0 | 149 | Rozvodna slaboproudu | 602/060#149
[24 empty] | 590/1-01.014 | 590/1-01.014 Sběrné nádrže odpad. agres. vod | [5 empty] | EDU_602/060 | 0 | 127 | Návštěvní místnost | 602/060#127
[24 empty] | 590/1-01.015 | 590/1-01.015 Potrubní a kabelový prostor | [5 empty] | EDU_602/060 | 0 | 121 | Kancelář | 602/060#121
[24 empty] | 590/1-01.016 | 590/1-01.016 Rozdělování chladu a tepla | [5 empty] | EDU_602/060 | 0 | 104 | Chodba | 602/060#104
[24 empty] | 590/1-01.018 | 590/1-01.018 Kalová nádrž reaktorů | [5 empty] | EDU_602/060 | 3.36 | 237 | Kancelář | 602/060#237
[24 empty] | 590/1-01.019 | 590/1-01.019 prostor schodiště | [5 empty] | EDU_602/060 | 3.36 | 225 | Hygienická místnost | 602/060#225
[24 empty] | 590/1-01.02 | 590/1-01.02 Kabelový prostor rozvod. | [5 empty] | EDU_602/060 | 3.36 | 210 | Kancelář | 602/060#210
[24 empty] | 590/1-01.020A | 590/1-01.020A Základ nádrže kondenzátu | [5 empty] | EDU_602/060 | 0 | 146 | Chodba + kuchyňka | 602/060#146
[24 empty] | 590/1-01.020B | 590/1-01.020B Základ nádrže kondenzátu | [5 empty] | EDU_602/060 | 0 | 142 | Kancelář | 602/060#142
[24 empty] | 590/1-01.020C | 590/1-01.020C Základ nádrže kondenzátu | [5 empty] | EDU_602/060 | 0 | 134 | Sprcha ženy | 602/060#134
[24 empty] | 590/1-01.020D | 590/1-01.020D Základ nádrže kondenzátu | [5 empty] | EDU_602/060 | 0 | 136 | Kancelář | 602/060#136
[24 empty] | 590/1-01.021 | 590/1-01.021 potrubní kanál | [5 empty] | EDU_602/060 | 0 | 107 | WC muži | 602/060#107
[24 empty] | 590/1-01.021? | 590/1-01.021? Místnost ostatní | [5 empty] | EDU_602/060 | 0 | 109 | Technická místnost | 602/060#109
[24 empty] | 590/1-01.03 | 590/1-01.03 Kabelový kanál | [5 empty] | EDU_602/060 | 0 | 116 | Kancelář | 602/060#116
[24 empty] | 590/1-01.03A | 590/1-01.03A Kabelový kanál | [5 empty] | EDU_602/060 | 0 | 113 | Malá zasedací místnost | 602/060#113
[24 empty] | 590/1-01.04 | 590/1-01.04 Chodba | [5 empty] | EDU_602/060 | 0 | 123 | Kancelář | 602/060#123
[24 empty] | 590/1-01.04A | 590/1-01.04A Sklad | [5 empty] | EDU_602/060 | 3.36 | 231 | Kancelář | 602/060#231
[24 empty] | 590/1-01.04B | 590/1-01.04B Sklad | [5 empty] | EDU_602/060 | 3.36 | 219 | Chodba | 602/060#219
[24 empty] | 590/1-01.05 | 590/1-01.05 Šachta přepojovacího potrubí | [5 empty] | EDU_602/060 | 3.36 | 201 | Chodba | 602/060#201
[24 empty] | 590/1-01.06 | 590/1-01.06 Nádrž číření filtrované vody | [5 empty] | EDU_602/060 | 3.36 | 216 | Kancelář | 602/060#216
[24 empty] | 590/1-01.07 | 590/1-01.07 Nádrž číření filtrované vody | [5 empty] | EDU_602/060 | 3.36 | 222 | Předsíň WC ženy | 602/060#222
[24 empty] | 590/1-01.08 | 590/1-01.08 Nádrž filtrované vody | [5 empty] | EDU_602/060 | 3.36 | 208 | Tisk, plotr | 602/060#208
[24 empty] | 590/1-01.09 | 590/1-01.09 Nádrž odpadních pracích vod | [5 empty] | EDU_602/060 | 3.36 | 203 | Kuchyňka | 602/060#203
[24 empty] | 590/1-01.1 | 590/1-01.1 Rozvodna vl. spotřeby | [5 empty] | EDU_602/060 | 3.36 | 204 | Předsíň WC muži | 602/060#204
[24 empty] | 590/1-01.10 | 590/1-01.10 Šatna žen | [5 empty] | EDU_602/060 | 0 | 144 | Kancelář | 602/060#144
[24 empty] | 590/1-01.101 | 590/1-01.101 Schodiště | [5 empty] | EDU_602/060 | 0 | 137 | Serverovna | 602/060#137
[24 empty] | 590/1-01.102 | 590/1-01.102 Strojovna vzduchotechniky | [5 empty] | EDU_602/060 | 0 | 105 | Kuchyňka | 602/060#105
[24 empty] | 590/1-01.103 | 590/1-01.103 Archiv | [5 empty] | EDU_602/060 | 0 | 110 | WC imobilní | 602/060#110
[24 empty] | 590/1-01.104 | 590/1-01.104 Kancelář | [5 empty] | EDU_602/060 | 0 | 115 | Kancelář | 602/060#115
[24 empty] | 590/1-01.105 | 590/1-01.105 Sklad | [5 empty] | EDU_602/060 | 0 | 112 | Kancelář | 602/060#112
[24 empty] | 590/1-01.106 | 590/1-01.106 Předsíň | [5 empty] | EDU_602/060 | 0 | 125 | Kancelář | 602/060#125
[24 empty] | 590/1-01.11 | 590/1-01.11 Šatna muži | [5 empty] | EDU_602/060 | 0 | 124 | Kancelář | 602/060#124
[24 empty] | 590/1-01.12 | 590/1-01.12 Umývárna žen | [5 empty] | EDU_602/060 | 3.36 | 228 | Kancelář | 602/060#228
[24 empty] | 590/1-01.13 | 590/1-01.13 Umývárna mužů | [5 empty] | EDU_602/060 | 3.36 | 234 | Kancelář | 602/060#234
[24 empty] | 590/1-01.14 | 590/1-01.14 WC - ženy | [5 empty] | EDU_602/060 | 3.36 | 224 | Sprcha ženy | 602/060#224
[24 empty] | 590/1-01.15 | 590/1-01.15 WC - muži | [5 empty] | EDU_602/060 | 3.36 | 223 | WC ženy | 602/060#223
[24 empty] | 590/1-01.15A | 590/1-01.15A WC-muži | [5 empty] | EDU_602/060 | 3.36 | 236 | Rozvodna nn | 602/060#236
[24 empty] | 590/1-01.16 | 590/1-01.16 Úklidová místnost | [5 empty] | EDU_602/060 | 0 | 129 | Kuchyňka | 602/060#129
[24 empty] | 590/1-01.17 | 590/1-01.17 Čerpadla číření filtrace vody | [5 empty] | EDU_602/060 | 0 | 101 | Zádveří | 602/060#101
[24 empty] | 590/1-01.19 | 590/1-01.19 Dílna | [5 empty] | EDU_602/060 | 0 | 120 | Kancelář | 602/060#120
[24 empty] | 590/1-01.2 | 590/1-01.2 Vstupní komunikace | [5 empty] | EDU_602/060 | 0 | 118 | Kancelář | 602/060#118
[24 empty] | 590/1-01.20 | 590/1-01.20 Sklad ND | [5 empty] | EDU_602/060 | 3.36 | 202 | Chodba | 602/060#202
[24 empty] | 590/1-01.201 | 590/1-01.201 Střecha | [5 empty] | EDU_602/060 | 3.36 | 232 | Kancelář | 602/060#232
[24 empty] | 590/1-01.202 | 590/1-01.202 střecha | [5 empty] | EDU_602/060 | 3.36 | 233 | Zasedací místnost (20 osob) | 602/060#233
[24 empty] | 590/1-01.203 | 590/1-01.203 střecha | [5 empty] | EDU_602/060 | 3.36 | 205 | WC muži | 602/060#205
[24 empty] | 590/1-01.21 | 590/1-01.21 Sklad kyseliny sírové | [5 empty] | EDU_602/060 | 0 | 133 | Hygienická místnost | 602/060#133
[24 empty] | 590/1-01.22 | 590/1-01.22 Hala filtrů | [5 empty] | EDU_602/060 | 0 | 132 | WC ženy | 602/060#132
[24 empty] | 590/1-01.23 | 590/1-01.23 Montážní a odkládací prostor | [5 empty] | EDU_602/060 | 0 | 140 | Malá zasedací místnost | 602/060#140
[24 empty] | 590/1-01.23A | 590/1-01.23A mobilní sklad příruční | [5 empty] | EDU_602/060 | 0 | 111 | Sklad | 602/060#111
[24 empty] | 590/1-01.24 | 590/1-01.24 Spojov.galerie,otvor nad čerpad. | [5 empty] | EDU_602/060 | 0 | 126 | Kancelář | 602/060#126
[24 empty] | 590/1-01.25 | 590/1-01.25 Čerpadla surové vody | [5 empty] | EDU_602/060 | 0 | 119 | Kancelář | 602/060#119
[24 empty] | 590/1-01.26 | 590/1-01.26 Prostor pod číř. reaktory+schod. | [5 empty] | EDU_602/060 | 3.36 | 227 | Kancelář | 602/060#227
[24 empty] | 590/1-01.27A | 590/1-01.27A základ nádrže kondenzátu | [5 empty] | EDU_602/060 | 3.36 | 230 | Kancelář | 602/060#230
[24 empty] | 590/1-01.27B | 590/1-01.27B základ nádrže kondenzátu | [5 empty] | EDU_602/060 | 3.36 | 217 | Kancelář | 602/060#217
[24 empty] | 590/1-01.27C | 590/1-01.27C základ nádrže kondenzátu | [5 empty] | EDU_602/060 | 3.36 | 215 | Zasedací místnost malá | 602/060#215
[24 empty] | 590/1-01.27D | 590/1-01.27D základ nádrže kondenzátu | [5 empty] | EDU_602/060 | 3.36 | 226 | Kancelář | 602/060#226
[24 empty] | 590/1-01.28 | 590/1-01.28 základ nádrže změkčené vody | [5 empty] | EDU_602/060 | 3.36 | 220 | Kuchyňka | 602/060#220
[24 empty] | 590/1-01.3 | 590/1-01.3 Schodiště | [5 empty] | EDU_602/060 | 3.36 | 209 | Kancelář | 602/060#209
[24 empty] | 590/1-01.4 | 590/1-01.4 Předsíň dozorny | [5 empty] | EDU_602/060 | 7.6 | 301 | Střecha | 602/060#301
[24 empty] | 590/1-01.5 | 590/1-01.5 Dozorna | [5 empty] | EDU_602/060 | 0 | 145 | Kancelář | 602/060#145
[24 empty] | 590/1-01.5A | 590/1-01.5A Rozvodna | [5 empty] | EDU_602/060 | 0 | 138 | Kancelář | 602/060#138
[24 empty] | 590/1-01.6 | 590/1-01.6 Denní místnost | [5 empty] | EDU_602/060 | 0 | 128 | Chodba | 602/060#128
[24 empty] | 590/1-01.7 | 590/1-01.7 Předsíň | [5 empty] | EDU_602/060 | 3.36 | 214 | Kancelář | 602/060#214
[24 empty] | 590/1-01.7A | 590/1-01.7A WC | [5 empty] | EDU_602/060 | 3.36 | 221 | Úklid | 602/060#221
[24 empty] | 590/1-01.8 | 590/1-01.8 Předsíň šatny | [5 empty] | EDU_602/060 | 3.36 | 211 | Kancelář | 602/060#211
[24 empty] | 590/1-01.9 | 590/1-01.9 Předsíň šatny | [5 empty] | EDU_602/060 | 0 | 147 | Rozvodna nn | 602/060#147
[24 empty] | 590/1-02.----- | 590/1-02.----- Přístavek nového čiření u chem. úpr. vod | [5 empty] | EDU_602/060 | 0 | 141 | Kancelář | 602/060#141
[24 empty] | 590/1-02.01 | 590/1-02.01 jímka | [5 empty] | EDU_602/060 | 0 | 148 | Zasedací místnost (45 osob) | 602/060#148
[24 empty] | 590/1-02.1 | 590/1-02.1 místnost číření | [5 empty] | EDU_602/060 | 0 | 135 | Kancelář | 602/060#135
[24 empty] | 590/1-02.101 | 590/1-02.101 odkalování Re č.3 | [5 empty] | EDU_632/030 | 0 | 101 | Schodiště | 632/030#101
[24 empty] | 590/1-02.201 | 590/1-02.201 čeřič densadeg | [5 empty] | EDU_632/030 | 0 | 102 | Chodba | 632/030#102
[24 empty] | 590/1-02.301 | 590/1-02.301 střecha | [5 empty] | EDU_632/030 | 0 | 103 | Klimatizační jednotka | 632/030#103
[24 empty] | 591/1-01.----- | 591/1-01.----- Úpravna chlad. vody | [5 empty] | EDU_632/030 | 0 | 104 | Laboratoř tlaku | 632/030#104
[24 empty] | 591/1-01.001 | 591/1-01.001 Jímka na odvodněné kaly | [5 empty] | EDU_632/030 | 0 | 105 | Laboratoř tlaku | 632/030#105
[24 empty] | 591/1-01.001A | 591/1-01.001A Potrubní prostor | [5 empty] | EDU_632/030 | 0 | 106 | Laboratoř tlaku | 632/030#106
[24 empty] | 591/1-01.001B | 591/1-01.001B Sklad lešení | [5 empty] | EDU_632/030 | 0 | 107 | Laboratoř fyzikální chemie | 632/030#107
[24 empty] | 591/1-01.002 | 591/1-01.002 Potrubní prostor | [5 empty] | EDU_632/030 | 0 | 108 | Laboratoř fyzikální chemie - váhovna | 632/030#108
[24 empty] | 591/1-01.002A | 591/1-01.002A Mobilní sklad lešení | [5 empty] | EDU_632/030 | 0 | 109 | Laboratoř fyzikální chemie | 632/030#109
[24 empty] | 591/1-01.002B | 591/1-01.002B potrubní prostor | [5 empty] | EDU_632/030 | 0 | 110 | Předsíň WC | 632/030#110
[24 empty] | 591/1-01.003 | 591/1-01.003 Jímka na kaly | [5 empty] | EDU_632/030 | 0 | 110A | WC ženy | 632/030#110A
[24 empty] | 591/1-01.003A | 591/1-01.003A potrubní prostor | [5 empty] | EDU_632/030 | 0 | 110B | WC muži | 632/030#110B
[24 empty] | 591/1-01.004 | 591/1-01.004 Jímka odsazené vody | [5 empty] | EDU_632/030 | 0 | 110C | WC ženy | 632/030#110C
[24 empty] | 591/1-01.005 | 591/1-01.005 Potrubní kanál | [5 empty] | EDU_632/030 | 0 | 110D | WC muži | 632/030#110D
[24 empty] | 591/1-01.005A | 591/1-01.005A potrubní kanál | [5 empty] | EDU_632/030 | 0 | 110E | WC muži | 632/030#110E
[24 empty] | 591/1-01.008 | 591/1-01.008 Jímka odpadních chem. roztoků | [5 empty] | EDU_632/030 | 0 | 111 | Předsíň | 632/030#111
[24 empty] | 591/1-01.009 | 591/1-01.009 Kabelové kanály | [5 empty] | EDU_632/030 | 0 | 111A | Šatna | 632/030#111A
[24 empty] | 591/1-01.009A | 591/1-01.009A kabelové kanály | [5 empty] | EDU_632/030 | 0 | 112 | Vyhodnocovací místnost - tlak | 632/030#112
[24 empty] | 591/1-01.01 | 591/1-01.01 Kabelový prostor | [5 empty] | EDU_632/030 | 0 | 113 | Vyhodnocovací místnost - tlak | 632/030#113
[24 empty] | 591/1-01.02 | 591/1-01.02 Kabelový prostor | [5 empty] | EDU_632/030 | 0 | 114 | Mechanická dílna | 632/030#114
[24 empty] | 591/1-01.03 | 591/1-01.03 Strojovna vzduchotechniky | [5 empty] | EDU_632/030 | 0 | 115 | Mechanická dílna | 632/030#115
[24 empty] | 591/1-01.04 | 591/1-01.04 Chodba | [5 empty] | EDU_632/030 | 0 | 116 | Archív + knihovna | 632/030#116
[24 empty] | 591/1-01.05 | 591/1-01.05 Ředící nádrže PAA | [5 empty] | EDU_632/030 | 0 | 117 | Sklad | 632/030#117
[24 empty] | 591/1-01.06 | 591/1-01.06 kabelový kanál | [5 empty] | EDU_632/030 | 0 | 118 | Vyhodnocovací místnost | 632/030#118
[24 empty] | 591/1-01.1 | 591/1-01.1 Hala míchacích komor | [5 empty] | EDU_632/030 | 0 | 120 | Chodba | 632/030#120
[24 empty] | 591/1-01.10 | 591/1-01.10 Nakládací prostor | [5 empty] | EDU_632/030 | 3 | 201 | Chodba | 632/030#201
[24 empty] | 591/1-01.10A | 591/1-01.10A Zásobníky chemikálií | [5 empty] | EDU_632/030 | 3 | 202 | Laboratoř elektrických veličin | 632/030#202
[24 empty] | 591/1-01.101 | 591/1-01.101 Prádelna plachetek | [5 empty] | EDU_632/030 | 3 | 203 | Laboratoř elektrických veličin | 632/030#203
[24 empty] | 591/1-01.102 | 591/1-01.102 Zádveří | [5 empty] | EDU_632/030 | 3 | 204 | Laboratoř elektrických veličin | 632/030#204
[24 empty] | 591/1-01.103 | 591/1-01.103 Předsíň WC | [5 empty] | EDU_632/030 | 3 | 205 | Laboratoř teplot | 632/030#205
[24 empty] | 591/1-01.104 | 591/1-01.104 WC | [5 empty] | EDU_632/030 | 3 | 206 | Laboratoř teplot | 632/030#206
[24 empty] | 591/1-01.105 | 591/1-01.105 Sprcha | [5 empty] | EDU_632/030 | 3 | 207 | Laboratoř teplot - digestoře | 632/030#207
[24 empty] | 591/1-01.106 | 591/1-01.106 Sklad manipulace | [5 empty] | EDU_632/030 | 3 | 208 | Laboratoř teplot - předávací místnost | 632/030#208
[24 empty] | 591/1-01.11 | 591/1-01.11 Strojovna odpadních kalů | [5 empty] | EDU_632/030 | 3 | 209 | Zasedací místnost | 632/030#209
[24 empty] | 591/1-01.11A | 591/1-01.11A Stáčecí stanice | [5 empty] | EDU_632/030 | 3 | 210 | Kancelář vedoucího oddělení | 632/030#210
[24 empty] | 591/1-01.12 | 591/1-01.12 Usazovací nádrže | [5 empty] | EDU_632/030 | 3 | 211 | Úklidová místnost | 632/030#211
[24 empty] | 591/1-01.12A | 591/1-01.12A Stáčení | [5 empty] | EDU_632/030 | 3 | 212 | Elektrodílna | 632/030#212
[24 empty] | 591/1-01.13 | 591/1-01.13 Místnost ochranných pomůcek | [5 empty] | EDU_632/030 | 3 | 213 | Fotokomora | 632/030#213
[24 empty] | 591/1-01.14A | 591/1-01.14A Šatna | [5 empty] | EDU_632/030 | 3 | 214 | Vyhodnocovací místnost | 632/030#214
[24 empty] | 591/1-01.14B | 591/1-01.14B Předsíň šatny | [5 empty] | EDU_632/030 | 3 | 215 | Sklad | 632/030#215
[24 empty] | 591/1-01.14C | 591/1-01.14C Umývárna | [5 empty] | EDU_632/030 | 3 | 216 | Vyhodnocovací místnost | 632/030#216
[24 empty] | 591/1-01.14D | 591/1-01.14D Předsíň WC | [5 empty] | EDU_632/030 | 0 | 301 | Střecha | 632/030#301
[24 empty] | 591/1-01.14E | 591/1-01.14E WC | [5 empty] | EDU_633/1-01 | 0 | 101 | Sklad stavebních hmot | 633/1-01#101
[24 empty] | 591/1-01.14F | 591/1-01.14F WC | [5 empty] | EDU_633/1-01 | 0 | 101A | Kancelář | 633/1-01#101A
[24 empty] | 591/1-01.15 | 591/1-01.15 Sklad PAA | [5 empty] | EDU_633/1-01 | 0 | 101B | Předsíň | 633/1-01#101B
[24 empty] | 591/1-01.16 | 591/1-01.16 Komunikační prostor | [5 empty] | EDU_633/1-01 | 0 | 101C | WC | 633/1-01#101C
[24 empty] | 591/1-01.16A | 591/1-01.16A Komunikační prostor | [5 empty] | EDU_633/1-01 | 0 | 101D | Předsíň | 633/1-01#101D
[24 empty] | 591/1-01.16B | 591/1-01.16B Komunikační prostor | [5 empty] | EDU_633/1-01 | 0 | 101E | Kancelář | 633/1-01#101E
[24 empty] | 591/1-01.17 | 591/1-01.17 Rampa | [5 empty] | EDU_633/1-01 | 0 | 102 | Sklad, schody | 633/1-01#102
[24 empty] | 591/1-01.18 | 591/1-01.18 Rozvodna | [5 empty] | EDU_633/1-01 | 0 | 102A | Sklad | 633/1-01#102A
[24 empty] | 591/1-01.19 | 591/1-01.19 Garáž akuvozíků | [5 empty] | EDU_633/1-01 | 0 | 102B | Sklad | 633/1-01#102B
[24 empty] | 591/1-01.19A | 591/1-01.19A Sklad-nabíjení | [5 empty] | EDU_633/1-01 | 0 | 102C | Sklad | 633/1-01#102C
[24 empty] | 591/1-01.19B | 591/1-01.19B Předsíň | [5 empty] | EDU_633/1-01 | 0 | 102D | Sklad | 633/1-01#102D
[24 empty] | 591/1-01.2 | 591/1-01.2 Čiřiče | [5 empty] | EDU_633/1-01 | 0 | 102E | Sklad | 633/1-01#102E
[24 empty] | 591/1-01.20 | 591/1-01.20 Šatna | [5 empty] | EDU_633/1-01 | 0 | 102F | Průjezd | 633/1-01#102F
[24 empty] | 591/1-01.20A | 591/1-01.20A Předsíň | [5 empty] | EDU_633/1-01 | 0 | 103 | Sklad izolatérů | 633/1-01#103
[24 empty] | 591/1-01.20B | 591/1-01.20B Umývárna-ženy | [5 empty] | EDU_633/1-01 | 0 | 104 | Kancelář směny | 633/1-01#104
[24 empty] | 591/1-01.20C | 591/1-01.20C WC | [5 empty] | EDU_633/1-01 | 0 | 104A | Sklad | 633/1-01#104A
[24 empty] | 591/1-01.201 | 591/1-01.201 Střecha | [5 empty] | EDU_633/1-01 | 0 | 104B | Kancelář | 633/1-01#104B
[24 empty] | 591/1-01.202 | 591/1-01.202 Střecha | [5 empty] | EDU_633/1-01 | 0 | 104C | Kancelář | 633/1-01#104C
[24 empty] | 591/1-01.202A | 591/1-01.202A Střecha | [5 empty] | EDU_633/1-01 | 0 | 105 | Sklad zámečníků, instalatérů, topenářů | 633/1-01#105
[24 empty] | 591/1-01.202B | 591/1-01.202B Střecha | [5 empty] | EDU_633/1-01 | 3.6 | 106 | Schodiště | 633/1-01#106
[24 empty] | 591/1-01.203 | 591/1-01.203 Střecha | [5 empty] | EDU_633/1-01 | 0 | 106A | Chodba | 633/1-01#106A
[24 empty] | 591/1-01.204 | 591/1-01.204 Střecha | [5 empty] | EDU_633/1-01 | 0 | 107 | Dílna instalatérů | 633/1-01#107
[24 empty] | 591/1-01.21 | 591/1-01.21 Úklidová místnost | [5 empty] | EDU_633/1-01 | 0 | 107A | Svařovací box | 633/1-01#107A
[24 empty] | 591/1-01.22 | 591/1-01.22 Šatna-muži | [5 empty] | EDU_633/1-01 | 0 | 108 | Výměník ÚT | 633/1-01#108
[24 empty] | 591/1-01.22A | 591/1-01.22A Předsíň | [5 empty] | EDU_633/1-01 | 0 | 109 | Sklad, garáž | 633/1-01#109
[24 empty] | 591/1-01.22B | 591/1-01.22B Umývárna-muži | [5 empty] | EDU_633/1-01 | 0 | 110 | Rozvaděč | 633/1-01#110
[24 empty] | 591/1-01.22C | 591/1-01.22C WC-muži | [5 empty] | EDU_633/1-01 | 0 | 110A | Rozvodna slaboproud | 633/1-01#110A
[24 empty] | 591/1-01.22D | 591/1-01.22D WC-muži | [5 empty] | EDU_633/1-01 | 0 | 111 | Předsíň | 633/1-01#111
[24 empty] | 591/1-01.23 | 591/1-01.23 Denní místnost | [5 empty] | EDU_633/1-01 | 0 | 112 | WC ženy | 633/1-01#112
[24 empty] | 591/1-01.24 | 591/1-01.24 Denní místnost | [5 empty] | EDU_633/1-01 | 0 | 113 | Předsíň | 633/1-01#113
[24 empty] | 591/1-01.25 | 591/1-01.25 Denní místnost | [5 empty] | EDU_633/1-01 | 0 | 114 | WC muži | 633/1-01#114
[24 empty] | 591/1-01.26 | 591/1-01.26 Dozorna | [5 empty] | EDU_633/1-01 | 0 | 115 | Truhlárna | 633/1-01#115
[24 empty] | 591/1-01.26A | 591/1-01.26A Panel ÚCHV | [5 empty] | EDU_633/1-01 | 0 | 116 | Truhlárna | 633/1-01#116
[24 empty] | 591/1-01.27 | 591/1-01.27 Rampa | [5 empty] | EDU_633/1-01 | 0 | 117 | Lakovna | 633/1-01#117
[24 empty] | 591/1-01.28 | 591/1-01.28 Chodba | [5 empty] | EDU_633/1-01 | 0 | 118 | Sklad barev | 633/1-01#118
[24 empty] | 591/1-01.3 | 591/1-01.3 Mísící komory | [5 empty] | EDU_633/1-01 | 0 | 119 | Elektrostatické stříkání | 633/1-01#119
[24 empty] | 591/1-01.4 | 591/1-01.4 Rozdělovací komory | [5 empty] | EDU_633/1-01 | 0 | 120 | Sušárna | 633/1-01#120
[24 empty] | 591/1-01.5 | 591/1-01.5 Odkládací prostor | [5 empty] | EDU_633/1-01 | 0 | 121 | Dílna-zámečníci | 633/1-01#121
[24 empty] | 591/1-01.5A | 591/1-01.5A odkládací prostor | [5 empty] | EDU_633/1-01 | 0 | 122 | Dílna klempířů | 633/1-01#122
[24 empty] | 591/1-01.5B | 591/1-01.5B Sklad příruční mobilní | [5 empty] | EDU_633/1-01 | 0 | 123 | Sklenárna | 633/1-01#123
[24 empty] | 591/1-01.5C | 591/1-01.5C Sklad příruční mobilní | [5 empty] | EDU_633/1-01 | 0 | 125 | Krytý dvůr | 633/1-01#125
[24 empty] | 591/1-01.5D | 591/1-01.5D odkládací prostor | [5 empty] | EDU_633/1-01 | 0 | 125A | Sklad | 633/1-01#125A
[24 empty] | 591/1-01.8 | 591/1-01.8 Odměrné nádrže | [5 empty] | EDU_633/1-01 | 3.6 | 201 | Šatna muži | 633/1-01#201
[24 empty] | 591/1-01.9 | 591/1-01.9 Odměrné nádrže | [5 empty] | EDU_633/1-01 | 3.6 | 202 | Chodba | 633/1-01#202
[24 empty] | 592/1-01.----- | 592/1-01.----- Sklad chemikálií a neutralizace | [5 empty] | EDU_633/1-01 | 3.6 | 204 | Kancelář | 633/1-01#204
[24 empty] | 592/1-01.001 | 592/1-01.001 Potrubní prostory | [5 empty] | EDU_633/1-01 | 3.6 | 205 | Kancelář | 633/1-01#205
[24 empty] | 592/1-01.002 | 592/1-01.002 Potrubní kanál | [5 empty] | EDU_633/1-01 | 3.6 | 205A | Kancelář | 633/1-01#205A
[24 empty] | 592/1-01.003 | 592/1-01.003 Mokré jímky chloridu sodného | [5 empty] | EDU_633/1-01 | 3.6 | 206 | Kancelář | 633/1-01#206
[24 empty] | 592/1-01.004 | 592/1-01.004 Kanalizační revizní šachta | [5 empty] | EDU_633/1-01 | 3.6 | 206A | Kancelář | 633/1-01#206A
[24 empty] | 592/1-01.005 | 592/1-01.005 Větrací šachta | [5 empty] | EDU_633/1-01 | 3.6 | 207 | Šatna ženy | 633/1-01#207
[24 empty] | 592/1-01.01 | 592/1-01.01 Kabelový prostor | [5 empty] | EDU_633/1-01 | 3.6 | 207A | Umývárna, sprcha | 633/1-01#207A
[24 empty] | 592/1-01.010 | 592/1-01.010 Kanalizační revizní šachta | [5 empty] | EDU_633/1-01 | 3.6 | 207B | Předsíň WC ženy | 633/1-01#207B
[24 empty] | 592/1-01.011 | 592/1-01.011 Kanalizační revizní šachta | [5 empty] | EDU_633/1-01 | 3.6 | 207C | WC | 633/1-01#207C
[24 empty] | 592/1-01.012 | 592/1-01.012 Kanalizační revizní šachta | [5 empty] | EDU_633/1-01 | 3.6 | 208 | Kancelář | 633/1-01#208
[24 empty] | 592/1-01.02 | 592/1-01.02 Kabelový prostor | [5 empty] | EDU_633/1-01 | 3.6 | 209 | Kancelář | 633/1-01#209
[24 empty] | 592/1-01.03 | 592/1-01.03 Mobilní příruční sklad | [5 empty] | EDU_633/1-01 | 3.6 | 209A | Kancelář | 633/1-01#209A
[24 empty] | 592/1-01.04 | 592/1-01.04 Kabelový prostor | [5 empty] | EDU_633/1-01 | 3.6 | 210 | Kancelář | 633/1-01#210
[24 empty] | 592/1-01.05 | 592/1-01.05 Potrubní prostor | [5 empty] | EDU_633/1-01 | 3.6 | 211 | Šatna muži | 633/1-01#211
[24 empty] | 592/1-01.05A | 592/1-01.05A Vstup do potrubního prostoru | [5 empty] | EDU_633/1-01 | 3.6 | 212 | Předsíň | 633/1-01#212
[24 empty] | 592/1-01.06 | 592/1-01.06 Jímka odpadů ze stáčení HNO3 | [5 empty] | EDU_633/1-01 | 3.6 | 213 | Umývárna muži | 633/1-01#213
[24 empty] | 592/1-01.07 | 592/1-01.07 Jímka odpadů ze stáč. NaOH a NH3 | [5 empty] | EDU_633/1-01 | 3.6 | 214 | WC muži | 633/1-01#214
[24 empty] | 592/1-01.08 | 592/1-01.08 Jímka agres. odpadů z neutr. st. | [5 empty] | EDU_633/1-01 | 3.6 | 215 | Úklidová místnost | 633/1-01#215
[24 empty] | 592/1-01.09 | 592/1-01.09 Jímka vápen. odpadních vod | [5 empty] | EDU_633/1-01 | 3.6 | 216 | Předsíň | 633/1-01#216
[24 empty] | 592/1-01.1 | 592/1-01.1 Chodba | [5 empty] | EDU_633/1-01 | 3.6 | 217 | WC muži | 633/1-01#217
[24 empty] | 592/1-01.10 | 592/1-01.10 Vápenné hospodářství | [5 empty] | EDU_633/1-01 | 3.6 | 218 | Umývárna muži | 633/1-01#218
[24 empty] | 592/1-01.101 | 592/1-01.101 Střecha +6,400 | [5 empty] | EDU_633/1-01 | 3.6 | 219 | Předsíň | 633/1-01#219
[24 empty] | 592/1-01.102 | 592/1-01.102 Střecha nad schodištěm +9,800 | [5 empty] | EDU_633/1-01 | 3.6 | 220 | Šatna muži | 633/1-01#220
[24 empty] | 592/1-01.103 | 592/1-01.103 Střecha-neutralizační stanice | [5 empty] | EDU_633/1-01 | 3.6 | 221 | Chodba | 633/1-01#221
[24 empty] | 592/1-01.104 | 592/1-01.104 Střecha-stáčení hydrox. sodného | [5 empty] | EDU_633/1-01 | 3.6 | 221a | Kuchyňka | 633/1-01#221A
[24 empty] | 592/1-01.105 | 592/1-01.105 Střecha-vápenné hospodářství | [5 empty] | EDU_633/1-01 | 3.6 | 229 | Volný prostor | 633/1-01#229
[24 empty] | 592/1-01.106 | 592/1-01.106 Střecha +4,700 | [5 empty] | EDU_633/1-01 | 3.6 | 230 | Sklad malířů | 633/1-01#230
[24 empty] | 592/1-01.107 | 592/1-01.107 Střecha +3,900 | [5 empty] | EDU_633/1-01 | 3.6 | 231 | Chodba | 633/1-01#231
[24 empty] | 592/1-01.11 | 592/1-01.11 Schodiště | [5 empty] | EDU_633/1-01 | 3.6 | 232 | Výtah C100 | 633/1-01#232
[24 empty] | 592/1-01.12 | 592/1-01.12 Sklad hydrazinu | [5 empty] | EDU_633/1-01 | 3.6 | 233 | Dílna malířů | 633/1-01#233
[24 empty] | 592/1-01.13 | 592/1-01.13 Sklad hydroxidu draselného | [5 empty] | EDU_633/1-01 | 3.6 | 234 | Strojovna vzduchotechniky | 633/1-01#234
[24 empty] | 592/1-01.14 | 592/1-01.14 Sklad kyseliny borité | [5 empty] | EDU_633/1-01 | 3.6 | 235 | sklad MTZ | 633/1-01#235
[24 empty] | 592/1-01.15 | 592/1-01.15 Sklad kyseliny šťavelové | [5 empty] | EDU_633/1-01 | 3.6 | 235A | Sklad tepelných izolací | 633/1-01#235A
[24 empty] | 592/1-01.16 | 592/1-01.16 Sklad sody,manganu a NaCl | [5 empty] | EDU_633/1-01 | 3.6 | 236 | Kancelář | 633/1-01#236
[24 empty] | 592/1-01.17 | 592/1-01.17 Rozvodna | [5 empty] | EDU_633/1-01 | 3.6 | 237 | Chodba | 633/1-01#237
[24 empty] | 592/1-01.18 | 592/1-01.18 Dozorna | [5 empty] | EDU_633/1-01 | 3.6 | 238 | Archív | 633/1-01#238
[24 empty] | 592/1-01.19 | 592/1-01.19 Denní místnost | [5 empty] | EDU_633/1-01 | 3.6 | 240 | Zasedačka | 633/1-01#240
[24 empty] | 592/1-01.2 | 592/1-01.2 Kompresorová stanice | [5 empty] | EDU_633/1-01 | 0 | 301 | Střecha | 633/1-01#301
[24 empty] | 592/1-01.20 | 592/1-01.20 Šatna ženy | [5 empty] | EDU_640/1-01 | -3.3 | 1 | Sklad | 640/1-01#1
[24 empty] | 592/1-01.21 | 592/1-01.21 Umývárna, WC ženy | [5 empty] | EDU_640/1-01 | 0 | 1.101a | Obrobna brusírna | 640/1-01#1.101A
[24 empty] | 592/1-01.21A | 592/1-01.21A WC ženy | [5 empty] | EDU_640/1-01 | 0 | 1.101b | Obrobna karusel | 640/1-01#1.101B
[24 empty] | 592/1-01.22 | 592/1-01.22 Předsíň | [5 empty] | EDU_640/1-01 | 0 | 1.102 | Obrobna | 640/1-01#1.102
[24 empty] | 592/1-01.23 | 592/1-01.23 Úklidová komora | [5 empty] | EDU_640/1-01 | 0 | 1.103 | Kancelář | 640/1-01#1.103
[24 empty] | 592/1-01.24 | 592/1-01.24 Předsíň | [5 empty] | EDU_640/1-01 | 0 | 1.104 | Zámečnická dílna | 640/1-01#1.104
[24 empty] | 592/1-01.25 | 592/1-01.25 umývárna, WC muži | [5 empty] | EDU_640/1-01 | 0 | 1.105 | Sklad | 640/1-01#1.105
[24 empty] | 592/1-01.25A | 592/1-01.25A WC muži | [5 empty] | EDU_640/1-01 | 0 | 1.136 | Vlečka | 640/1-01#1.136
[24 empty] | 592/1-01.26 | 592/1-01.26 Šatna muži | [5 empty] | EDU_640/1-01 | 0 | 1.137 | Chodba | 640/1-01#1.137
[24 empty] | 592/1-01.27 | 592/1-01.27 Laboratoř | [5 empty] | EDU_640/1-01 | 17.2 | 1.801 | Střecha | 640/1-01#1.801
[24 empty] | 592/1-01.28 | 592/1-01.28 Chodba | [5 empty] | EDU_640/1-01 | 17.2 | 1.901 | Střecha, světlík | 640/1-01#1.901
[24 empty] | 592/1-01.29 | 592/1-01.29 Sklad ionexových hmot v sudech | [5 empty] | EDU_640/1-01 | -3.3 | 10 | Anglický dvorek | 640/1-01#10
[24 empty] | 592/1-01.3 | 592/1-01.3 Neutralizační stanice | [5 empty] | EDU_640/1-01 | 0 | 101 | Chodba | 640/1-01#101
[24 empty] | 592/1-01.30 | 592/1-01.30 Bezpečnostní vana čpavku | [5 empty] | EDU_640/1-01 | 0 | 101a | Chodba | 640/1-01#101A
[24 empty] | 592/1-01.31 | 592/1-01.31 Bezpečnostní vana kys. dusičné | [5 empty] | EDU_640/1-01 | 0 | 101b | Chodba | 640/1-01#101B
[24 empty] | 592/1-01.32 | 592/1-01.32 Stáčecí plocha na 0,000 | [5 empty] | EDU_640/1-01 | 0 | 102 | Předsíň WC | 640/1-01#102
[24 empty] | 592/1-01.33 | 592/1-01.33 Venkovní rampa | [5 empty] | EDU_640/1-01 | 0 | 103 | WC muži | 640/1-01#103
[24 empty] | 592/1-01.34 | 592/1-01.34 Betonová plocha pro vzdušníky | [5 empty] | EDU_640/1-01 | 0 | 104 | Úklidová místnost | 640/1-01#104
[24 empty] | 592/1-01.35 | 592/1-01.35 Vstupní schodiště | [5 empty] | EDU_640/1-01 | 0 | 105 | Výtahová šachta | 640/1-01#105
[24 empty] | 592/1-01.36 | 592/1-01.36 Betonová plocha pro vzdušníky | [5 empty] | EDU_640/1-01 | 0 | 106 | Schodiště | 640/1-01#106
[24 empty] | 592/1-01.37 | 592/1-01.37 Předsíň | [5 empty] | EDU_640/1-01 | 0 | 107 | Kancelář | 640/1-01#107
[24 empty] | 592/1-01.38 | 592/1-01.38 Sklad | [5 empty] | EDU_640/1-01 | 0 | 107a | Kancelář | 640/1-01#107A
[24 empty] | 592/1-01.39 | 592/1-01.39 havarijní umývárna | [5 empty] | EDU_640/1-01 | 0 | 107b | Kancelář | 640/1-01#107B
[24 empty] | 592/1-01.4 | 592/1-01.4 Stáčení kyseliny dusičné | [5 empty] | EDU_640/1-01 | 0 | 107c | Předsíň | 640/1-01#107C
[24 empty] | 592/1-01.5 | 592/1-01.5 Umývárna, WC | [5 empty] | EDU_640/1-01 | 0 | 108 | Výdejna nářadí | 640/1-01#108
[24 empty] | 592/1-01.6 | 592/1-01.6 Šatna ochranných oděvů | [5 empty] | EDU_640/1-01 | 0 | 109 | Chodba | 640/1-01#109
[24 empty] | 592/1-01.7 | 592/1-01.7 Předsíň | [5 empty] | EDU_640/1-01 | 0 | 110 | Předsíň | 640/1-01#110
[24 empty] | 592/1-01.8 | 592/1-01.8 Stáčení čpavku | [5 empty] | EDU_640/1-01 | 0 | 111 | Kancelář | 640/1-01#111
[24 empty] | 592/1-01.9 | 592/1-01.9 Stáčení hydroxidu sodného | [5 empty] | EDU_640/1-01 | 0 | 112 | Sklad | 640/1-01#112
[24 empty] | 593/1-01.----- | 593/1-01.----- Superhav. napájecí čerpadla 1 | [5 empty] | EDU_640/1-01 | 0 | 113 | Hygienická kabina | 640/1-01#113
[24 empty] | 593/1-01.ZN | 593/1-01.ZN Prostor zásobních nádrží | [5 empty] | EDU_640/1-01 | 0 | 114 | Předsíň | 640/1-01#114
[24 empty] | 593/1-01.001 | 593/1-01.001 Kabelový prostor | [5 empty] | EDU_640/1-01 | 0 | 115 | WC muži | 640/1-01#115
[24 empty] | 593/1-01.003 | 593/1-01.003 kabelový prostor | [5 empty] | EDU_640/1-01 | 0 | 116 | Brusírna | 640/1-01#116
[24 empty] | 593/1-01.004 | 593/1-01.004 kabelový prostor | [5 empty] | EDU_640/1-01 | 0 | 116a | Sklad | 640/1-01#116A
[24 empty] | 593/1-01.005 | 593/1-01.005 kabelový prostor | [5 empty] | EDU_640/1-01 | 0 | 117 | Rozvodna NN | 640/1-01#117
[24 empty] | 593/1-01.006 | 593/1-01.006 kabelový prostor | [5 empty] | EDU_640/1-01 | 0 | 118 | Nabíjení AKU vozíků | 640/1-01#118
[24 empty] | 593/1-01.007 | 593/1-01.007 kabelový prostor | [5 empty] | EDU_640/1-01 | 0 | 119 | Usměrňovače | 640/1-01#119
[24 empty] | 593/1-01.008 | 593/1-01.008 kabelový prostor | [5 empty] | EDU_640/1-01 | 0 | 120 | Akumulátorovna | 640/1-01#120
[24 empty] | 593/1-01.009 | 593/1-01.009 kabelový prostor | [5 empty] | EDU_640/1-01 | 0 | 120a | Předsíň | 640/1-01#120A
[24 empty] | 593/1-01.010 | 593/1-01.010 kabelový prostor | [5 empty] | EDU_640/1-01 | 0 | 121 | Sklad kyselin | 640/1-01#121
[24 empty] | 593/1-01.011 | 593/1-01.011 Potrubní prostor | [5 empty] | EDU_640/1-01 | 0 | 122 | Kancelář | 640/1-01#122
[24 empty] | 593/1-01.012 | 593/1-01.012 Potrubní prostor | [5 empty] | EDU_640/1-01 | 0 | 123 | Zádveří | 640/1-01#123
[24 empty] | 593/1-01.013 | 593/1-01.013 Kabelový prostor | [5 empty] | EDU_640/1-01 | 0 | 125 | Chodba | 640/1-01#125
[24 empty] | 593/1-01.014 | 593/1-01.014 Kabelový prostor | [5 empty] | EDU_640/1-01 | 0 | 127 | Trafostanice | 640/1-01#127
[24 empty] | 593/1-01.015 | 593/1-01.015 Kabelový prostor | [5 empty] | EDU_640/1-01 | 0 | 128 | Sklad elektro | 640/1-01#128
[24 empty] | 593/1-01.016 | 593/1-01.016 Kabelový prostor | [5 empty] | EDU_640/1-01 | 0 | 136a | Vjezd - vlečka | 640/1-01#136A
[24 empty] | 593/1-01.017 | 593/1-01.017 Kabelový prostor | [5 empty] | EDU_640/1-01 | 0 | 140 | Kantýna 3 | 640/1-01#140
[24 empty] | 593/1-01.018 | 593/1-01.018 Potrubní prostor | [5 empty] | EDU_640/1-01 | 0 | 141 | Kuchyňka | 640/1-01#141
[24 empty] | 593/1-01.019 | 593/1-01.019 Kabelový prostor | [5 empty] | EDU_640/1-01 | 0 | 142 | Předsíň WC | 640/1-01#142
[24 empty] | 593/1-01.020 | 593/1-01.020 Odvodňovací šachta | [5 empty] | EDU_640/1-01 | 0 | 143 | WC | 640/1-01#143
[24 empty] | 593/1-01.101 | 593/1-01.101 Místnost čerpání demivody | [5 empty] | EDU_640/1-01 | 0 | 144 | Kancelář | 640/1-01#144
[24 empty] | 593/1-01.102 | 593/1-01.102 Místnost doplňovacích čerpadel | [5 empty] | EDU_640/1-01 | 0 | 145 | Sklad | 640/1-01#145
[24 empty] | 593/1-01.103 | 593/1-01.103 Místnost doplňovacích čerpadel | [5 empty] | EDU_640/1-01 | 0 | 146 | Sklad | 640/1-01#146
[24 empty] | 593/1-01.104 | 593/1-01.104 Místnost doplňovacích čerpadel | [5 empty] | EDU_640/1-01 | 0 | 147 | Sklad | 640/1-01#147
[24 empty] | 593/1-01.105 | 593/1-01.105 Místnost doplňovacích čerpadel | [5 empty] | EDU_640/1-01 | -3.3 | 2 | Sklad | 640/1-01#2
[24 empty] | 593/1-01.106 | 593/1-01.106 Místnost superhav. napáječek | [5 empty] | EDU_640/1-01 | 0 | 2.108 | Dílna oprav pohonů | 640/1-01#2.108
[24 empty] | 593/1-01.107 | 593/1-01.107 Místnost superhav. napáječek | [5 empty] | EDU_640/1-01 | 0 | 2.108a | Obrobna | 640/1-01#2.108A
[24 empty] | 593/1-01.108 | 593/1-01.108 Místnost superhav. napáječek | [5 empty] | EDU_640/1-01 | 0 | 2.109 | Dílna zkušebna PV | 640/1-01#2.109
[24 empty] | 593/1-01.109 | 593/1-01.109 Místnost superhav. napáječek | [5 empty] | EDU_640/1-01 | 0 | 2.109a | Dílna PV | 640/1-01#2.109A
[24 empty] | 593/1-01.110 | 593/1-01.110 Místnost turniketu | [5 empty] | EDU_640/1-01 | 0 | 2.110 | Dílna svářeči | 640/1-01#2.110
[24 empty] | 593/1-01.201 | 593/1-01.201 Střecha | [5 empty] | EDU_640/1-01 | 0 | 2.112 | Dílna oprav pohonů | 640/1-01#2.112
[24 empty] | 593/1-02.----- | 593/1-02.----- Superhav. napájecí čerpadla 2 | [5 empty] | EDU_640/1-01 | 0 | 2.113a | Dílna oprav VN | 640/1-01#2.113A
[24 empty] | 593/1-02.ZN | 593/1-02.ZN Prostor zásobních nádrží | [5 empty] | EDU_640/1-01 | 0 | 2.113b | Dílna TTZ | 640/1-01#2.113B
[24 empty] | 593/1-02.001 | 593/1-02.001 kabelový prostor | [5 empty] | EDU_640/1-01 | 0 | 2.113c | Dílna zámečníci | 640/1-01#2.113C
[24 empty] | 593/1-02.003 | 593/1-02.003 kabelový prostor | [5 empty] | EDU_640/1-01 | 0 | 2.113d | Dílna oprav jeřábů | 640/1-01#2.113D
[24 empty] | 593/1-02.004 | 593/1-02.004 kabelový prostor | [5 empty] | EDU_640/1-01 | 0 | 2.113e | Dílna oprav NN | 640/1-01#2.113E
[24 empty] | 593/1-02.005 | 593/1-02.005 kabelový prostor | [5 empty] | EDU_640/1-01 | 0 | 2.113f | Dílna oprav NN | 640/1-01#2.113F
[24 empty] | 593/1-02.006 | 593/1-02.006 kabelový prostor | [5 empty] | EDU_640/1-01 | 0 | 2.137 | Chodba | 640/1-01#2.137
[24 empty] | 593/1-02.007 | 593/1-02.007 kabelový prostor | [5 empty] | EDU_640/1-01 | 0 | 2.137a | Chodba | 640/1-01#2.137A
[24 empty] | 593/1-02.008 | 593/1-02.008 kabelový prostor | [5 empty] | EDU_640/1-01 | 0 | 2.137b | Chodba | 640/1-01#2.137B
[24 empty] | 593/1-02.009 | 593/1-02.009 kabelový prostor | [5 empty] | EDU_640/1-01 | 17.2 | 2.802 | Střecha | 640/1-01#2.802
[24 empty] | 593/1-02.010 | 593/1-02.010 kabelový prostor | [5 empty] | EDU_640/1-01 | 17.2 | 2.902 | Střecha, světlík | 640/1-01#2.902
[24 empty] | 593/1-02.011 | 593/1-02.011 Potrubní prostor | [5 empty] | EDU_640/1-01 | 3.3 | 201 | Chodba | 640/1-01#201
[24 empty] | 593/1-02.012 | 593/1-02.012 Potrubní prostor | [5 empty] | EDU_640/1-01 | 3.3 | 201a | Předsíň WC | 640/1-01#201A
[24 empty] | 593/1-02.013 | 593/1-02.013 kabelový prostor | [5 empty] | EDU_640/1-01 | 3.3 | 201b | Sprcha | 640/1-01#201B
[24 empty] | 593/1-02.014 | 593/1-02.014 kabelový prostor | [5 empty] | EDU_640/1-01 | 3.3 | 201c | WC | 640/1-01#201C
[24 empty] | 593/1-02.015 | 593/1-02.015 kabelový prostor | [5 empty] | EDU_640/1-01 | 3.3 | 203 | Kancelář | 640/1-01#203
[24 empty] | 593/1-02.016 | 593/1-02.016 kabelový prostor | [5 empty] | EDU_640/1-01 | 3.3 | 204 | Předsíň | 640/1-01#204
[24 empty] | 593/1-02.017 | 593/1-02.017 kabelový prostor | [5 empty] | EDU_640/1-01 | 3.3 | 205 | Kancelář | 640/1-01#205
[24 empty] | 593/1-02.018 | 593/1-02.018 Potrubní prostor | [5 empty] | EDU_640/1-01 | 3.3 | 207 | Kancelář | 640/1-01#207
[24 empty] | 593/1-02.019 | 593/1-02.019 kabelový prostor | [5 empty] | EDU_640/1-01 | 3.3 | 209 | Šatna ženy | 640/1-01#209
[24 empty] | 593/1-02.020 | 593/1-02.020 Odvodňovací šachta | [5 empty] | EDU_640/1-01 | 3.3 | 209a | Kancelář | 640/1-01#209A
[24 empty] | 593/1-02.101 | 593/1-02.101 Místnost čerpání demivody | [5 empty] | EDU_640/1-01 | 3.3 | 210 | Předsíň WC | 640/1-01#210
[24 empty] | 593/1-02.102 | 593/1-02.102 Místnost doplňovacích čerpadel | [5 empty] | EDU_640/1-01 | 3.3 | 211 | WC ženy | 640/1-01#211
[24 empty] | 593/1-02.103 | 593/1-02.103 Místnost doplňovacích čerpadel | [5 empty] | EDU_640/1-01 | 3.3 | 212 | Umývárna ženy | 640/1-01#212
[24 empty] | 593/1-02.104 | 593/1-02.104 Místnost doplňovacích čerpadel | [5 empty] | EDU_640/1-01 | 3.3 | 213 | Úklidová místnost | 640/1-01#213
[24 empty] | 593/1-02.105 | 593/1-02.105 Místnost doplňovacích čerpadel | [5 empty] | EDU_640/1-01 | 3.3 | 214 | Umývárna muži | 640/1-01#214
[24 empty] | 593/1-02.106 | 593/1-02.106 Místnost superhav. napáječek | [5 empty] | EDU_640/1-01 | 3.3 | 215 | Chodba | 640/1-01#215
[24 empty] | 593/1-02.107 | 593/1-02.107 Místnost superhav. napáječek | [5 empty] | EDU_640/1-01 | 3.3 | 216 | Chodba | 640/1-01#216
[24 empty] | 593/1-02.108 | 593/1-02.108 Místnost superhav. napáječek | [5 empty] | EDU_640/1-01 | 3.3 | 217 | Předsíň WC | 640/1-01#217
[24 empty] | 593/1-02.109 | 593/1-02.109 Místnost superhav. napáječek | [5 empty] | EDU_640/1-01 | 3.3 | 218 | WC muži | 640/1-01#218
[24 empty] | 593/1-02.110 | 593/1-02.110 Místnost turniketu | [5 empty] | EDU_640/1-01 | 3.3 | 219 | Šatna muži | 640/1-01#219
[24 empty] | 593/1-02.201 | 593/1-02.201 Střecha | [5 empty] | EDU_640/1-01 | 3.3 | 220 | Kancelář | 640/1-01#220
[24 empty] | 593/1-03.----- | 593/1-03.----- Superhav. napájecí čerpadla 3 | [5 empty] | EDU_640/1-01 | 3.3 | 221 | Kancelář | 640/1-01#221
[24 empty] | 593/1-03.01 | 593/1-03.01 Potrubní prostor I. | [5 empty] | EDU_640/1-01 | 3.3 | 221a | Kancelář | 640/1-01#221A
[24 empty] | 593/1-03.02 | 593/1-03.02 Potrubní prostor II. | [5 empty] | EDU_640/1-01 | 3.3 | 221b | Kancelář | 640/1-01#221B
[24 empty] | 593/1-03.101 | 593/1-03.101 Místnost čerpadla I. | [5 empty] | EDU_640/1-01 | 3.3 | 221c | Předsíň | 640/1-01#221C
[24 empty] | 593/1-03.102 | 593/1-03.102 Místnost čerpadla II. | [5 empty] | EDU_640/1-01 | 3.3 | 221d | Předsíň | 640/1-01#221D
[24 empty] | 593/1-03.200 | 593/1-03.200 Střecha | [5 empty] | EDU_640/1-01 | 3.3 | 221e | Kancelář | 640/1-01#221E
[24 empty] | 593/1-04.----- | 593/1-04.----- Superhav. napájecí čerpadla 4 | [5 empty] | EDU_640/1-01 | 3.3 | 223 | Kancelář | 640/1-01#223
[24 empty] | 593/1-04.01 | 593/1-04.01 Potrubní prostor I. | [5 empty] | EDU_640/1-01 | 3.3 | 223a | Kancelář | 640/1-01#223A
[24 empty] | 593/1-04.02 | 593/1-04.02 Potrubní prostor II. | [5 empty] | EDU_640/1-01 | 3.3 | 223b | Kancelář | 640/1-01#223B
[24 empty] | 593/1-04.101 | 593/1-04.101 Místnost čerpadla I. | [5 empty] | EDU_640/1-01 | 3.3 | 224 | Předsíň | 640/1-01#224
[24 empty] | 593/1-04.102 | 593/1-04.102 Místnost čerpadla II. | [5 empty] | EDU_640/1-01 | 3.3 | 226 | Chodba | 640/1-01#226
[24 empty] | 593/1-04.200 | 593/1-04.200 Střecha | [5 empty] | EDU_640/1-01 | 17.2 | 227 | Střecha | 640/1-01#227
[24 empty] | 602/010.----- | 602/010.----- Kord 1 | [5 empty] | EDU_640/1-01 | 17.2 | 228 | Střecha kantýny | 640/1-01#228
[24 empty] | 602/010.A01A | 602/010.A01A slaboproudá rozvodna | [5 empty] | EDU_640/1-01 | 17.2 | 229 | Střecha | 640/1-01#229
[24 empty] | 602/010.A01B | 602/010.A01B slaboproudá rozvodna | [5 empty] | EDU_640/1-01 | -3.3 | 3 | Výměníková stanice | 640/1-01#3
[24 empty] | 602/010.A01C | 602/010.A01C kancelář | [5 empty] | EDU_640/1-01 | 0 | 3.116h | Chodba | 640/1-01#3.1116H
[24 empty] | 602/010.A01D | 602/010.A01D kancelář | [5 empty] | EDU_640/1-01 | 0 | 3.114 | Sušení, impregnace | 640/1-01#3.114
[24 empty] | 602/010.A01E | 602/010.A01E sklad | [5 empty] | EDU_640/1-01 | 0 | 3.115 | Dílna oprav motorů | 640/1-01#3.115
[24 empty] | 602/010.A02 | 602/010.A02 WC ženy | [5 empty] | EDU_640/1-01 | 0 | 3.115a | Svařovna | 640/1-01#3.115A
[24 empty] | 602/010.A02A | 602/010.A02A WC ženy | [5 empty] | EDU_640/1-01 | 0 | 3.116 | Sklad | 640/1-01#3.116
[24 empty] | 602/010.A02B | 602/010.A02B WC ženy | [5 empty] | EDU_640/1-01 | 0 | 3.116a | WC | 640/1-01#3.116A
[24 empty] | 602/010.A02C | 602/010.A02C WC ženy | [5 empty] | EDU_640/1-01 | 0 | 3.116b | WC | 640/1-01#3.116B
[24 empty] | 602/010.A03 | 602/010.A03 WC muži | [5 empty] | EDU_640/1-01 | 0 | 3.116d | Předsíň | 640/1-01#3.116D
[24 empty] | 602/010.A03A | 602/010.A03A WC muži | [5 empty] | EDU_640/1-01 | 0 | 3.116e | Předsíň | 640/1-01#3.116E
[24 empty] | 602/010.A03B | 602/010.A03B WC muži | [5 empty] | EDU_640/1-01 | 0 | 3.116f | Předsíň | 640/1-01#3.116F
[24 empty] | 602/010.A04 | 602/010.A04 předsíň | [5 empty] | EDU_640/1-01 | 0 | 3.116g | Předsíň | 640/1-01#3.116G
[24 empty] | 602/010.A05 | 602/010.A05 úklidová místnost | [5 empty] | EDU_640/1-01 | 0 | 3.116h | Chodba | 640/1-01#3.116H
[24 empty] | 602/010.A06 | 602/010.A06 předsíň | [5 empty] | EDU_640/1-01 | 0 | 3.117 | Dílna navijárna | 640/1-01#3.117
[24 empty] | 602/010.A07 | 602/010.A07 schodiště | [5 empty] | EDU_640/1-01 | 0 | 3.118 | Denní místnost | 640/1-01#3.118
[24 empty] | 602/010.A08 | 602/010.A08 kancelář | [5 empty] | EDU_640/1-01 | 0 | 3.119a | Sklad | 640/1-01#3.119A
[24 empty] | 602/010.A09 | 602/010.A09 kancelář | [5 empty] | EDU_640/1-01 | 0 | 3.119b | Sklad | 640/1-01#3.119B
[24 empty] | 602/010.A09A | 602/010.A09A kancelář | [5 empty] | EDU_640/1-01 | 0 | 3.120 | Sklad | 640/1-01#3.120
[24 empty] | 602/010.A10 | 602/010.A10 kancelář | [5 empty] | EDU_640/1-01 | 0 | 3.121a | Sklad | 640/1-01#3.121A
[24 empty] | 602/010.A101 | 602/010.A101 kancelář | [5 empty] | EDU_640/1-01 | 0 | 3.121b | Sklad | 640/1-01#3.121B
[24 empty] | 602/010.A102 | 602/010.A102 kancelář | [5 empty] | EDU_640/1-01 | 0 | 3.122 | Sklad | 640/1-01#3.122
[24 empty] | 602/010.A103 | 602/010.A103 kancelář | [5 empty] | EDU_640/1-01 | 0 | 3.123 | Sklad | 640/1-01#3.123
[24 empty] | 602/010.A104 | 602/010.A104 kancelář | [5 empty] | EDU_640/1-01 | 0 | 3.124 | Sklad | 640/1-01#3.124
[24 empty] | 602/010.A105 | 602/010.A105 WC ženy | [5 empty] | EDU_640/1-01 | 0 | 3.125a | Dílna vyvažování | 640/1-01#3.125A
[24 empty] | 602/010.A105A | 602/010.A105A WC ženy | [5 empty] | EDU_640/1-01 | 0 | 3.125b | Dílna oprav čerpadel | 640/1-01#3.125B
[24 empty] | 602/010.A105B | 602/010.A105B WC ženy | [5 empty] | EDU_640/1-01 | 0 | 3.126c | Dílna FURMANITE | 640/1-01#3.126C
[24 empty] | 602/010.A105C | 602/010.A105C WC ženy | [5 empty] | EDU_640/1-01 | 0 | 3.127 | Dílna oprav elektrických strojů | 640/1-01#3.127
[24 empty] | 602/010.A106 | 602/010.A106 WC muži | [5 empty] | EDU_640/1-01 | 0 | 3.128 | Zkušebna motorů | 640/1-01#3.128
[24 empty] | 602/010.A106A | 602/010.A106A WC muži | [5 empty] | EDU_640/1-01 | 0 | 3.128a | Sklad | 640/1-01#3.128A
[24 empty] | 602/010.A106B | 602/010.A106B WC muži | [5 empty] | EDU_640/1-01 | 0 | 3.129 | Dílna turbíny - svářeči | 640/1-01#3.129
[24 empty] | 602/010.A107 | 602/010.A107 předsíň | [5 empty] | EDU_640/1-01 | 0 | 3.130 | Dílna svářeči | 640/1-01#3.130
[24 empty] | 602/010.A108 | 602/010.A108 úklidová místnost | [5 empty] | EDU_640/1-01 | 0 | 3.136 | Kolejiště | 640/1-01#3.136
[24 empty] | 602/010.A109 | 602/010.A109 předsíň | [5 empty] | EDU_640/1-01 | 0 | 3.137 | Chodba | 640/1-01#3.137
[24 empty] | 602/010.A11 | 602/010.A11 kancelář | [5 empty] | EDU_640/1-01 | 0 | 3.137a | Chodba | 640/1-01#3.137A
[24 empty] | 602/010.A111 | 602/010.A111 kancelář | [5 empty] | EDU_640/1-01 | 17.2 | 3.803 | Střecha | 640/1-01#3.803
[24 empty] | 602/010.A111A | 602/010.A111A kancelář | [5 empty] | EDU_640/1-01 | 17.2 | 3.903 | Střecha, světlík | 640/1-01#3.903
[24 empty] | 602/010.A111B | 602/010.A111B kancelář | [5 empty] | EDU_640/1-01 | 6.6 | 301 | Chodba | 640/1-01#301
[24 empty] | 602/010.A112 | 602/010.A112 kancelář | [5 empty] | EDU_640/1-01 | 6.6 | 301a | Předsíň WC | 640/1-01#301A
[24 empty] | 602/010.A113 | 602/010.A113 kancelář | [5 empty] | EDU_640/1-01 | 6.6 | 301b | WC | 640/1-01#301B
[24 empty] | 602/010.A114 | 602/010.A114 kancelář | [5 empty] | EDU_640/1-01 | 6.6 | 301c | WC | 640/1-01#301C
[24 empty] | 602/010.A116 | 602/010.A116 chodba | [5 empty] | EDU_640/1-01 | 6.6 | 303 | Kancelář | 640/1-01#303
[24 empty] | 602/010.A116A | 602/010.A116A chodba | [5 empty] | EDU_640/1-01 | 6.6 | 307 | Kancelář | 640/1-01#307
[24 empty] | 602/010.A116B | 602/010.A116B chodba | [5 empty] | EDU_640/1-01 | 6.6 | 309 | Šatna muži | 640/1-01#309
[24 empty] | 602/010.A117 | 602/010.A117 kancelář | [5 empty] | EDU_640/1-01 | 6.6 | 310 | Předsíň WC | 640/1-01#310
[24 empty] | 602/010.A118 | 602/010.A118 kancelář | [5 empty] | EDU_640/1-01 | 6.6 | 311 | WC muži | 640/1-01#311
[24 empty] | 602/010.A119 | 602/010.A119 kancelář | [5 empty] | EDU_640/1-01 | 6.6 | 312 | Umývárna muži | 640/1-01#312
[24 empty] | 602/010.A119A | 602/010.A119A kancelář | [5 empty] | EDU_640/1-01 | 6.6 | 313 | Úklidová místnost | 640/1-01#313
[24 empty] | 602/010.A12 | 602/010.A12 kancelář | [5 empty] | EDU_640/1-01 | 6.6 | 314 | Chodba | 640/1-01#314
[24 empty] | 602/010.A120 | 602/010.A120 kancelář | [5 empty] | EDU_640/1-01 | 6.6 | 315 | Umývárna | 640/1-01#315
[24 empty] | 602/010.A121 | 602/010.A121 kancelář | [5 empty] | EDU_640/1-01 | 6.6 | 316 | Chodba | 640/1-01#316
[24 empty] | 602/010.A122 | 602/010.A122 kancelář | [5 empty] | EDU_640/1-01 | 6.6 | 317 | Chodba | 640/1-01#317
[24 empty] | 602/010.A123 | 602/010.A123 kancelář | [5 empty] | EDU_640/1-01 | 6.6 | 318 | Předsíň WC | 640/1-01#318
[24 empty] | 602/010.A124 | 602/010.A124 kancelář | [5 empty] | EDU_640/1-01 | 6.6 | 319 | WC muži | 640/1-01#319
[24 empty] | 602/010.A125 | 602/010.A125 kancelář | [5 empty] | EDU_640/1-01 | 6.6 | 320 | Šatna muži | 640/1-01#320
[24 empty] | 602/010.A126 | 602/010.A126 zasedací místnost | [5 empty] | EDU_640/1-01 | 6.6 | 320a | Kancelář - archív | 640/1-01#320A
[24 empty] | 602/010.A127 | 602/010.A127 kancelář | [5 empty] | EDU_640/1-01 | 6.6 | 321 | Kancelář | 640/1-01#321
[24 empty] | 602/010.A128 | 602/010.A128 kancelář | [5 empty] | EDU_640/1-01 | 6.6 | 322 | Kancelář | 640/1-01#322
[24 empty] | 602/010.A129 | 602/010.A129 kancelář | [5 empty] | EDU_640/1-01 | 6.6 | 325 | Kancelář | 640/1-01#325
[24 empty] | 602/010.A13 | 602/010.A13 kancelář | [5 empty] | EDU_640/1-01 | 6.6 | 326 | Kancelář | 640/1-01#326
[24 empty] | 602/010.A13A | 602/010.A13A kancelář | [5 empty] | EDU_640/1-01 | 6.6 | 327 | Předsíň | 640/1-01#327
[24 empty] | 602/010.A130 | 602/010.A130 kancelář | [5 empty] | EDU_640/1-01 | 6.6 | 327a | Chodba | 640/1-01#327A
[24 empty] | 602/010.A131 | 602/010.A131 kancelář | [5 empty] | EDU_640/1-01 | -3.3 | 4 | Schodiště | 640/1-01#4
[24 empty] | 602/010.A14 | 602/010.A14 chodba | [5 empty] | EDU_640/1-01 | 0 | 4.130 | Sklad | 640/1-01#4.130
[24 empty] | 602/010.A14A | 602/010.A14A chodba | [5 empty] | EDU_640/1-01 | 0 | 4.130a | Kancelář | 640/1-01#4.130A
[24 empty] | 602/010.A15 | 602/010.A15 předsíň | [5 empty] | EDU_640/1-01 | 4.1 | 4.130b | Schodiště | 640/1-01#4.130B
[24 empty] | 602/010.A17 | 602/010.A17 kancelář | [5 empty] | EDU_640/1-01 | 4.1 | 4.130c | Kancelář | 640/1-01#4.130C
[24 empty] | 602/010.A18 | 602/010.A18 kancelář | [5 empty] | EDU_640/1-01 | 4.1 | 4.130d | Kancelář | 640/1-01#4.130D
[24 empty] | 602/010.A19 | 602/010.A19 kancelář | [5 empty] | EDU_640/1-01 | 0 | 4.130e | WC | 640/1-01#4.130E
[24 empty] | 602/010.A20 | 602/010.A20 kancelář | [5 empty] | EDU_640/1-01 | 0 | 4.130f | WC | 640/1-01#4.130F
[24 empty] | 602/010.A201 | 602/010.A201 kancelář | [5 empty] | EDU_640/1-01 | 0 | 4.130g | Sprcha | 640/1-01#4.130G
[24 empty] | 602/010.A202 | 602/010.A202 kancelář | [5 empty] | EDU_640/1-01 | 0 | 4.130h | Sprcha | 640/1-01#4.130H
[24 empty] | 602/010.A203 | 602/010.A203 kancelář | [5 empty] | EDU_640/1-01 | 0 | 4.130i | Úklidová místnost | 640/1-01#4.130I
[24 empty] | 602/010.A204 | 602/010.A204 kancelář | [5 empty] | EDU_640/1-01 | 0 | 4.130j | Předsíň WC | 640/1-01#4.130J
[24 empty] | 602/010.A205 | 602/010.A205 sklad | [5 empty] | EDU_640/1-01 | 0 | 4.130k | Předsíň WC | 640/1-01#4.130K
[24 empty] | 602/010.A206 | 602/010.A206 WC ženy | [5 empty] | EDU_640/1-01 | 0 | 4.136 | Vlečka | 640/1-01#4.136
[24 empty] | 602/010.A206A | 602/010.A206A WC ženy | [5 empty] | EDU_640/1-01 | 17.2 | 4.804 | Střecha | 640/1-01#4.804
[24 empty] | 602/010.A206B | 602/010.A206B WC ženy | [5 empty] | EDU_640/1-01 | 17.2 | 4.904 | Střecha, světlík | 640/1-01#4.904
[24 empty] | 602/010.A206C | 602/010.A206C WC ženy | [5 empty] | EDU_640/1-01 | 9.9 | 401 | Chodba | 640/1-01#401
[24 empty] | 602/010.A207 | 602/010.A207 WC muži | [5 empty] | EDU_640/1-01 | 9.9 | 401a | Předsíň WC | 640/1-01#401A
[24 empty] | 602/010.A207A | 602/010.A207A WC muži | [5 empty] | EDU_640/1-01 | 9.9 | 401b | WC | 640/1-01#401B
[24 empty] | 602/010.A207B | 602/010.A207B WC muži | [5 empty] | EDU_640/1-01 | 9.9 | 401c | Sprcha | 640/1-01#401C
[24 empty] | 602/010.A208 | 602/010.A208 předsíň | [5 empty] | EDU_640/1-01 | 9.9 | 403 | Kancelář | 640/1-01#403
[24 empty] | 602/010.A209 | 602/010.A209 úklidová místnost | [5 empty] | EDU_640/1-01 | 9.9 | 404 | Předsíň | 640/1-01#404
[24 empty] | 602/010.A21 | 602/010.A21 kancelář | [5 empty] | EDU_640/1-01 | 9.9 | 407 | Kancelář | 640/1-01#407
[24 empty] | 602/010.A210 | 602/010.A210 předsíň | [5 empty] | EDU_640/1-01 | 9.9 | 409 | Šatna muži | 640/1-01#409
[24 empty] | 602/010.A212 | 602/010.A212 kancelář | [5 empty] | EDU_640/1-01 | 9.9 | 410 | Předsíń WC | 640/1-01#410
[24 empty] | 602/010.A213 | 602/010.A213 kancelář | [5 empty] | EDU_640/1-01 | 9.9 | 411 | WC muži | 640/1-01#411
[24 empty] | 602/010.A214 | 602/010.A214 kancelář | [5 empty] | EDU_640/1-01 | 9.9 | 412 | Umývárna muži | 640/1-01#412
[24 empty] | 602/010.A215 | 602/010.A215 kancelář | [5 empty] | EDU_640/1-01 | 9.9 | 413 | Úklidová místnost | 640/1-01#413
[24 empty] | 602/010.A216 | 602/010.A216 kancelář | [5 empty] | EDU_640/1-01 | 9.9 | 414 | Chodba | 640/1-01#414
[24 empty] | 602/010.A217 | 602/010.A217 zasedací místnost | [5 empty] | EDU_640/1-01 | 9.9 | 415 | Chodba | 640/1-01#415
[24 empty] | 602/010.A218 | 602/010.A218 chodba | [5 empty] | EDU_640/1-01 | 9.9 | 416 | Umývárna muži | 640/1-01#416
[24 empty] | 602/010.A218A | 602/010.A218A chodba | [5 empty] | EDU_640/1-01 | 9.9 | 417 | Předsíň WC | 640/1-01#417
[24 empty] | 602/010.A218B | 602/010.A218B chodba | [5 empty] | EDU_640/1-01 | 9.9 | 418 | WC muži | 640/1-01#418
[24 empty] | 602/010.A218C | 602/010.A218C chodba | [5 empty] | EDU_640/1-01 | 9.9 | 419 | Šatna muži | 640/1-01#419
[24 empty] | 602/010.A218D | 602/010.A218D chodba | [5 empty] | EDU_640/1-01 | 9.9 | 419a | Kancelář | 640/1-01#419A
[24 empty] | 602/010.A219 | 602/010.A219 kancelář | [5 empty] | EDU_640/1-01 | 9.9 | 419b | Kancelář | 640/1-01#419B
[24 empty] | 602/010.A22 | 602/010.A22 kancelář | [5 empty] | EDU_640/1-01 | 9.9 | 419c | Předsíň | 640/1-01#419C
[24 empty] | 602/010.A22A | 602/010.A22A kancelář | [5 empty] | EDU_640/1-01 | 9.9 | 420 | Kancelář | 640/1-01#420
[24 empty] | 602/010.A220 | 602/010.A220 kancelář | [5 empty] | EDU_640/1-01 | 9.9 | 421 | Kancelář | 640/1-01#421
[24 empty] | 602/010.A221 | 602/010.A221 kancelář | [5 empty] | EDU_640/1-01 | 9.9 | 422 | Kancelář | 640/1-01#422
[24 empty] | 602/010.A222 | 602/010.A222 kancelář | [5 empty] | EDU_640/1-01 | 9.9 | 423 | Kancelář | 640/1-01#423
[24 empty] | 602/010.A223 | 602/010.A223 kancelář | [5 empty] | EDU_640/1-01 | 9.9 | 426 | Kancelář | 640/1-01#426
[24 empty] | 602/010.A224 | 602/010.A224 kancelář | [5 empty] | EDU_640/1-01 | 9.9 | 426a | Kancelář | 640/1-01#426A
[24 empty] | 602/010.A225 | 602/010.A225 kancelář | [5 empty] | EDU_640/1-01 | 9.9 | 427 | Kancelář | 640/1-01#427
[24 empty] | 602/010.A226 | 602/010.A226 kancelář | [5 empty] | EDU_640/1-01 | 9.9 | 428 | Kancelář | 640/1-01#428
[24 empty] | 602/010.A227 | 602/010.A227 kancelář | [5 empty] | EDU_640/1-01 | 9.9 | 428a | Předsíň | 640/1-01#428A
[24 empty] | 602/010.A228 | 602/010.A228 kancelář | [5 empty] | EDU_640/1-01 | 9.9 | 429 | Chodba | 640/1-01#429
[24 empty] | 602/010.A229 | 602/010.A229 učebna | [5 empty] | EDU_640/1-01 | -3.3 | 5 | Chodba | 640/1-01#5
[24 empty] | 602/010.A23 | 602/010.A23 kancelář | [5 empty] | EDU_640/1-01 | 0 | 5.132a | Kancelář | 640/1-01#5.132A
[24 empty] | 602/010.A231 | 602/010.A231 kancelář | [5 empty] | EDU_640/1-01 | 0 | 5.132b | Kancelář | 640/1-01#5.132B
[24 empty] | 602/010.A232 | 602/010.A232 kancelář | [5 empty] | EDU_640/1-01 | 0 | 5.132c | Sklad | 640/1-01#5.132C
[24 empty] | 602/010.A233 | 602/010.A233 kancelář | [5 empty] | EDU_640/1-01 | 0 | 5.132d | Sprcha | 640/1-01#5.132D
[24 empty] | 602/010.A234 | 602/010.A234 kancelář | [5 empty] | EDU_640/1-01 | 0 | 5.134 | Sklad hutního materiálu | 640/1-01#5.134
[24 empty] | 602/010.A24 | 602/010.A24 kancelář | [5 empty] | EDU_640/1-01 | 0 | 5.136 | Vlečka | 640/1-01#5.136
[24 empty] | 602/010.A25 | 602/010.A25 kancelář | [5 empty] | EDU_640/1-01 | 17.2 | 5.805 | Střecha | 640/1-01#5.805
[24 empty] | 602/010.A28 | 602/010.A28 sklad | [5 empty] | EDU_640/1-01 | 17.2 | 5.905 | Střecha, světlík | 640/1-01#5.905
[24 empty] | 602/010.A29 | 602/010.A29 kancelář | [5 empty] | EDU_640/1-01 | 13.2 | 501 | Chodba | 640/1-01#501
[24 empty] | 602/010.B02 | 602/010.B02 vstupní hala(dle FM) | [5 empty] | EDU_640/1-01 | 13.2 | 501a | Předsíň WC | 640/1-01#501A
[24 empty] | 602/010.B07 | 602/010.B07 sterilizace | [5 empty] | EDU_640/1-01 | 13.2 | 501b | WC | 640/1-01#501B
[24 empty] | 602/010.B08 | 602/010.B08 inspekční pokoj sester | [5 empty] | EDU_640/1-01 | 13.2 | 501c | Sprcha | 640/1-01#501C
[24 empty] | 602/010.B09 | 602/010.B09 lékařská služba 1. pomoci | [5 empty] | EDU_640/1-01 | 13.2 | 503 | Kancelář | 640/1-01#503
[24 empty] | 602/010.B10 | 602/010.B10 inspeční pokol lékařů | [5 empty] | EDU_640/1-01 | 13.2 | 504 | Předsíň | 640/1-01#504
[24 empty] | 602/010.B101 | 602/010.B101 kancelář | [5 empty] | EDU_640/1-01 | 13.2 | 505 | Kancelář | 640/1-01#505
[24 empty] | 602/010.B102 | 602/010.B102 kancelář | [5 empty] | EDU_640/1-01 | 13.2 | 509 | Kancelář | 640/1-01#509
[24 empty] | 602/010.B103 | 602/010.B103 WC ženy | [5 empty] | EDU_640/1-01 | 13.2 | 509a | Kancelář | 640/1-01#509A
[24 empty] | 602/010.B103A | 602/010.B103A předsíň | [5 empty] | EDU_640/1-01 | 13.2 | 509b | Kancelář | 640/1-01#509B
[24 empty] | 602/010.B103B | 602/010.B103B WC ženy | [5 empty] | EDU_640/1-01 | 13.2 | 510 | Předsíň WC | 640/1-01#510
[24 empty] | 602/010.B103C | 602/010.B103C WC ženy | [5 empty] | EDU_640/1-01 | 13.2 | 511 | WC muži | 640/1-01#511
[24 empty] | 602/010.B103D | 602/010.B103D WC ženy | [5 empty] | EDU_640/1-01 | 13.2 | 512 | Umývárna muži | 640/1-01#512
[24 empty] | 602/010.B104 | 602/010.B104 WC muži | [5 empty] | EDU_640/1-01 | 13.2 | 513 | Úklidová místnost | 640/1-01#513
[24 empty] | 602/010.B104A | 602/010.B104A WC muži | [5 empty] | EDU_640/1-01 | 13.2 | 514 | Chodba | 640/1-01#514
[24 empty] | 602/010.B104B | 602/010.B104B WC muži | [5 empty] | EDU_640/1-01 | 13.2 | 515 | Umývárna muži | 640/1-01#515
[24 empty] | 602/010.B105 | 602/010.B105 předsíň | [5 empty] | EDU_640/1-01 | 13.2 | 516 | Chodba | 640/1-01#516
[24 empty] | 602/010.B106 | 602/010.B106 úklidová místnost | [5 empty] | EDU_640/1-01 | 13.2 | 517 | Chodba | 640/1-01#517
[24 empty] | 602/010.B107 | 602/010.B107 předsíň | [5 empty] | EDU_640/1-01 | 13.2 | 518 | Předsíň WC | 640/1-01#518
[24 empty] | 602/010.B109 | 602/010.B109 kancelář | [5 empty] | EDU_640/1-01 | 13.2 | 519 | WC muži | 640/1-01#519
[24 empty] | 602/010.B11 | 602/010.B11 vrchní sestra | [5 empty] | EDU_640/1-01 | 13.2 | 520 | Šatna muži | 640/1-01#520
[24 empty] | 602/010.B110 | 602/010.B110 kancelář | [5 empty] | EDU_640/1-01 | 13.2 | 520a | Kancelář | 640/1-01#520A
[24 empty] | 602/010.B111 | 602/010.B111 kancelář | [5 empty] | EDU_640/1-01 | 13.2 | 521 | Kancelář | 640/1-01#521
[24 empty] | 602/010.B112 | 602/010.B112 kancelář | [5 empty] | EDU_640/1-01 | 13.2 | 522 | Kancelář | 640/1-01#522
[24 empty] | 602/010.B113 | 602/010.B113 kancelář | [5 empty] | EDU_640/1-01 | 13.2 | 523 | Kancelář | 640/1-01#523
[24 empty] | 602/010.B114 | 602/010.B114 kancelář | [5 empty] | EDU_640/1-01 | 13.2 | 526 | Kancelář - archív | 640/1-01#526
[24 empty] | 602/010.B115 | 602/010.B115 kancelář | [5 empty] | EDU_640/1-01 | 13.2 | 527 | Kancelář | 640/1-01#527
[24 empty] | 602/010.B116 | 602/010.B116 kancelář | [5 empty] | EDU_640/1-01 | 13.2 | 528 | Kancelář | 640/1-01#528
[24 empty] | 602/010.B117 | 602/010.B117 chodba | [5 empty] | EDU_640/1-01 | 13.2 | 528a | Předsíň | 640/1-01#528A
[24 empty] | 602/010.B117A | 602/010.B117A chodba | [5 empty] | EDU_640/1-01 | -3.3 | 6 | Místnost přípravků | 640/1-01#6
[24 empty] | 602/010.B117B | 602/010.B117B chodba | [5 empty] | EDU_640/1-01 | 0 | 6.135 | Sklad těžkých náhradních dílů | 640/1-01#6.135
[24 empty] | 602/010.B117C | 602/010.B117C chodba | [5 empty] | EDU_640/1-01 | 0 | 6.135a | Kancelář | 640/1-01#6.135A
[24 empty] | 602/010.B118 | 602/010.B118 kancelář | [5 empty] | EDU_640/1-01 | 0 | 6.135b | Sociální zařízení | 640/1-01#6.135B
[24 empty] | 602/010.B119 | 602/010.B119 kancelář | [5 empty] | EDU_640/1-01 | 0 | 6.135c | WC | 640/1-01#6.135C
[24 empty] | 602/010.B12 | 602/010.B12 šatna | [5 empty] | EDU_640/1-01 | 0 | 6.136 | Vlečka | 640/1-01#6.136
[24 empty] | 602/010.B120 | 602/010.B120 kancelář | [5 empty] | EDU_640/1-01 | 17.2 | 6.806 | Střecha | 640/1-01#6.806
[24 empty] | 602/010.B121 | 602/010.B121 kancelář | [5 empty] | EDU_640/1-01 | 17.2 | 6.906 | Střecha, světlík | 640/1-01#6.906
[24 empty] | 602/010.B122 | 602/010.B122 kancelář | [5 empty] | EDU_640/1-01 | 17.2 | 601 | Strojovna výtahu | 640/1-01#601
[24 empty] | 602/010.B123 | 602/010.B123 kancelář | [5 empty] | EDU_640/1-01 | 17.2 | 602 | Střecha | 640/1-01#602
[24 empty] | 602/010.B124 | 602/010.B124 kancelář | [5 empty] | EDU_640/1-01 | 17.2 | 603 | Střecha | 640/1-01#603
[24 empty] | 602/010.B125 | 602/010.B125 kancelář | [5 empty] | EDU_640/1-01 | 17.2 | 604 | Strojovna výtahu | 640/1-01#604
[24 empty] | 602/010.B126 | 602/010.B126 kancelář | [5 empty] | EDU_640/1-01 | 17.2 | 605 | Střecha | 640/1-01#605
[24 empty] | 602/010.B127 | 602/010.B127 kancelář | [5 empty] | EDU_640/1-01 | 17.2 | 606 | Střecha | 640/1-01#606
[24 empty] | 602/010.B128 | 602/010.B128 kancelář | [5 empty] | EDU_640/1-01 | 17.2 | 607 | Schodiště | 640/1-01#607
[24 empty] | 602/010.B129 | 602/010.B129 kancelář | [5 empty] | EDU_640/1-01 | 17.2 | 608 | Chodba | 640/1-01#608
[24 empty] | 602/010.B13 | 602/010.B13 denní místnost | [5 empty] | EDU_640/1-01 | 17.2 | 609 | Schodiště | 640/1-01#609
[24 empty] | 602/010.B130 | 602/010.B130 kancelář | [5 empty] | EDU_640/1-01 | 17.2 | 610 | Chodba | 640/1-01#610
[24 empty] | 602/010.B14 | 602/010.B14 čekárna | [5 empty] | EDU_640/1-01 | -3.3 | 7 | Výtahová šachta | 640/1-01#7
[24 empty] | 602/010.B15 | 602/010.B15 ordinace | [5 empty] | EDU_640/1-01 | 17.2 | 701 | Střecha | 640/1-01#701
[24 empty] | 602/010.B16 | 602/010.B16 ordinace | [5 empty] | EDU_640/1-01 | 17.2 | 702 | Střecha | 640/1-01#702
[24 empty] | 602/010.B17 | 602/010.B17 chodba | [5 empty] | EDU_640/1-01 | -3.3 | 8 | Kabelový prostror | 640/1-01#8
[24 empty] | 602/010.B17A | 602/010.B17A chodba | [5 empty] | EDU_640/1-01 | -3.3 | 8A | Kabelový prostor | 640/1-01#8A
[24 empty] | 602/010.B18 | 602/010.B18 zdravotní služba sanitky | [5 empty] | EDU_640/1-01 | -3.3 | 9 | Kabelový prostor | 640/1-01#9
[24 empty] | 602/010.B18A | 602/010.B18A předsíň | [5 empty] | EDU_641/1-01 | -1.75 | 1 | Jímka trafoolejů | 641/1-01#01
[24 empty] | 602/010.B18B | 602/010.B18B zdravotní služba sanitky | [5 empty] | EDU_641/1-01 | -2.8 | 2 | Jímka odpadních olejů | 641/1-01#02
[24 empty] | 602/010.B19 | 602/010.B19 předsíň | [5 empty] | EDU_641/1-01 | -0.5 | 3 | Sběrná jímka | 641/1-01#03
[24 empty] | 602/010.B20 | 602/010.B20 úklidová místnost | [5 empty] | EDU_641/1-01 | -0.5 | 4 | Sběrná jímka | 641/1-01#04
[24 empty] | 602/010.B201 | 602/010.B201 učebna | [5 empty] | EDU_641/1-01 | -0.5 | 5 | Sběrná jímka | 641/1-01#05
[24 empty] | 602/010.B202 | 602/010.B202 WC muži | [5 empty] | EDU_641/1-01 | -1.27 | 6 | Topenářský kanál | 641/1-01#06
[24 empty] | 602/010.B202A | 602/010.B202A WC muži | [5 empty] | EDU_641/1-01 | -0.7 | 7 | Sběrná jímka | 641/1-01#07
[24 empty] | 602/010.B202B | 602/010.B202B WC muži | [5 empty] | EDU_641/1-01 | 1 | 1 | Sklad | 641/1-01#1
[24 empty] | 602/010.B203 | 602/010.B203 WC ženy | [5 empty] | EDU_641/1-01 | 1 | 10 | Rampa | 641/1-01#10
[24 empty] | 602/010.B203A | 602/010.B203A předsíň | [5 empty] | EDU_641/1-01 | 6.5 | 101 | Střecha | 641/1-01#101
[24 empty] | 602/010.B203B | 602/010.B203B WC ženy | [5 empty] | EDU_641/1-01 | 3 | 11 | Strojovna VZT | 641/1-01#11
[24 empty] | 602/010.B203C | 602/010.B203C WC ženy | [5 empty] | EDU_641/1-01 | 1 | 12 | Rampa | 641/1-01#12
[24 empty] | 602/010.B203D | 602/010.B203D WC ženy | [5 empty] | EDU_641/1-01 | 0 | 13 | Zpevněná plocha | 641/1-01#13
[24 empty] | 602/010.B204 | 602/010.B204 předsíň | [5 empty] | EDU_641/1-01 | 0 | 13a | Zpevněná plocha | 641/1-01#13A
[24 empty] | 602/010.B205 | 602/010.B205 úklidová místnost | [5 empty] | EDU_641/1-01 | 0 | 13b | Oplocení zpevněné plochy | 641/1-01#13B
[24 empty] | 602/010.B206 | 602/010.B206 předsíň | [5 empty] | EDU_641/1-01 | 1 | 2 | Rozvodna | 641/1-01#2
[24 empty] | 602/010.B208 | 602/010.B208 kancelář | [5 empty] | EDU_641/1-01 | 1 | 3 | Předsíň WC a sprcha | 641/1-01#3
[24 empty] | 602/010.B209 | 602/010.B209 kancelář | [5 empty] | EDU_641/1-01 | 1 | 4 | WC | 641/1-01#4
[24 empty] | 602/010.B21 | 602/010.B21 předsíň | [5 empty] | EDU_641/1-01 | 1 | 5 | Sklad | 641/1-01#5
[24 empty] | 602/010.B210 | 602/010.B210 kancelář | [5 empty] | EDU_641/1-01 | 0 | 6 | Sklad | 641/1-01#6
[24 empty] | 602/010.B211 | 602/010.B211 kancelář | [5 empty] | EDU_641/1-01 | 0 | 7 | Sklad - garáž | 641/1-01#7
[24 empty] | 602/010.B212 | 602/010.B212 kancelář | [5 empty] | EDU_641/1-01 | 0 | 8 | Sklad | 641/1-01#8
[24 empty] | 602/010.B213 | 602/010.B213 kancelář | [5 empty] | EDU_641/1-01 | 0 | 9 | Sklad | 641/1-01#9
[24 empty] | 602/010.B214 | 602/010.B214 kancelář | [5 empty] | EDU_642/1-01 | -2.4 | 1 | Lapač písku | 642/1-01#1
[24 empty] | 602/010.B215 | 602/010.B215 chodba | [5 empty] | EDU_642/1-01 | 7.2 | 101 | Střecha | 642/1-01#101
[24 empty] | 602/010.B215A | 602/010.B215A chodba | [5 empty] | EDU_642/1-01 | 6.6 | 102 | Střecha | 642/1-01#102
[24 empty] | 602/010.B215B | 602/010.B215B chodba | [5 empty] | EDU_642/1-01 | 0.5 | 2 | Šatna včetně skladu OPP | 642/1-01#2
[24 empty] | 602/010.B215C | 602/010.B215C chodba | [5 empty] | EDU_642/1-01 | 0.5 | 3 | Místnost sušení písku | 642/1-01#3
[24 empty] | 602/010.B216 | 602/010.B216 učebna | [5 empty] | EDU_642/1-01 | 0.5 | 4 | Místnost pro WOMU | 642/1-01#4
[24 empty] | 602/010.B217 | 602/010.B217 učebna | [5 empty] | EDU_642/1-01 | 0.5 | 5 | Hala tryskání | 642/1-01#5
[24 empty] | 602/010.B218 | 602/010.B218 kancelář | [5 empty] | EDU_642/1-01 | 0.5 | 6 | Ocelová plošina | 642/1-01#6
[24 empty] | 602/010.B219 | 602/010.B219 učebna | [5 empty] | EDU_642/3-01 |  | 1 | Šachta | 642/3-01#001
[24 empty] | 602/010.B22 | 602/010.B22 WC ženy | [5 empty] | EDU_642/3-01 |  | 101 | Sklad - argon, propan-butan plné | 642/3-01#101
[24 empty] | 602/010.B22A | 602/010.B22A WC ženy | [5 empty] | EDU_642/3-01 |  | 102 | Sklad - kyslík plné | 642/3-01#102
[24 empty] | 602/010.B22B | 602/010.B22B WC ženy | [5 empty] | EDU_642/3-01 |  | 103 | Sklad - metan, vzduch plné | 642/3-01#103
[24 empty] | 602/010.B22C | 602/010.B22C WC ženy | [5 empty] | EDU_642/3-01 |  | 104 | Sklad - acetylén plné | 642/3-01#104
[24 empty] | 602/010.B221 | 602/010.B221 kancelář | [5 empty] | EDU_642/3-01 |  | 105 | Sklad plynů | 642/3-01#105
[24 empty] | 602/010.B222 | 602/010.B222 kancelář | [5 empty] | EDU_642/3-01 |  | 106 | Sklad - argon, propan-butan, CO2 | 642/3-01#106
[24 empty] | 602/010.B223 | 602/010.B223 kancelář | [5 empty] | EDU_642/3-01 |  | 107 | Sklad - argon, kyslík, dusík | 642/3-01#107
[24 empty] | 602/010.B224 | 602/010.B224 kancelář | [5 empty] | EDU_642/3-01 |  | 108 | Sklad - acetylén, metan, propan-butan | 642/3-01#108
[24 empty] | 602/010.B225 | 602/010.B225 kancelář | [5 empty] | EDU_642/3-01 |  | 109 | Pochůzná rampa | 642/3-01#109
[24 empty] | 602/010.B226 | 602/010.B226 kancelář | [5 empty] | EDU_642/3-01 |  | 201 | Střecha | 642/3-01#201
[24 empty] | 602/010.B227 | 602/010.B227 kancelář | [5 empty] | EDU_643/1-01 | 0.95 | 1 | Rozvaděč | 643/1-01#1
[24 empty] | 602/010.B228 | 602/010.B228 kancelář | [5 empty] | EDU_643/1-01 | 0.9 | 10 | Rampa | 643/1-01#10
[24 empty] | 602/010.B23 | 602/010.B23 WC muži | [5 empty] | EDU_643/1-01 | 5.35 | 101 | Střecha | 643/1-01#101
[24 empty] | 602/010.B23A | 602/010.B23A WC muži | [5 empty] | EDU_643/1-01 | 0.95 | 2 | Sklad | 643/1-01#2
[24 empty] | 602/010.B23B | 602/010.B23B WC muži | [5 empty] | EDU_643/1-01 | 0.95 | 3 | Sklad | 643/1-01#3
[24 empty] | 602/010.B25 | 602/010.B25 schodiště | [5 empty] | EDU_643/1-01 | 0.95 | 4 | Sklad | 643/1-01#4
[24 empty] | 602/010.B26 | 602/010.B26 ordinace | [5 empty] | EDU_643/1-01 | 0.95 | 5 | Sklad | 643/1-01#5
[24 empty] | 602/010.B27 | 602/010.B27 čekárna | [5 empty] | EDU_643/1-01 | 0.95 | 6 | Sklad | 643/1-01#6
[24 empty] | 602/010.B28 | 602/010.B28 ordinace | [5 empty] | EDU_643/1-01 | 0.95 | 7 | Sklad | 643/1-01#7
[24 empty] | 602/010.B29 | 602/010.B29 ordinace | [5 empty] | EDU_643/1-01 | 0.95 | 8 | Sklad | 643/1-01#8
[24 empty] | 602/010.B30 | 602/010.B30 ordinace | [5 empty] | EDU_643/1-01 | 0.95 | 9 | Sklad | 643/1-01#9
[24 empty] | 602/010.B31 | 602/010.B31 ordinace | [5 empty] | EDU_644/1-02 | 0 | 10 | Kompresorová stanice | 644/1-02#10
[24 empty] | 602/010.B31A | 602/010.B31A předsíň | [5 empty] | EDU_644/1-02 | 0 | 110 | Vzduchotechnika | 644/1-02#110
[24 empty] | 602/010.101 | 602/010.101 chodba | [5 empty] | EDU_644/1-02 | 0 | 20 | Stanoviště obsluhy | 644/1-02#20
[24 empty] | 602/010.102 | 602/010.102 výdej léků | [5 empty] | EDU_644/1-02 | 0 | 30 | Předsíň | 644/1-02#30
[24 empty] | 602/010.103 | 602/010.103 kancelář | [5 empty] | EDU_644/1-02 | 0 | 40 | Umývárna | 644/1-02#40
[24 empty] | 602/010.104 | 602/010.104 sklad | [5 empty] | EDU_644/1-02 | 0 | 50 | WC | 644/1-02#50
[24 empty] | 602/010.105 | 602/010.105 sklad | [5 empty] | EDU_644/1-02 | 0 | 60 | Rozvaděče | 644/1-02#60
[24 empty] | 602/010.106 | 602/010.106 přípravna léků | [5 empty] | EDU_644/1-02 | 0 | 70 | Schodiště | 644/1-02#70
[24 empty] | 602/010.107 | 602/010.107 umývárna | [5 empty] | EDU_644/1-02 | 0 | 80 | Zádveří | 644/1-02#80
[24 empty] | 602/010.108 | 602/010.108 denní místnost | [5 empty] | EDU_644/1-02 | 0 | 9 | Plocha pod nádržemi | 644/1-02#9
[24 empty] | 602/010.109 | 602/010.109 sprcha | [5 empty] | EDU_644/1-02.2 | 0 | 1 | Záložní sklad lahví | 644/1-02.2#1
[24 empty] | 602/010.110 | 602/010.110 umývárna | [5 empty] | EDU_644/1-02.2 | 0 | 10 | Sklad | 644/1-02.2#10
[24 empty] | 602/010.111 | 602/010.111 WC | [5 empty] | EDU_644/1-02.2 | 0 | 11 | Umývárna | 644/1-02.2#11
[24 empty] | 602/010.112 | 602/010.112 úklidová místnost | [5 empty] | EDU_644/1-02.2 | 0 | 12 | WC | 644/1-02.2#12
[24 empty] | 602/010.113 | 602/010.113 rozvaděč topení | [5 empty] | EDU_644/1-02.2 | 0 | 13 | Rampa | 644/1-02.2#13
[24 empty] | 602/010.120 | 602/010.120 předsíň | [5 empty] | EDU_644/1-02.2 | 0 | 14 | Schodiště | 644/1-02.2#14
[24 empty] | 602/010.121 | 602/010.121 sklad | [5 empty] | EDU_644/1-02.2 | 0 | 1a | Záložní sklad | 644/1-02.2#1A
[24 empty] | 602/010.301 | 602/010.301 střecha | [5 empty] | EDU_644/1-02.2 | 0 | 2 | Box 1 | 644/1-02.2#2
[24 empty] | 602/010.302 | 602/010.302 střecha | [5 empty] | EDU_644/1-02.2 | 0 | 3 | Box 2 | 644/1-02.2#3
[24 empty] | 602/010.303 | 602/010.303 střecha | [5 empty] | EDU_644/1-02.2 | 0 | 4 | Box 3 | 644/1-02.2#4
[24 empty] | 602/015.----- | 602/015.----- Oplocení | [5 empty] | EDU_644/1-02.2 | 0 | 5 | Redukční stanice | 644/1-02.2#5
[24 empty] | 602/020.----- | 602/020.----- Kord 2 | [5 empty] | EDU_644/1-02.2 | 0 | 6 | Zádveří | 644/1-02.2#6
[24 empty] | 602/020.C101 | 602/020.C101 kantýna, prodejna | [5 empty] | EDU_644/1-02.2 | 0 | 7 | Chodba | 644/1-02.2#7
[24 empty] | 602/020.C102 | 602/020.C102 šatna | [5 empty] | EDU_644/1-02.2 | 0 | 8 | SOO | 644/1-02.2#8
[24 empty] | 602/020.C103 | 602/020.C103 sprcha | [5 empty] | EDU_644/1-02.2 | 0 | 9 | Místnost elektro | 644/1-02.2#9
[24 empty] | 602/020.C104 | 602/020.C104 přípravna | [5 empty] | EDU_647/1-01 | -3.5 | 1 | Kabelový prostor | 647/1-01#1
[24 empty] | 602/020.C105 | 602/020.C105 sklad potravin | [5 empty] | EDU_647/1-01 | 0 | 100 | Rozvodna | 647/1-01#100
[24 empty] | 602/020.C106 | 602/020.C106 kancelář | [5 empty] | EDU_647/1-01 | 0 | 101 | Rozvodna - vjezd | 647/1-01#101
[24 empty] | 602/020.C107 | 602/020.C107 zádveří | [5 empty] | EDU_647/1-01 | 0 | 102 | Kuchyňka | 647/1-01#102
[24 empty] | 602/020.C108 | 602/020.C108 sklad 1 | [5 empty] | EDU_647/1-01 | 0 | 103 | Vstup | 647/1-01#103
[24 empty] | 602/020.C109 | 602/020.C109 chodba | [5 empty] | EDU_647/1-01 | 0 | 104 | Šatna | 647/1-01#104
[24 empty] | 602/020.C110 | 602/020.C110 WC ženy | [5 empty] | EDU_647/1-01 | 0 | 105 | Šatna | 647/1-01#105
[24 empty] | 602/020.C110A | 602/020.C110A umývárna | [5 empty] | EDU_647/1-01 | 0 | 106 | Vstupní hala | 647/1-01#106
[24 empty] | 602/020.C120 | 602/020.C120 kancelář | [5 empty] | EDU_647/1-01 | 0 | 108 | Odkládací prostor | 647/1-01#108
[24 empty] | 602/020.C121 | 602/020.C121 kancelář | [5 empty] | EDU_647/1-01 | 0 | 109 | Čekárna | 647/1-01#109
[24 empty] | 602/020.C122 | 602/020.C122 kancelář | [5 empty] | EDU_647/1-01 | -1.1 | 110 | Kuchyňka | 647/1-01#110
[24 empty] | 602/020.C123 | 602/020.C123 kancelář | [5 empty] | EDU_647/1-01 | -1.1 | 111 | Kancelář | 647/1-01#111
[24 empty] | 602/020.C124 | 602/020.C124 kancelář | [5 empty] | EDU_647/1-01 | -1.1 | 112 | Vzduchotechnika | 647/1-01#112
[24 empty] | 602/020.C125 | 602/020.C125 kancelář | [5 empty] | EDU_647/1-01 | -1.1 | 113 | WC muži | 647/1-01#113
[24 empty] | 602/020.C126 | 602/020.C126 kancelář | [5 empty] | EDU_647/1-01 | -1.1 | 113A | WC muži | 647/1-01#113A
[24 empty] | 602/020.C127 | 602/020.C127 kancelář | [5 empty] | EDU_647/1-01 | -1.1 | 114 | WC muži | 647/1-01#114
[24 empty] | 602/020.C128 | 602/020.C128 kancelář | [5 empty] | EDU_647/1-01 | -1.1 | 114A | WC muži | 647/1-01#114A
[24 empty] | 602/020.100 | 602/020.100 chodba | [5 empty] | EDU_647/1-01 | -1.1 | 114B | WC muži | 647/1-01#114B
[24 empty] | 602/020.101 | 602/020.101 Předsíň WC ženy | [5 empty] | EDU_647/1-01 | -1.1 | 115 | Předsíň | 647/1-01#115
[24 empty] | 602/020.102 | 602/020.102 Předsíň WC ženy | [5 empty] | EDU_647/1-01 | -1.1 | 116 | Úklidová místnost | 647/1-01#116
[24 empty] | 602/020.102A | 602/020.102A WC ženy | [5 empty] | EDU_647/1-01 | -1.1 | 117 | WC ženy | 647/1-01#117
[24 empty] | 602/020.102B | 602/020.102B WC ženy | [5 empty] | EDU_647/1-01 | -1.1 | 117A | WC ženy | 647/1-01#117A
[24 empty] | 602/020.102C | 602/020.102C WC ženy | [5 empty] | EDU_647/1-01 | -1.1 | 117B | WC ženy | 647/1-01#117B
[24 empty] | 602/020.103 | 602/020.103 Předsíň WC muži | [5 empty] | EDU_647/1-01 | -1.1 | 118 | Předsíň | 647/1-01#118
[24 empty] | 602/020.104 | 602/020.104 WC muži | [5 empty] | EDU_647/1-01 | -1.1 | 119 | Výpis identifikačních karet | 647/1-01#119
[24 empty] | 602/020.104A | 602/020.104A WC muži | [5 empty] | EDU_647/1-01 | -1.1 | 119A | Chodba | 647/1-01#119A
[24 empty] | 602/020.104B | 602/020.104B WC muži | [5 empty] | EDU_647/1-01 | -1.1 | 120 | Vrátnice - klíčová služba | 647/1-01#120
[24 empty] | 602/020.105 | 602/020.105 úklidová místnost | [5 empty] | EDU_647/1-01 | -1.1 | 151 | Zádveří | 647/1-01#151
[24 empty] | 602/020.106 | 602/020.106 kancelář, prodejna | [5 empty] | EDU_647/1-01 | -1.1 | 152 | Vstupní hala | 647/1-01#152
[24 empty] | 602/020.107 | 602/020.107 kancelář, prodejna | [5 empty] | EDU_647/1-01 | -1.1 | 154 | Úklidová místnost | 647/1-01#154
[24 empty] | 602/020.108 | 602/020.108 šatna, denní místnost | [5 empty] | EDU_647/1-01 | -1.1 | 155 | Chodba | 647/1-01#155
[24 empty] | 602/020.109 | 602/020.109 kancelář | [5 empty] | EDU_647/1-01 | -1.1 | 156 | Sklad | 647/1-01#156
[24 empty] | 602/020.110 | 602/020.110 kancelář | [5 empty] | EDU_647/1-01 | -1.1 | 157 | Měření | 647/1-01#157
[24 empty] | 602/020.111 | 602/020.111 archiv dokumentace EGP | [5 empty] | EDU_647/1-01 | -1.1 | 158 | Vedoucí oddělení | 647/1-01#158
[24 empty] | 602/020.112 | 602/020.112 kancelář | [5 empty] | EDU_647/1-01 | -1.1 | 159 | Spektrometrie | 647/1-01#159
[24 empty] | 602/020.113 | 602/020.113 kancelář | [5 empty] | EDU_647/1-01 | -1.1 | 160 | Celotělový počítač spekt. Jódu | 647/1-01#160
[24 empty] | 602/020.114 | 602/020.114 kancelář | [5 empty] | EDU_647/1-01 | -1.1 | 161 | Evidence vzorků | 647/1-01#161
[24 empty] | 602/020.115 | 602/020.115 kancelář, pošta | [5 empty] | EDU_647/1-01 | -1.1 | 162 | Chodba | 647/1-01#162
[24 empty] | 602/020.116 | 602/020.116 kancelář, pošta | [5 empty] | EDU_647/1-01 | -1.1 | 163 | Záložní pracoviště ODK | 647/1-01#163
[24 empty] | 602/020.118 | 602/020.118 kancelář, pošta | [5 empty] | EDU_647/1-01 | -1.1 | 164 | Měření beta radionuklidů | 647/1-01#164
[24 empty] | 602/020.119 | 602/020.119 kancelář | [5 empty] | EDU_647/1-01 | -1.1 | 165 | Dekontaminace | 647/1-01#165
[24 empty] | 602/020.120 | 602/020.120 kancelář | [5 empty] | EDU_647/1-01 | -1.1 | 166 | Dekontaminace | 647/1-01#166
[24 empty] | 602/020.121 | 602/020.121 kancelář | [5 empty] | EDU_647/1-01 | -1.1 | 166A | Sprcha | 647/1-01#166A
[24 empty] | 602/020.122 | 602/020.122 kancelář | [5 empty] | EDU_647/1-01 | -1.1 | 167 | WC | 647/1-01#167
[24 empty] | 602/020.123 | 602/020.123 kancelář | [5 empty] | EDU_647/1-01 | -1.1 | 168 | Čistá šatna | 647/1-01#168
[24 empty] | 602/020.124 | 602/020.124 schodiště | [5 empty] | EDU_647/1-01 | -1.1 | 169 | Předsíň dekontaminace | 647/1-01#169
[24 empty] | 602/020.125 | 602/020.125 sklad | [5 empty] | EDU_647/1-01 | -1.1 | 170 | Sprcha | 647/1-01#170
[24 empty] | 602/020.126 | 602/020.126 výměníková stanice | [5 empty] | EDU_647/1-01 | -1.1 | 171 | Předsíň | 647/1-01#171
[24 empty] | 602/020.128 | 602/020.128 chodba, pošta | [5 empty] | EDU_647/1-01 | -1.1 | 172 | Sprcha | 647/1-01#172
[24 empty] | 602/020.128A | 602/020.128A chodba, pošta | [5 empty] | EDU_647/1-01 | -1.1 | 173 | Předsíň | 647/1-01#173
[24 empty] | 602/020.128B | 602/020.128B chodba, pošta | [5 empty] | EDU_647/1-01 | -1.1 | 174 | WC | 647/1-01#174
[24 empty] | 602/020.129 | 602/020.129 sklad | [5 empty] | EDU_647/1-01 | -1.1 | 175 | Předsíň | 647/1-01#175
[24 empty] | 602/020.129A | 602/020.129A sklad | [5 empty] | EDU_647/1-01 | -1.1 | 176 | Čekárna | 647/1-01#176
[24 empty] | 602/020.130 | 602/020.130 kancelář | [5 empty] | EDU_647/1-01 | -1.1 | 177 | Zádveří | 647/1-01#177
[24 empty] | 602/020.131 | 602/020.131 kancelář | [5 empty] | EDU_647/1-01 | -1.1 | 178 | Propanbutanová stanice | 647/1-01#178
[24 empty] | 602/020.132 | 602/020.132 šatna, denní místnost | [5 empty] | EDU_647/1-01 | -3.5 | 2 | Potrubní prostor | 647/1-01#2
[24 empty] | 602/020.133 | 602/020.133 sklad | [5 empty] | EDU_647/1-01 | 2.85 | 201 | Rehabilitace | 647/1-01#201
[24 empty] | 602/020.134 | 602/020.134 sklad | [5 empty] | EDU_647/1-01 | 2.85 | 202 | Sklad | 647/1-01#202
[24 empty] | 602/020.135 | 602/020.135 sklad | [5 empty] | EDU_647/1-01 | 2.85 | 203 | Temná komora | 647/1-01#203
[24 empty] | 602/020.136 | 602/020.136 kancelář | [5 empty] | EDU_647/1-01 | 2.85 | 204 | Zubní RTG | 647/1-01#204
[24 empty] | 602/020.137 | 602/020.137 chodba | [5 empty] | EDU_647/1-01 | 2.85 | 205 | Zubní vyšetřovna | 647/1-01#205
[24 empty] | 602/020.138 | 602/020.138 BOZP sklad výstražných tabulek | [5 empty] | EDU_647/1-01 | 2.85 | 206 | Zubní laboratoř | 647/1-01#206
[24 empty] | 602/020.139 | 602/020.139 BOZP registr DOPP | [5 empty] | EDU_647/1-01 | 2.85 | 207 | Přípravna | 647/1-01#207
[24 empty] | 602/020.140 | 602/020.140 kancelář | [5 empty] | EDU_647/1-01 | 2.85 | 208 | Přípravna | 647/1-01#208
[24 empty] | 602/020.141 | 602/020.141 kancelář | [5 empty] | EDU_647/1-01 | 2.85 | 209 | Zubní vyšetřovna | 647/1-01#209
[24 empty] | 602/020.142 | 602/020.142 učebna | [5 empty] | EDU_647/1-01 | 2.85 | 210 | Odběr krve | 647/1-01#210
[24 empty] | 602/020.143 | 602/020.143 chodba | [5 empty] | EDU_647/1-01 | 2.85 | 211 | Umývárna skla | 647/1-01#211
[24 empty] | 602/020.143A | 602/020.143A chodba | [5 empty] | EDU_647/1-01 | 2.85 | 212 | Biochemická laboratoř | 647/1-01#212
[24 empty] | 602/020.144 | 602/020.144 úklidová místnost | [5 empty] | EDU_647/1-01 | 2.85 | 213 | Vyšetření moče | 647/1-01#213
[24 empty] | 602/020.145 | 602/020.145 Schodiště | [5 empty] | EDU_647/1-01 | 2.85 | 214 | Zubní laboratoř | 647/1-01#214
[24 empty] | 602/020.146 | 602/020.146 atrium | [5 empty] | EDU_647/1-01 | 2.85 | 215 | Zubní laboratoř | 647/1-01#215
[24 empty] | 602/020.147A | 602/020.147A chodba | [5 empty] | EDU_647/1-01 | 2.85 | 216 | Sklad | 647/1-01#216
[24 empty] | 602/020.147B | 602/020.147B kancelář | [5 empty] | EDU_647/1-01 | 2.85 | 217 | Umývárna aktivního skla | 647/1-01#217
[24 empty] | 602/020.148 | 602/020.148 vstup | [5 empty] | EDU_647/1-01 | 2.85 | 218 | Radiochemická laboratoř aktivní | 647/1-01#218
[24 empty] | 602/020.149 | 602/020.149 vstupní hala | [5 empty] | EDU_647/1-01 | 2.85 | 219 | Neaktivní radiochemická laboratoř | 647/1-01#219
[24 empty] | 602/020.149A | 602/020.149A hlavní vstup | [5 empty] | EDU_647/1-01 | 2.85 | 220 | Příruční měření - váhovna | 647/1-01#220
[24 empty] | 602/020.149B | 602/020.149B zádveří | [5 empty] | EDU_647/1-01 | 2.85 | 221 | Denní místnost | 647/1-01#221
[24 empty] | 602/020.162 | 602/020.162 Předsíň WC ženy | [5 empty] | EDU_647/1-01 | 2.85 | 222 | Šatna | 647/1-01#222
[24 empty] | 602/020.163 | 602/020.163 WC ženy | [5 empty] | EDU_647/1-01 | 2.85 | 222A | Předsíň šatna ženy | 647/1-01#222A
[24 empty] | 602/020.163A | 602/020.163A WC ženy | [5 empty] | EDU_647/1-01 | 2.85 | 223 | Sklad chemikálií | 647/1-01#223
[24 empty] | 602/020.163B | 602/020.163B WC ženy | [5 empty] | EDU_647/1-01 | 2.85 | 224 | Rehabilitace | 647/1-01#224
[24 empty] | 602/020.164 | 602/020.164 Předsíň WC muži | [5 empty] | EDU_647/1-01 | 2.85 | 225 | Rehabilitace | 647/1-01#225
[24 empty] | 602/020.165 | 602/020.165 WC muži | [5 empty] | EDU_647/1-01 | 2.85 | 226 | WC muži | 647/1-01#226
[24 empty] | 602/020.165A | 602/020.165A WC muži | [5 empty] | EDU_647/1-01 | 2.85 | 226A | WC muži | 647/1-01#226A
[24 empty] | 602/020.165B | 602/020.165B WC muži | [5 empty] | EDU_647/1-01 | 2.85 | 226B | WC muži | 647/1-01#226B
[24 empty] | 602/020.201 | 602/020.201 kancelář | [5 empty] | EDU_647/1-01 | 2.85 | 227 | Předsíň WC muži | 647/1-01#227
[24 empty] | 602/020.202 | 602/020.202 kancelář, zasedačka | [5 empty] | EDU_647/1-01 | 2.85 | 233 | WC ženy | 647/1-01#233
[24 empty] | 602/020.204 | 602/020.204 kancelář | [5 empty] | EDU_647/1-01 | 2.85 | 233A | WC ženy | 647/1-01#233A
[24 empty] | 602/020.205 | 602/020.205 kancelář | [5 empty] | EDU_647/1-01 | 2.85 | 233B | WC ženy | 647/1-01#233B
[24 empty] | 602/020.206 | 602/020.206 kancelář | [5 empty] | EDU_647/1-01 | 2.85 | 234 | Úklidová místnost | 647/1-01#234
[24 empty] | 602/020.207 | 602/020.207 kancelář | [5 empty] | EDU_647/1-01 | 2.85 | 235 | Předsíň WC ženy | 647/1-01#235
[24 empty] | 602/020.208 | 602/020.208 kancelář | [5 empty] | EDU_647/1-01 | 2.85 | 236 | Šatna ženy | 647/1-01#236
[24 empty] | 602/020.210 | 602/020.210 kancelář | [5 empty] | EDU_647/1-01 | 2.85 | 237 | Sprcha | 647/1-01#237
[24 empty] | 602/020.211 | 602/020.211 kancelář | [5 empty] | EDU_647/1-01 | 2.85 | 238 | Denní místnost | 647/1-01#238
[24 empty] | 602/020.212 | 602/020.212 kancelář | [5 empty] | EDU_647/1-01 | 2.85 | 239 | Šatna muži | 647/1-01#239
[24 empty] | 602/020.213 | 602/020.213 kancelář | [5 empty] | EDU_647/1-01 | 2.85 | 240 | Čekárna | 647/1-01#240
[24 empty] | 602/020.214 | 602/020.214 kancelář | [5 empty] | EDU_647/1-01 | 2.85 | 241 | Čekárna | 647/1-01#241
[24 empty] | 602/020.215 | 602/020.215 kancelář | [5 empty] | EDU_647/1-01 | 0 | 242 | Chodba | 647/1-01#242
[24 empty] | 602/020.216 | 602/020.216 kancelář | [5 empty] | EDU_647/1-01 | 2.85 | 243 | Chodba | 647/1-01#243
[24 empty] | 602/020.217 | 602/020.217 kancelář | [5 empty] | EDU_647/1-01 | 0 | 246 | Schodiště | 647/1-01#246
[24 empty] | 602/020.218 | 602/020.218 kancelář | [5 empty] | EDU_647/1-01 | 2.85 | 247 | Chodba | 647/1-01#247
[24 empty] | 602/020.219 | 602/020.219 kancelář | [5 empty] | EDU_647/1-01 | 2.85 | 248 | WC ženy | 647/1-01#248
[24 empty] | 602/020.220 | 602/020.220 kancelář | [5 empty] | EDU_647/1-01 | 2.85 | 249 | WC muži | 647/1-01#249
[24 empty] | 602/020.221 | 602/020.221 kancelář | [5 empty] | EDU_647/1-01 | 2.85 | 250 | Umývárna | 647/1-01#250
[24 empty] | 602/020.222 | 602/020.222 kancelář | [5 empty] | EDU_647/1-01 | 2.85 | 251 | Sklad skla | 647/1-01#251
[24 empty] | 602/020.223 | 602/020.223 kancelář | [5 empty] | EDU_647/1-01 | 2.85 | 252 | Sociální zařízení muži - personál | 647/1-01#252
[24 empty] | 602/020.224 | 602/020.224 kancelář | [5 empty] | EDU_647/1-01 | 2.85 | 252A | WC muži | 647/1-01#252A
[24 empty] | 602/020.225 | 602/020.225 kancelář | [5 empty] | EDU_647/1-01 | 2.85 | 252B | WC muži | 647/1-01#252B
[24 empty] | 602/020.227 | 602/020.227 Úklidová místnost | [5 empty] | EDU_647/1-01 | 2.85 | 253 | Sociální zařízení ženy - personál | 647/1-01#253
[24 empty] | 602/020.229 | 602/020.229 kancelář | [5 empty] | EDU_647/1-01 | 2.85 | 253A | WC ženy | 647/1-01#253A
[24 empty] | 602/020.230 | 602/020.230 kancelář | [5 empty] | EDU_647/1-01 | 6.5 | 300 | Střecha | 647/1-01#300
[24 empty] | 602/020.231 | 602/020.231 kancelář | [5 empty] | EDU_647/1-01 | 6.5 | 301 | Strojovna vzduchotechniky | 647/1-01#301
[24 empty] | 602/020.232 | 602/020.232 kancelář | [5 empty] | EDU_647/1-01 | 10 | 400 | Střecha | 647/1-01#400
[24 empty] | 602/020.233 | 602/020.233 kancelář | [5 empty] | EDU_648/1-01 | 0 | 1 | Úschovna pro kola | 648/1-01#1
[24 empty] | 602/020.234 | 602/020.234 kancelář | [5 empty] | EDU_648/1-01 | 2.35 | 101 | Střecha | 648/1-01#101
[24 empty] | 602/020.235 | 602/020.235 kancelář | [5 empty] | EDU_648/1-01 | 0 | 2 | Úschovna pro kola | 648/1-01#2
[24 empty] | 602/020.236 | 602/020.236 kancelář | [5 empty] | EDU_648/1-01 | 0 | 3 | Přístřešek pro moto | 648/1-01#3
[24 empty] | 602/020.237A | 602/020.237A kancelář | [5 empty] | EDU_648/1-01 | 0 | 4 | Vstupní hala | 648/1-01#4
[24 empty] | 602/020.237B | 602/020.237B kancelář | [5 empty] | EDU_650/1-01 |  | 1 | Kabelový prostor | 650/1-01#0001
[24 empty] | 602/020.237C | 602/020.237C kancelář | [5 empty] | EDU_650/1-01 |  | 2 | Kabelový kanál | 650/1-01#0002
[24 empty] | 602/020.239 | 602/020.239 Úklidová místnost | [5 empty] | EDU_650/1-01 |  | 0002a | Kabelový kanál pod AB1 | 650/1-01#0002A
[24 empty] | 602/020.241 | 602/020.241 Kancelář | [5 empty] | EDU_650/1-01 |  | 3 | Potrubní kanál | 650/1-01#0003
[24 empty] | 602/020.242 | 602/020.242 Kancelář | [5 empty] | EDU_650/1-01 | -1.2 | 1 | Předsíň chladícího boxu | 650/1-01#001
[24 empty] | 602/020.243 | 602/020.243 Kancelář | [5 empty] | EDU_650/1-01 | -1.2 | 001a | Čistící prostředky | 650/1-01#001A
[24 empty] | 602/020.244 | 602/020.244 Kancelář | [5 empty] | EDU_650/1-01 | -1.2 | 001b | Mrazírna | 650/1-01#001B
[24 empty] | 602/020.245 | 602/020.245 Kancelář | [5 empty] | EDU_650/1-01 | -1.2 | 001c | Chladírna | 650/1-01#001C
[24 empty] | 602/020.248 | 602/020.248 Kancelář | [5 empty] | EDU_650/1-01 | -1.2 | 2 | Sklad potravin | 650/1-01#002
[24 empty] | 602/020.250 | 602/020.250 Kancelář | [5 empty] | EDU_650/1-01 | -1.2 | 3 | Šatna ženy | 650/1-01#003
[24 empty] | 602/020.251 | 602/020.251 Kancelář | [5 empty] | EDU_650/1-01 | -1.2 | 4 | Sprchy ženy | 650/1-01#004
[24 empty] | 602/020.253 | 602/020.253 Kancelář | [5 empty] | EDU_650/1-01 | -1.2 | 5 | Předsíň WC ženy | 650/1-01#005
[24 empty] | 602/020.254 | 602/020.254 Kancelář | [5 empty] | EDU_650/1-01 | -1.2 | 005a | WC ženy | 650/1-01#005A
[24 empty] | 602/020.255 | 602/020.255 Kancelář | [5 empty] | EDU_650/1-01 | -1.2 | 005b | WC ženy | 650/1-01#005B
[24 empty] | 602/020.256 | 602/020.256 Kancelář | [5 empty] | EDU_650/1-01 | -1.2 | 6 | Sprchy muži | 650/1-01#006
[24 empty] | 602/020.257 | 602/020.257 Kancelář | [5 empty] | EDU_650/1-01 | -1.2 | 7 | Předsíň WC muži | 650/1-01#007
[24 empty] | 602/020.258 | 602/020.258 Kancelář | [5 empty] | EDU_650/1-01 | -1.2 | 007a | WC muži | 650/1-01#007A
[24 empty] | 602/020.259 | 602/020.259 Kancelář | [5 empty] | EDU_650/1-01 | -1.2 | 007b | WC muži | 650/1-01#007B
[24 empty] | 602/020.260 | 602/020.260 Předsíň WC ženy | [5 empty] | EDU_650/1-01 | -1.2 | 8 | Šatna muži | 650/1-01#008
[24 empty] | 602/020.261 | 602/020.261 WC ženy | [5 empty] | EDU_650/1-01 | -1.2 | 9 | Schodiště | 650/1-01#009
[24 empty] | 602/020.261A | 602/020.261A WC ženy | [5 empty] | EDU_650/1-01 | -1.2 | 10 | Příjem zboží | 650/1-01#010
[24 empty] | 602/020.261B | 602/020.261B WC ženy | [5 empty] | EDU_650/1-01 | -1.2 | 11 | Hrubá příprava zeleniny a brambor | 650/1-01#011
[24 empty] | 602/020.261C | 602/020.261C WC ženy | [5 empty] | EDU_650/1-01 | -1.2 | 12 | Chladírna | 650/1-01#012
[24 empty] | 602/020.262 | 602/020.262 Předsíň WC muži | [5 empty] | EDU_650/1-01 | -1.2 | 13 | Mrazírna | 650/1-01#013
[24 empty] | 602/020.263 | 602/020.263 WC muži | [5 empty] | EDU_650/1-01 | -1.2 | 15 | Hrubá přípravna masa | 650/1-01#015
[24 empty] | 602/020.263A | 602/020.263A WC muži | [5 empty] | EDU_650/1-01 | -1.2 | 16 | Chladírna masa | 650/1-01#016
[24 empty] | 602/020.263B | 602/020.263B WC muži | [5 empty] | EDU_650/1-01 | -1.2 | 18 | Chladírna -brambory, sirupy | 650/1-01#018
[24 empty] | 602/020.265 | 602/020.265 Chodba | [5 empty] | EDU_650/1-01 | -1.2 | 19 | Chladírna - zelenina | 650/1-01#019
[24 empty] | 602/020.265A | 602/020.265A chodba | [5 empty] | EDU_650/1-01 | -1.2 | 20 | Chladírna - mléčné výrobky | 650/1-01#020
[24 empty] | 602/020.265B | 602/020.265B chodba | [5 empty] | EDU_650/1-01 | -1.2 | 21 | Strojovna chlazení | 650/1-01#021
[24 empty] | 602/020.265C | 602/020.265C chodba | [5 empty] | EDU_650/1-01 | -1.2 | 22 | Sklad | 650/1-01#022
[24 empty] | 602/020.265D | 602/020.265D chodba | [5 empty] | EDU_650/1-01 | -1.2 | 23 | Automaty | 650/1-01#023
[24 empty] | 602/020.265E | 602/020.265E chodba | [5 empty] | EDU_650/1-01 | -1.2 | 24 | Kompoty, sirupy, ocet | 650/1-01#024
[24 empty] | 602/020.265F | 602/020.265F Místnost ostatní | [5 empty] | EDU_650/1-01 | -1.2 | 25 | Obalový materiál | 650/1-01#025
[24 empty] | 602/020.266 | 602/020.266 Kuchyňka | [5 empty] | EDU_650/1-01 | -1.2 | 26 | Pracovní oděvy a obuv | 650/1-01#026
[24 empty] | 602/020.267 | 602/020.267 Předsíň WC ženy | [5 empty] | EDU_650/1-01 | -1.2 | 27 | Výtah | 650/1-01#027
[24 empty] | 602/020.267A | 602/020.267A WC ženy | [5 empty] | EDU_650/1-01 | -1.2 | 28 | Strojovna výtahu | 650/1-01#028
[24 empty] | 602/020.267B | 602/020.267B WC ženy | [5 empty] | EDU_650/1-01 | -1.2 | 29 | Láhve CO2 | 650/1-01#029
[24 empty] | 602/020.267C | 602/020.267C WC ženy | [5 empty] | EDU_650/1-01 | -1.2 | 30 | Kancelář | 650/1-01#030
[24 empty] | 602/020.267D | 602/020.267D WC ženy | [5 empty] | EDU_650/1-01 | -1.2 | 32 | Výtah | 650/1-01#032
[24 empty] | 602/020.268 | 602/020.268 Předsíň WC muži | [5 empty] | EDU_650/1-01 | -1.2 | 33 | Strojovna vzduchotechniky | 650/1-01#033
[24 empty] | 602/020.269 | 602/020.269 Předsíň WC muži | [5 empty] | EDU_650/1-01 | -1.2 | 34 | Sklad použitých olejů | 650/1-01#034
[24 empty] | 602/020.269A | 602/020.269A Předsíň WC muži | [5 empty] | EDU_650/1-01 | -1.2 | 36 | Rampa - příjem zboží | 650/1-01#036
[24 empty] | 602/020.269B | 602/020.269B WC muži | [5 empty] | EDU_650/1-01 | -1.2 | 37 | Sklad | 650/1-01#037
[24 empty] | 602/020.301 | 602/020.301 Kancelář | [5 empty] | EDU_650/1-01 | -1.2 | 38 | Sklad DKP | 650/1-01#038
[24 empty] | 602/020.302 | 602/020.302 Kancelář | [5 empty] | EDU_650/1-01 | -1.2 | 39 | Elektro rozvodna | 650/1-01#039
[24 empty] | 602/020.303 | 602/020.303 Kancelář | [5 empty] | EDU_650/1-01 | -1.2 | 40 | Výměníková stanice | 650/1-01#040
[24 empty] | 602/020.304 | 602/020.304 Kancelář | [5 empty] | EDU_650/1-01 | -1.2 | 41 | Sklad | 650/1-01#041
[24 empty] | 602/020.306 | 602/020.306 Kancelář | [5 empty] | EDU_650/1-01 | -1.2 | 42 | Schodiště | 650/1-01#042
[24 empty] | 602/020.307 | 602/020.307 Kancelář | [5 empty] | EDU_650/1-01 | -1.2 | 43 | Předsíň | 650/1-01#043
[24 empty] | 602/020.308 | 602/020.308 Kancelář | [5 empty] | EDU_650/1-01 | -1.2 | 44 | Sklad | 650/1-01#044
[24 empty] | 602/020.309 | 602/020.309 Kancelář | [5 empty] | EDU_650/1-01 | -1.2 | 45 | Rozvodna slaboproudu | 650/1-01#045
[24 empty] | 602/020.310 | 602/020.310 Kancelář | [5 empty] | EDU_650/1-01 | -1.2 | 46 | Výtah | 650/1-01#046
[24 empty] | 602/020.311 | 602/020.311 Kancelář | [5 empty] | EDU_650/1-01 | -1.2 | 47 | Výtah | 650/1-01#047
[24 empty] | 602/020.312 | 602/020.312 Kancelář | [5 empty] | EDU_650/1-01 | -1.2 | 48 | WC | 650/1-01#048
[24 empty] | 602/020.313 | 602/020.313 Kancelář | [5 empty] | EDU_650/1-01 | -1.2 | 048a | WC | 650/1-01#048A
[24 empty] | 602/020.314 | 602/020.314 Kancelář | [5 empty] | EDU_650/1-01 | -1.2 | 49 | Sprcha | 650/1-01#049
[24 empty] | 602/020.315 | 602/020.315 Kancelář | [5 empty] | EDU_650/1-01 | -1.2 | 50 | Strojovna vzduchotechniky | 650/1-01#050
[24 empty] | 602/020.316 | 602/020.316 Kancelář | [5 empty] | EDU_650/1-01 | -1.2 | 51 | Šatna | 650/1-01#051
[24 empty] | 602/020.317 | 602/020.317 Kancelář | [5 empty] | EDU_650/1-01 | -1.2 | 52 | Archiv | 650/1-01#052
[24 empty] | 602/020.318 | 602/020.318 Kancelář | [5 empty] | EDU_650/1-01 | -1.2 | 052a | Archiv | 650/1-01#052A
[24 empty] | 602/020.319 | 602/020.319 Učebna | [5 empty] | EDU_650/1-01 | -1.2 | 53 | Sklad | 650/1-01#053
[24 empty] | 602/020.321 | 602/020.321 Kancelář | [5 empty] | EDU_650/1-01 | -1.2 | 54 | Sklad | 650/1-01#054
[24 empty] | 602/020.322 | 602/020.322 Úklidová místnost | [5 empty] | EDU_650/1-01 | -1.2 | 55 | Strojovna vzduchotechniky | 650/1-01#055
[24 empty] | 602/020.324 | 602/020.324 Kancelář | [5 empty] | EDU_650/1-01 | -1.2 | 56 | Chodba | 650/1-01#056
[24 empty] | 602/020.325 | 602/020.325 Kancelář | [5 empty] | EDU_650/1-01 | -1.2 | 57 | Archiv | 650/1-01#057
[24 empty] | 602/020.326 | 602/020.326 Kancelář | [5 empty] | EDU_650/1-01 | -1.2 | 057a | Archiv | 650/1-01#057A
[24 empty] | 602/020.326A | 602/020.326A sklad | [5 empty] | EDU_650/1-01 | -1.2 | 58 | Archiv | 650/1-01#058
[24 empty] | 602/020.328 | 602/020.328 Kancelář | [5 empty] | EDU_650/1-01 | -1.2 | 59 | Archiv | 650/1-01#059
[24 empty] | 602/020.329 | 602/020.329 Ředitel | [5 empty] | EDU_650/1-01 | -1.2 | 60 | Archiv | 650/1-01#060
[24 empty] | 602/020.330 | 602/020.330 Kancelář | [5 empty] | EDU_650/1-01 | -1.2 | 62 | Rozvodna | 650/1-01#062
[24 empty] | 602/020.331 | 602/020.331 Kancelář | [5 empty] | EDU_650/1-01 | -1.2 | 63 | Kabelové uzávěrky | 650/1-01#063
[24 empty] | 602/020.332 | 602/020.332 Kancelář | [5 empty] | EDU_650/1-01 | -1.2 | 64 | Rozvodna | 650/1-01#064
[24 empty] | 602/020.333 | 602/020.333 Kancelář | [5 empty] | EDU_650/1-01 | -1.2 | 064a | Garáž | 650/1-01#064A
[24 empty] | 602/020.334 | 602/020.334 Kancelář | [5 empty] | EDU_650/1-01 | -1.2 | 65 | Dílna | 650/1-01#065
[24 empty] | 602/020.337 | 602/020.337 Úklidová místnost | [5 empty] | EDU_650/1-01 | -1.2 | 66 | Sklad | 650/1-01#066
[24 empty] | 602/020.338 | 602/020.338 Chodba | [5 empty] | EDU_650/1-01 | -1.2 | 066a | Sklad | 650/1-01#066A
[24 empty] | 602/020.340 | 602/020.340 Kancelář | [5 empty] | EDU_650/1-01 | -1.2 | 67 | Předsíň - schody | 650/1-01#067
[24 empty] | 602/020.340A | 602/020.340A Temná komora | [5 empty] | EDU_650/1-01 | -1.2 | 68 | Chodba | 650/1-01#068
[24 empty] | 602/020.341 | 602/020.341 Kancelář | [5 empty] | EDU_650/1-01 | -1.2 | 69 | Schody | 650/1-01#069
[24 empty] | 602/020.342 | 602/020.342 Kancelář | [5 empty] | EDU_650/1-01 | -1.2 | 70 | Schodiště | 650/1-01#070
[24 empty] | 602/020.343 | 602/020.343 Kancelář | [5 empty] | EDU_650/1-01 | -1.2 | 71 | Chodba | 650/1-01#071
[24 empty] | 602/020.354 | 602/020.354 Kancelář | [5 empty] | EDU_650/1-01 | -1.2 | 72 | Příjezdová rampa | 650/1-01#072
[24 empty] | 602/020.355 | 602/020.355 Kancelář | [5 empty] | EDU_650/1-01 | -1.2 | 73 | Výtah | 650/1-01#073
[24 empty] | 602/020.356 | 602/020.356 Kancelář | [5 empty] | EDU_650/1-01 | 2.48 | 101 | Cukrárna | 650/1-01#101
[24 empty] | 602/020.357 | 602/020.357 Kancelář | [5 empty] | EDU_650/1-01 | 2.48 | 102 | Chladící box | 650/1-01#102
[24 empty] | 602/020.358 | 602/020.358 Kancelář | [5 empty] | EDU_650/1-01 | 2.48 | 103 | Čistá přípravna zeleniny | 650/1-01#103
[24 empty] | 602/020.359 | 602/020.359 Kancelář | [5 empty] | EDU_650/1-01 | 2.48 | 104 | Chladírna skladovaných jídel | 650/1-01#104
[24 empty] | 602/020.360 | 602/020.360 Kancelář | [5 empty] | EDU_650/1-01 | 2.48 | 105 | Sklad | 650/1-01#105
[24 empty] | 602/020.361 | 602/020.361 Kancelář | [5 empty] | EDU_650/1-01 | 2.48 | 106 | Varna | 650/1-01#106
[24 empty] | 602/020.362 | 602/020.362 Kancelář | [5 empty] | EDU_650/1-01 | 2.48 | 107 | Výdej jídel | 650/1-01#107
[24 empty] | 602/020.363 | 602/020.363 Kancelář | [5 empty] | EDU_650/1-01 | 2.48 | 108 | Kancelář | 650/1-01#108
[24 empty] | 602/020.363A | 602/020.363A SKLAD | [5 empty] | EDU_650/1-01 | 2.48 | 109 | Přípravna těsta | 650/1-01#109
[24 empty] | 602/020.364 | 602/020.364 Kancelář | [5 empty] | EDU_650/1-01 | 2.48 | 110 | Chodba | 650/1-01#110
[24 empty] | 602/020.365 | 602/020.365 Kancelář | [5 empty] | EDU_650/1-01 | 2.48 | 112 | Strojovna výtahu | 650/1-01#112
[24 empty] | 602/020.366 | 602/020.366 Předsíň WC ženy | [5 empty] | EDU_650/1-01 | 2.48 | 113 | Úklidová místnost | 650/1-01#113
[24 empty] | 602/020.367 | 602/020.367 WC ženy | [5 empty] | EDU_650/1-01 | 2.48 | 114 | Předsíň WC ženy | 650/1-01#114
[24 empty] | 602/020.367A | 602/020.367A WC ženy | [5 empty] | EDU_650/1-01 | 2.48 | 114a | WC ženy | 650/1-01#114A
[24 empty] | 602/020.367B | 602/020.367B WC ženy | [5 empty] | EDU_650/1-01 | 2.48 | 115 | Předsíň WC muži | 650/1-01#115
[24 empty] | 602/020.367C | 602/020.367C WC ženy | [5 empty] | EDU_650/1-01 | 2.48 | 115a | WC muži | 650/1-01#115A
[24 empty] | 602/020.368 | 602/020.368 Předsíň WC muži | [5 empty] | EDU_650/1-01 | 2.48 | 117 | Chodba | 650/1-01#117
[24 empty] | 602/020.369 | 602/020.369 WC muži | [5 empty] | EDU_650/1-01 | 2.48 | 118 | Studená kuchyně | 650/1-01#118
[24 empty] | 602/020.369A | 602/020.369A WC muži | [5 empty] | EDU_650/1-01 | 2.48 | 119 | Rozvodna | 650/1-01#119
[24 empty] | 602/020.369B | 602/020.369B WC muži | [5 empty] | EDU_650/1-01 | 2.48 | 120 | Umývárna | 650/1-01#120
[24 empty] | 602/020.371 | 602/020.371 Chodba | [5 empty] | EDU_650/1-01 | 2.48 | 121 | Přípravna nápojů | 650/1-01#121
[24 empty] | 602/020.371A | 602/020.371A chodba | [5 empty] | EDU_650/1-01 | 2.48 | 122 | Jídelna | 650/1-01#122
[24 empty] | 602/020.371B | 602/020.371B chodba | [5 empty] | EDU_650/1-01 | 2.48 | 123 | Umývárna nádobí | 650/1-01#123
[24 empty] | 602/020.371C | 602/020.371C chodba | [5 empty] | EDU_650/1-01 | 2.48 | 124 | Jídelna | 650/1-01#124
[24 empty] | 602/020.371D | 602/020.371D chodba | [5 empty] | EDU_650/1-01 | 2.48 | 124a | Příchod do jídelny | 650/1-01#124A
[24 empty] | 602/020.372 | 602/020.372 Kuchyňka | [5 empty] | EDU_650/1-01 | 2.48 | 124b | Východ z jídelny | 650/1-01#124B
[24 empty] | 602/020.373 | 602/020.373 Předsíň WC ženy | [5 empty] | EDU_650/1-01 | 2.48 | 125 | Jídelna | 650/1-01#125
[24 empty] | 602/020.373A | 602/020.373A WC ženy | [5 empty] | EDU_650/1-01 | 2.48 | 126 | Sklad bufetu | 650/1-01#126
[24 empty] | 602/020.373B | 602/020.373B WC ženy | [5 empty] | EDU_650/1-01 | 2.48 | 126a | Kancelář vedoucího bufetu | 650/1-01#126A
[24 empty] | 602/020.373C | 602/020.373C WC ženy | [5 empty] | EDU_650/1-01 | 2.48 | 128 | Strojovna výtahu | 650/1-01#128
[24 empty] | 602/020.373D | 602/020.373D WC ženy | [5 empty] | EDU_650/1-01 | 2.48 | 129 | Přípravna bufetu | 650/1-01#129
[24 empty] | 602/020.374 | 602/020.374 Předsíň WC muži | [5 empty] | EDU_650/1-01 | 2.48 | 130 | Chodba | 650/1-01#130
[24 empty] | 602/020.375 | 602/020.375 Předsíň WC muži | [5 empty] | EDU_650/1-01 | 2.48 | 130a | Atrium | 650/1-01#130A
[24 empty] | 602/020.375A | 602/020.375A WC muži | [5 empty] | EDU_650/1-01 | 2.48 | 132 | Strojovna výtahu | 650/1-01#132
[24 empty] | 602/020.375B | 602/020.375B WC muži | [5 empty] | EDU_650/1-01 | 2.48 | 134 | Chodba | 650/1-01#134
[24 empty] | 602/020.401 | 602/020.401 Střecha | [5 empty] | EDU_650/1-01 | 2.48 | 135 | Bufet | 650/1-01#135
[24 empty] | 602/020.402 | 602/020.402 Střecha | [5 empty] | EDU_650/1-01 | 2.48 | 136 | Rozvod silno a slaboproudu | 650/1-01#136
[24 empty] | 602/020.403 | 602/020.403 Střecha | [5 empty] | EDU_650/1-01 | 2.48 | 138 | Předsíň | 650/1-01#138
[24 empty] | 602/020.404 | 602/020.404 Střecha | [5 empty] | EDU_650/1-01 | 2.48 | 139 | Sklad | 650/1-01#139
[24 empty] | 602/030.----- | 602/030.----- Budova metrologie | [5 empty] | EDU_650/1-01 | 2.48 | 142 | Čajová kuchyň | 650/1-01#142
[24 empty] | 602/030.101 | 602/030.101 Schodiště | [5 empty] | EDU_650/1-01 | 2.48 | 143 | Úklidová místnost | 650/1-01#143
[24 empty] | 602/030.102 | 602/030.102 Sklad | [5 empty] | EDU_650/1-01 | 2.48 | 144 | Sklad | 650/1-01#144
[24 empty] | 602/030.103 | 602/030.103 Kancelář EGPI | [5 empty] | EDU_650/1-01 | 2.48 | 145a | Předsíň | 650/1-01#145A
[24 empty] | 602/030.104 | 602/030.104 Kancelář | [5 empty] | EDU_650/1-01 | 2.48 | 145b | Kancelář | 650/1-01#145B
[24 empty] | 602/030.105 | 602/030.105 Kancelář | [5 empty] | EDU_650/1-01 | 2.48 | 145c | Kancelář | 650/1-01#145C
[24 empty] | 602/030.106 | 602/030.106 Vstupní hala | [5 empty] | EDU_650/1-01 | 2.48 | 146 | Podatelna | 650/1-01#146
[24 empty] | 602/030.107 | 602/030.107 Kancelář | [5 empty] | EDU_650/1-01 | 2.48 | 147 | Kancelář | 650/1-01#147
[24 empty] | 602/030.107A | 602/030.107A kuchyňka | [5 empty] | EDU_650/1-01 | 2.48 | 148 | Kancelář | 650/1-01#148
[24 empty] | 602/030.108 | 602/030.108 Úklidová místnost | [5 empty] | EDU_650/1-01 | 2.48 | 149 | Sklad | 650/1-01#149
[24 empty] | 602/030.109 | 602/030.109 Předsíň WC muži | [5 empty] | EDU_650/1-01 | 2.48 | 149a | Sklad | 650/1-01#149A
[24 empty] | 602/030.110 | 602/030.110 Sprchy muži | [5 empty] | EDU_650/1-01 | 2.48 | 151 | Archív | 650/1-01#151
[24 empty] | 602/030.111 | 602/030.111 WC muži | [5 empty] | EDU_650/1-01 | 2.48 | 152 | Archív | 650/1-01#152
[24 empty] | 602/030.111A | 602/030.111A WC muži | [5 empty] | EDU_650/1-01 | 2.48 | 153 | Umývárna muži | 650/1-01#153
[24 empty] | 602/030.111B | 602/030.111B WC muži | [5 empty] | EDU_650/1-01 | 2.48 | 153a | Sprchy muži | 650/1-01#153A
[24 empty] | 602/030.112 | 602/030.112 Předsíň WC ženy | [5 empty] | EDU_650/1-01 | 2.48 | 154 | WC muži | 650/1-01#154
[24 empty] | 602/030.113 | 602/030.113 Sprchy ženy | [5 empty] | EDU_650/1-01 | 2.48 | 154a | WC muži | 650/1-01#154A
[24 empty] | 602/030.114 | 602/030.114 WC ženy | [5 empty] | EDU_650/1-01 | 2.48 | 154b | WC muži | 650/1-01#154B
[24 empty] | 602/030.114A | 602/030.114A WC ženy | [5 empty] | EDU_650/1-01 | 2.48 | 154c | WC muži | 650/1-01#154C
[24 empty] | 602/030.114B | 602/030.114B WC ženy | [5 empty] | EDU_650/1-01 | 2.48 | 154d | WC muži | 650/1-01#154D
[24 empty] | 602/030.116 | 602/030.116 Učebna ISE | [5 empty] | EDU_650/1-01 | 2.48 | 155 | WC ženy | 650/1-01#155
[24 empty] | 602/030.117 | 602/030.117 Kancelář | [5 empty] | EDU_650/1-01 | 2.48 | 155a | WC ženy | 650/1-01#155A
[24 empty] | 602/030.118 | 602/030.118 Kancelář | [5 empty] | EDU_650/1-01 | 2.48 | 155b | WC ženy | 650/1-01#155B
[24 empty] | 602/030.119 | 602/030.119 Kancelář | [5 empty] | EDU_650/1-01 | 2.48 | 155c | WC ženy | 650/1-01#155C
[24 empty] | 602/030.120 | 602/030.120 Kancelář | [5 empty] | EDU_650/1-01 | 2.48 | 155d | WC ženy | 650/1-01#155D
[24 empty] | 602/030.121 | 602/030.121 Kancelář | [5 empty] | EDU_650/1-01 | 2.48 | 155e | WC ženy | 650/1-01#155E
[24 empty] | 602/030.122 | 602/030.122 Učebna | [5 empty] | EDU_650/1-01 | 2.48 | 155f | WC ženy | 650/1-01#155F
[24 empty] | 602/030.123 | 602/030.123 Chodba | [5 empty] | EDU_650/1-01 | 2.48 | 156 | Předsíň WC ženy | 650/1-01#156
[24 empty] | 602/030.124 | 602/030.124 Schodiště | [5 empty] | EDU_650/1-01 | 2.48 | 156a | Sprchy ženy | 650/1-01#156A
[24 empty] | 602/030.125 | 602/030.125 chodbaň | [5 empty] | EDU_650/1-01 | 2.48 | 157 | Zádveří | 650/1-01#157
[24 empty] | 602/030.126 | 602/030.126 Učebna | [5 empty] | EDU_650/1-01 | 2.48 | 158 | Schodiště | 650/1-01#158
[24 empty] | 602/030.127 | 602/030.127 Kancelář | [5 empty] | EDU_650/1-01 | 2.48 | 159 | Chodba | 650/1-01#159
[24 empty] | 602/030.128 | 602/030.128 kompresor | [5 empty] | EDU_650/1-01 | 2.48 | 160 | Rozvodna slaboproudu | 650/1-01#160
[24 empty] | 602/030.201 | 602/030.201 Chodba | [5 empty] | EDU_650/1-01 | 2.48 | 161 | Časová ústředna | 650/1-01#161
[24 empty] | 602/030.201A | 602/030.201A chodba | [5 empty] | EDU_650/1-01 | 2.48 | 162 | Kancelář | 650/1-01#162
[24 empty] | 602/030.202 | 602/030.202 Kancelář | [5 empty] | EDU_650/1-01 | 2.48 | 163 | Kancelář | 650/1-01#163
[24 empty] | 602/030.203 | 602/030.203 Kancelář | [5 empty] | EDU_650/1-01 | 2.48 | 164 | Zesilovač | 650/1-01#164
[24 empty] | 602/030.204 | 602/030.204 Kancelář | [5 empty] | EDU_650/1-01 | 2.48 | 165 | Kancelář | 650/1-01#165
[24 empty] | 602/030.205 | 602/030.205 Kancelář | [5 empty] | EDU_650/1-01 | 2.48 | 166 | Provozní místnost | 650/1-01#166
[24 empty] | 602/030.206 | 602/030.206 Kancelář | [5 empty] | EDU_650/1-01 | 2.48 | 168 | Chodba | 650/1-01#168
[24 empty] | 602/030.207 | 602/030.207 Kancelář | [5 empty] | EDU_650/1-01 | 2.48 | 170a | Provozní místnost | 650/1-01#170A
[24 empty] | 602/030.208 | 602/030.208 Předsíň | [5 empty] | EDU_650/1-01 | 2.48 | 170b | Provozní místnost | 650/1-01#170B
[24 empty] | 602/030.208A | 602/030.208A Kancelář | [5 empty] | EDU_650/1-01 | 2.48 | 170c | Místnost mechaniků | 650/1-01#170C
[24 empty] | 602/030.208B | 602/030.208B Kuchyňka | [5 empty] | EDU_650/1-01 | 2.48 | 170d | Místnost mechaniků | 650/1-01#170D
[24 empty] | 602/030.209 | 602/030.209 Úklidová místnost | [5 empty] | EDU_650/1-01 | 2.48 | 170e | Předsíň | 650/1-01#170E
[24 empty] | 602/030.210 | 602/030.210 předsíň WC muži | [5 empty] | EDU_650/1-01 | 2.48 | 170f | Předsíň | 650/1-01#170F
[24 empty] | 602/030.211 | 602/030.211 Sprchy muži | [5 empty] | EDU_650/1-01 | 2.48 | 171 | Telekomunikační zařízení | 650/1-01#171
[24 empty] | 602/030.212 | 602/030.212 WC muži | [5 empty] | EDU_650/1-01 | 2.48 | 172 | Sál TÚ | 650/1-01#172
[24 empty] | 602/030.212A | 602/030.212A WC muži | [5 empty] | EDU_650/1-01 | 2.48 | 173 | Kuchyňka | 650/1-01#173
[24 empty] | 602/030.212B | 602/030.212B WC muži | [5 empty] | EDU_650/1-01 | 2.48 | 174 | Podchod | 650/1-01#174
[24 empty] | 602/030.213 | 602/030.213 předsíň WC ženy | [5 empty] | EDU_650/1-01 | 2.48 | 174a | Pochůzná plocha | 650/1-01#174A
[24 empty] | 602/030.214 | 602/030.214 Sprchy ženy | [5 empty] | EDU_650/1-01 | 6.3 | 202 | Zádveří | 650/1-01#202
[24 empty] | 602/030.215 | 602/030.215 WC ženy | [5 empty] | EDU_650/1-01 | 6.3 | 203 | Kopírka | 650/1-01#203
[24 empty] | 602/030.215A | 602/030.215A WC ženy | [5 empty] | EDU_650/1-01 | 6.3 | 204 | Rozvodna slaboproudu | 650/1-01#204
[24 empty] | 602/030.215B | 602/030.215B WC ženy | [5 empty] | EDU_650/1-01 | 6.3 | 207 | Čajová kuchyň | 650/1-01#207
[24 empty] | 602/030.216 | 602/030.216 místnost tiskáren | [5 empty] | EDU_650/1-01 | 6.3 | 208 | Úklidová místnost | 650/1-01#208
[24 empty] | 602/030.217 | 602/030.217 Kancelář | [5 empty] | EDU_650/1-01 | 6.3 | 209 | Sklad | 650/1-01#209
[24 empty] | 602/030.218 | 602/030.218 Kancelář | [5 empty] | EDU_650/1-01 | 6.3 | 210 | Předsíň WC ženy | 650/1-01#210
[24 empty] | 602/030.219 | 602/030.219 Kancelář EGPI | [5 empty] | EDU_650/1-01 | 6.3 | 210a | Sprcha ženy | 650/1-01#210A
[24 empty] | 602/030.220 | 602/030.220 Kancelář EGPI | [5 empty] | EDU_650/1-01 | 6.3 | 211 | WC ženy | 650/1-01#211
[24 empty] | 602/030.221 | 602/030.221 Kancelář EGPI | [5 empty] | EDU_650/1-01 | 6.3 | 211a | WC ženy | 650/1-01#211A
[24 empty] | 602/030.222 | 602/030.222 Archiv | [5 empty] | EDU_650/1-01 | 6.3 | 211b | WC ženy | 650/1-01#211B
[24 empty] | 602/030.223 | 602/030.223 Kancelář | [5 empty] | EDU_650/1-01 | 6.3 | 211c | WC ženy | 650/1-01#211C
[24 empty] | 602/030.223A | 602/030.223A zasedací místnost | [5 empty] | EDU_650/1-01 | 6.3 | 212 | Předsíň WC muži | 650/1-01#212
[24 empty] | 602/030.224 | 602/030.224 Archiv | [5 empty] | EDU_650/1-01 | 6.3 | 212a | Sprcha muži | 650/1-01#212A
[24 empty] | 602/030.225 | 602/030.225 střecha | [5 empty] | EDU_650/1-01 | 6.3 | 213 | WC muži | 650/1-01#213
[24 empty] | 602/030.301 | 602/030.301 střecha | [5 empty] | EDU_650/1-01 | 6.3 | 213a | WC muži | 650/1-01#213A
[24 empty] | 602/040.----- | 602/040.----- Šatny dodavatelů | [5 empty] | EDU_650/1-01 | 6.3 | 213b | WC muži | 650/1-01#213B
[24 empty] | 602/040.101 | 602/040.101 Schodiště | [5 empty] | EDU_650/1-01 | 6.3 | 214 | Schodiště | 650/1-01#214
[24 empty] | 602/040.118 | 602/040.118 Schodiště | [5 empty] | EDU_650/1-01 | 6.3 | 215 | Chodba | 650/1-01#215
[24 empty] | 602/040.119 | 602/040.119 učebna | [5 empty] | EDU_650/1-01 | 6.3 | 216 | Sklad | 650/1-01#216
[24 empty] | 602/040.120 | 602/040.120 Šatna ženy | [5 empty] | EDU_650/1-01 | 6.3 | 216a | Manipulační prostor | 650/1-01#216A
[24 empty] | 602/040.121 | 602/040.121 Předsíň WC ženy | [5 empty] | EDU_650/1-01 | 6.3 | 217 | Strojovna vzduchotechniky | 650/1-01#217
[24 empty] | 602/040.122 | 602/040.122 WC ženy | [5 empty] | EDU_650/1-01 | 6.3 | 219 | Manipulační místnost | 650/1-01#219
[24 empty] | 602/040.122A | 602/040.122A WC ženy | [5 empty] | EDU_650/1-01 | 6.3 | 220 | Laboratoř | 650/1-01#220
[24 empty] | 602/040.122B | 602/040.122B WC ženy | [5 empty] | EDU_650/1-01 | 6.3 | 221 | Kancelář | 650/1-01#221
[24 empty] | 602/040.123 | 602/040.123 Umývárna ženy | [5 empty] | EDU_650/1-01 | 6.3 | 222 | Sál počítače | 650/1-01#222
[24 empty] | 602/040.124 | 602/040.124 Šatna muži | [5 empty] | EDU_650/1-01 | 6.3 | 222a | Předsálí | 650/1-01#222A
[24 empty] | 602/040.125 | 602/040.125 Umývárna muži | [5 empty] | EDU_650/1-01 | 6.3 | 223a | Kancelář | 650/1-01#223A
[24 empty] | 602/040.126 | 602/040.126 WC muži | [5 empty] | EDU_650/1-01 | 6.3 | 223b | Kancelář | 650/1-01#223B
[24 empty] | 602/040.126A | 602/040.126A WC muži | [5 empty] | EDU_650/1-01 | 6.3 | 223c | Kancelář | 650/1-01#223C
[24 empty] | 602/040.126B | 602/040.126B WC muži | [5 empty] | EDU_650/1-01 | 6.3 | 225 | Rozvaděč | 650/1-01#225
[24 empty] | 602/040.126C | 602/040.126C WC muži | [5 empty] | EDU_650/1-01 | 6.3 | 226 | Chodba | 650/1-01#226
[24 empty] | 602/040.126D | 602/040.126D WC muži | [5 empty] | EDU_650/1-01 | 6.3 | 227a | Dílna | 650/1-01#227A
[24 empty] | 602/040.126E | 602/040.126E WC muži | [5 empty] | EDU_650/1-01 | 6.3 | 227b | Kancelář | 650/1-01#227B
[24 empty] | 602/040.127 | 602/040.127 Sprchy muži | [5 empty] | EDU_650/1-01 | 6.3 | 228 | Manipulační prostor (sklad) | 650/1-01#228
[24 empty] | 602/040.128 | 602/040.128 Šatna muži | [5 empty] | EDU_650/1-01 | 6.3 | 230 | Kancelář | 650/1-01#230
[24 empty] | 602/040.129 | 602/040.129 Chodba | [5 empty] | EDU_650/1-01 | 6.3 | 232 | Předsíň WC ženy | 650/1-01#232
[24 empty] | 602/040.129A | 602/040.129A chodba | [5 empty] | EDU_650/1-01 | 6.3 | 232a | Sprcha ženy | 650/1-01#232A
[24 empty] | 602/040.130 | 602/040.130 Šatna muži | [5 empty] | EDU_650/1-01 | 6.3 | 233 | WC ženy | 650/1-01#233
[24 empty] | 602/040.131 | 602/040.131 Umývárna muži | [5 empty] | EDU_650/1-01 | 6.3 | 233a | WC ženy | 650/1-01#233A
[24 empty] | 602/040.132 | 602/040.132 Sprchy muži | [5 empty] | EDU_650/1-01 | 6.3 | 233b | WC ženy | 650/1-01#233B
[24 empty] | 602/040.133 | 602/040.133 WC muži | [5 empty] | EDU_650/1-01 | 6.3 | 234 | Předsíň WC muži | 650/1-01#234
[24 empty] | 602/040.133A | 602/040.133A WC muži | [5 empty] | EDU_650/1-01 | 6.3 | 234a | Sprcha muži | 650/1-01#234A
[24 empty] | 602/040.133B | 602/040.133B WC muži | [5 empty] | EDU_650/1-01 | 6.3 | 235 | WC muži | 650/1-01#235
[24 empty] | 602/040.133C | 602/040.133C WC muži | [5 empty] | EDU_650/1-01 | 6.3 | 235a | WC muži | 650/1-01#235A
[24 empty] | 602/040.134 | 602/040.134 šatna muži | [5 empty] | EDU_650/1-01 | 6.3 | 235b | WC muži | 650/1-01#235B
[24 empty] | 602/040.135 | 602/040.135 Předsíň WC | [5 empty] | EDU_650/1-01 | 6.3 | 236 | Čajová kuchyň | 650/1-01#236
[24 empty] | 602/040.136 | 602/040.136 WC muži | [5 empty] | EDU_650/1-01 | 6.3 | 237 | Denní místnost | 650/1-01#237
[24 empty] | 602/040.136A | 602/040.136A WC muži | [5 empty] | EDU_650/1-01 | 6.3 | 238 | Kancelář | 650/1-01#238
[24 empty] | 602/040.137 | 602/040.137 WC ženy | [5 empty] | EDU_650/1-01 | 6.3 | 239 | Kancelář | 650/1-01#239
[24 empty] | 602/040.137A | 602/040.137A WC ženy | [5 empty] | EDU_650/1-01 | 6.3 | 240 | Kancelář | 650/1-01#240
[24 empty] | 602/040.138 | 602/040.138 Úklidová místnost | [5 empty] | EDU_650/1-01 | 6.3 | 241 | Kancelář | 650/1-01#241
[24 empty] | 602/040.139 | 602/040.139 Schodiště | [5 empty] | EDU_650/1-01 | 6.3 | 242 | Kancelář | 650/1-01#242
[24 empty] | 602/040.146 | 602/040.146 Chodba | [5 empty] | EDU_650/1-01 | 6.3 | 243 | Kancelář | 650/1-01#243
[24 empty] | 602/040.219 | 602/040.219 Šatna ženy | [5 empty] | EDU_650/1-01 | 6.3 | 245 | Kancelář | 650/1-01#245
[24 empty] | 602/040.220 | 602/040.220 Šatna ženy | [5 empty] | EDU_650/1-01 | 6.3 | 246 | Kancelář | 650/1-01#246
[24 empty] | 602/040.221 | 602/040.221 Předsíň | [5 empty] | EDU_650/1-01 | 6.3 | 247 | Kancelář | 650/1-01#247
[24 empty] | 602/040.222 | 602/040.222 WC ženy | [5 empty] | EDU_650/1-01 | 6.3 | 248 | Kancelář | 650/1-01#248
[24 empty] | 602/040.222A | 602/040.222A WC ženy | [5 empty] | EDU_650/1-01 | 6.3 | 249 | Kancelář | 650/1-01#249
[24 empty] | 602/040.222B | 602/040.222B WC ženy | [5 empty] | EDU_650/1-01 | 6.3 | 250 | Kancelář | 650/1-01#250
[24 empty] | 602/040.223 | 602/040.223 Umývárna ženy | [5 empty] | EDU_650/1-01 | 6.3 | 251 | Kancelář | 650/1-01#251
[24 empty] | 602/040.224 | 602/040.224 Šatna muži | [5 empty] | EDU_650/1-01 | 6.3 | 252 | Kancelář | 650/1-01#252
[24 empty] | 602/040.225 | 602/040.225 Umývárna muži | [5 empty] | EDU_650/1-01 | 6.3 | 252a | Kancelář | 650/1-01#252A
[24 empty] | 602/040.226 | 602/040.226 WC muži | [5 empty] | EDU_650/1-01 | 6.3 | 252b | Předsíň | 650/1-01#252B
[24 empty] | 602/040.226A | 602/040.226A WC muži | [5 empty] | EDU_650/1-01 | 6.3 | 253 | Kancelář | 650/1-01#253
[24 empty] | 602/040.226B | 602/040.226B WC muži | [5 empty] | EDU_650/1-01 | 6.3 | 254 | Kancelář | 650/1-01#254
[24 empty] | 602/040.226C | 602/040.226C WC muži | [5 empty] | EDU_650/1-01 | 6.3 | 255 | Kancelář | 650/1-01#255
[24 empty] | 602/040.226D | 602/040.226D WC muži | [5 empty] | EDU_650/1-01 | 6.3 | 256 | Kancelář | 650/1-01#256
[24 empty] | 602/040.226E | 602/040.226E WC muži | [5 empty] | EDU_650/1-01 | 6.3 | 260 | Kancelář | 650/1-01#260
[24 empty] | 602/040.227 | 602/040.227 Sprchy muži | [5 empty] | EDU_650/1-01 | 6.3 | 261 | Střecha 2. NP | 650/1-01#261
[24 empty] | 602/040.228 | 602/040.228 Šatna muži | [5 empty] | EDU_650/1-01 | 6.3 | 262 | Střecha nad vstupem | 650/1-01#262
[24 empty] | 602/040.229 | 602/040.229 Chodba | [5 empty] | EDU_650/1-01 | 9.6 | 302 | Zádveří | 650/1-01#302
[24 empty] | 602/040.230 | 602/040.230 Šatna muži | [5 empty] | EDU_650/1-01 | 9.6 | 303 | Kopírka | 650/1-01#303
[24 empty] | 602/040.231 | 602/040.231 Umývárna muži | [5 empty] | EDU_650/1-01 | 9.6 | 304 | Rozvodna slaboproudu | 650/1-01#304
[24 empty] | 602/040.232 | 602/040.232 Sprchy muži | [5 empty] | EDU_650/1-01 | 9.6 | 307 | Čajová kuchyně | 650/1-01#307
[24 empty] | 602/040.233 | 602/040.233 WC muži | [5 empty] | EDU_650/1-01 | 9.6 | 308 | Úklidová místnost | 650/1-01#308
[24 empty] | 602/040.233A | 602/040.233A WC muži | [5 empty] | EDU_650/1-01 | 9.6 | 309 | Archiv | 650/1-01#309
[24 empty] | 602/040.233B | 602/040.233B WC muži | [5 empty] | EDU_650/1-01 | 9.6 | 310 | Předsíň WC ženy | 650/1-01#310
[24 empty] | 602/040.233C | 602/040.233C WC muži | [5 empty] | EDU_650/1-01 | 9.6 | 310a | Sprcha ženy | 650/1-01#310A
[24 empty] | 602/040.234 | 602/040.234 Šatna muži | [5 empty] | EDU_650/1-01 | 9.6 | 311 | WC ženy | 650/1-01#311
[24 empty] | 602/040.235 | 602/040.235 Předsíň | [5 empty] | EDU_650/1-01 | 9.6 | 311a | WC ženy | 650/1-01#311A
[24 empty] | 602/040.236 | 602/040.236 WC muži | [5 empty] | EDU_650/1-01 | 9.6 | 311b | WC ženy | 650/1-01#311B
[24 empty] | 602/040.236A | 602/040.236A WC ženy | [5 empty] | EDU_650/1-01 | 9.6 | 311c | WC ženy | 650/1-01#311C
[24 empty] | 602/040.237 | 602/040.237 WC muži | [5 empty] | EDU_650/1-01 | 9.6 | 312 | Předsíň WC muži | 650/1-01#312
[24 empty] | 602/040.237A | 602/040.237A WC muži | [5 empty] | EDU_650/1-01 | 9.6 | 312a | Sprcha muži | 650/1-01#312A
[24 empty] | 602/040.238 | 602/040.238 sprcha | [5 empty] | EDU_650/1-01 | 9.6 | 313 | WC muži | 650/1-01#313
[24 empty] | 602/040.243 | 602/040.243 Chodba | [5 empty] | EDU_650/1-01 | 9.6 | 313a | WC muži | 650/1-01#313A
[24 empty] | 602/040.301 | 602/040.301 střecha | [5 empty] | EDU_650/1-01 | 9.6 | 313b | WC muži | 650/1-01#313B
[24 empty] | 602/050.----- | 602/050.----- Sklad elektro | [5 empty] | EDU_650/1-01 | 9.6 | 314 | Schodiště | 650/1-01#314
[24 empty] | 602/050.101 | 602/050.101 Výměník | [5 empty] | EDU_650/1-01 | 9.6 | 315 | Chodba | 650/1-01#315
[24 empty] | 602/050.104 | 602/050.104 Schodiště | [5 empty] | EDU_650/1-01 | 9.6 | 316 | Kancelář | 650/1-01#316
[24 empty] | 602/050.105 | 602/050.105 zádveří | [5 empty] | EDU_650/1-01 | 9.6 | 316a | Kancelář | 650/1-01#316A
[24 empty] | 602/050.105A | 602/050.105A místnost rozvaděče | [5 empty] | EDU_650/1-01 | 9.6 | 317 | Kancelář | 650/1-01#317
[24 empty] | 602/050.106 | 602/050.106 Chodba | [5 empty] | EDU_650/1-01 | 9.6 | 318 | Kancelář | 650/1-01#318
[24 empty] | 602/050.107 | 602/050.107 Sklad | [5 empty] | EDU_650/1-01 | 9.6 | 319 | Kancelář | 650/1-01#319
[24 empty] | 602/050.108 | 602/050.108 Chodba | [5 empty] | EDU_650/1-01 | 9.6 | 320 | Kancelář | 650/1-01#320
[24 empty] | 602/050.109 | 602/050.109 kancelář | [5 empty] | EDU_650/1-01 | 9.6 | 321 | Kancelář | 650/1-01#321
[24 empty] | 602/050.110 | 602/050.110 Předsíň WC | [5 empty] | EDU_650/1-01 | 9.6 | 322 | Kancelář | 650/1-01#322
[24 empty] | 602/050.111 | 602/050.111 WC | [5 empty] | EDU_650/1-01 | 9.6 | 323 | Kancelář | 650/1-01#323
[24 empty] | 602/050.111A | 602/050.111A WC | [5 empty] | EDU_650/1-01 | 9.6 | 324 | Kancelář | 650/1-01#324
[24 empty] | 602/050.112 | 602/050.112 Umývárna | [5 empty] | EDU_650/1-01 | 9.6 | 325 | Kancelář | 650/1-01#325
[24 empty] | 602/050.113 | 602/050.113 Úklidová místnost | [5 empty] | EDU_650/1-01 | 9.6 | 326 | Kancelář | 650/1-01#326
[24 empty] | 602/050.114 | 602/050.114 Schodiště | [5 empty] | EDU_650/1-01 | 9.6 | 327 | Sklad | 650/1-01#327
[24 empty] | 602/050.205 | 602/050.205 Sklad | [5 empty] | EDU_650/1-01 | 9.6 | 328 | Kancelář | 650/1-01#328
[24 empty] | 602/050.206 | 602/050.206 Sklad | [5 empty] | EDU_650/1-01 | 9.6 | 329 | Kancelář | 650/1-01#329
[24 empty] | 602/050.207 | 602/050.207 Sklad | [5 empty] | EDU_650/1-01 | 9.6 | 330 | Kancelář | 650/1-01#330
[24 empty] | 602/050.208 | 602/050.208 Sklad | [5 empty] | EDU_650/1-01 | 9.6 | 331 | Zasedací místnost | 650/1-01#331
[24 empty] | 602/050.209 | 602/050.209 Sklad | [5 empty] | EDU_650/1-01 | 9.6 | 332 | Kancelář | 650/1-01#332
[24 empty] | 602/050.210 | 602/050.210 Sklad | [5 empty] | EDU_650/1-01 | 9.6 | 333 | Kancelář | 650/1-01#333
[24 empty] | 602/050.211 | 602/050.211 Sklad | [5 empty] | EDU_650/1-01 | 9.6 | 334 | Kancelář | 650/1-01#334
[24 empty] | 602/050.212 | 602/050.212 Sklad | [5 empty] | EDU_650/1-01 | 9.6 | 335 | Kancelář | 650/1-01#335
[24 empty] | 602/050.213 | 602/050.213 Sklad | [5 empty] | EDU_650/1-01 | 9.6 | 336 | Kancelář | 650/1-01#336
[24 empty] | 602/050.214 | 602/050.214 Sklad | [5 empty] | EDU_650/1-01 | 9.6 | 337 | Kancelář | 650/1-01#337
[24 empty] | 602/050.215 | 602/050.215 Chodba | [5 empty] | EDU_650/1-01 | 9.6 | 338 | Kancelář | 650/1-01#338
[24 empty] | 602/050.215A | 602/050.215A chodba | [5 empty] | EDU_650/1-01 | 9.6 | 339 | Kancelář | 650/1-01#339
[24 empty] | 602/050.216 | 602/050.216 Sklad | [5 empty] | EDU_650/1-01 | 9.6 | 340 | Kancelář | 650/1-01#340
[24 empty] | 602/050.217 | 602/050.217 Sklad | [5 empty] | EDU_650/1-01 | 9.6 | 341 | Kancelář | 650/1-01#341
[24 empty] | 602/050.218 | 602/050.218 Sklad | [5 empty] | EDU_650/1-01 | 9.6 | 342 | Kancelář | 650/1-01#342
[24 empty] | 602/050.219 | 602/050.219 Sklad | [5 empty] | EDU_650/1-01 | 10.35 | 343 | Střecha 3. NP | 650/1-01#343
[24 empty] | 602/050.220 | 602/050.220 Kancelář | [5 empty] | EDU_650/1-01 | 13.2 | 402 | Zádveří | 650/1-01#402
[24 empty] | 602/050.221 | 602/050.221 Kuchyňka | [5 empty] | EDU_650/1-01 | 13.2 | 403 | Kopírka | 650/1-01#403
[24 empty] | 602/050.221A | 602/050.221A Úklidová místnost | [5 empty] | EDU_650/1-01 | 13.2 | 404 | Rozvodna | 650/1-01#404
[24 empty] | 602/050.222 | 602/050.222 Umývárna ženy | [5 empty] | EDU_650/1-01 | 13.2 | 407 | Čajová kuchyň | 650/1-01#407
[24 empty] | 602/050.223 | 602/050.223 Předsíň WC ženy | [5 empty] | EDU_650/1-01 | 13.2 | 408 | Úklidová místnost | 650/1-01#408
[24 empty] | 602/050.224A | 602/050.224A WC ženy | [5 empty] | EDU_650/1-01 | 13.2 | 409 | Sklad | 650/1-01#409
[24 empty] | 602/050.224B | 602/050.224B WC ženy | [5 empty] | EDU_650/1-01 | 13.2 | 410 | Předsíň WC ženy | 650/1-01#410
[24 empty] | 602/050.225 | 602/050.225 Předsíň WC muži | [5 empty] | EDU_650/1-01 | 13.2 | 410a | Sprcha ženy | 650/1-01#410A
[24 empty] | 602/050.226 | 602/050.226 WC muži | [5 empty] | EDU_650/1-01 | 13.2 | 411 | WC ženy | 650/1-01#411
[24 empty] | 602/050.226A | 602/050.226A WC muži | [5 empty] | EDU_650/1-01 | 13.2 | 411a | WC ženy | 650/1-01#411A
[24 empty] | 602/050.226B | 602/050.226B WC muži | [5 empty] | EDU_650/1-01 | 13.2 | 411b | WC ženy | 650/1-01#411B
[24 empty] | 602/050.226C | 602/050.226C WC muži | [5 empty] | EDU_650/1-01 | 13.2 | 411c | WC ženy | 650/1-01#411C
[24 empty] | 602/050.227 | 602/050.227 Umývárna muži | [5 empty] | EDU_650/1-01 | 13.2 | 412 | Předsíň WC muži | 650/1-01#412
[24 empty] | 602/050.301 | 602/050.301 střecha | [5 empty] | EDU_650/1-01 | 13.2 | 412a | Sprcha muži | 650/1-01#412A
[24 empty] | 606/010.----- | 606/010.----- Administrativní budova - STAVOS | [5 empty] | EDU_650/1-01 | 13.2 | 413 | WC muži | 650/1-01#413
[24 empty] | 607/020.----- | 607/020.----- Objekt vlečkáře | [5 empty] | EDU_650/1-01 | 13.2 | 413a | WC muži | 650/1-01#413A
[24 empty] | 608/040.----- | 608/040.----- Zrušen, Trafostanice T2 | [5 empty] | EDU_650/1-01 | 13.2 | 413b | WC muži | 650/1-01#413B
[24 empty] | 632/030.----- | 632/030.----- Budova metrologie | [5 empty] | EDU_650/1-01 | 13.2 | 415 | Chodba | 650/1-01#415
[24 empty] | 632/030.101 | 632/030.101 Schodiště | [5 empty] | EDU_650/1-01 | 13.2 | 416 | Kancelář | 650/1-01#416
[24 empty] | 632/030.102 | 632/030.102 Chodba | [5 empty] | EDU_650/1-01 | 13.2 | 417 | Kancelář | 650/1-01#417
[24 empty] | 632/030.103 | 632/030.103 klimatizační jednotka | [5 empty] | EDU_650/1-01 | 13.2 | 418 | Kancelář | 650/1-01#418
[24 empty] | 632/030.104 | 632/030.104 Laboratoř tlaku | [5 empty] | EDU_650/1-01 | 13.2 | 419 | Kancelář | 650/1-01#419
[24 empty] | 632/030.105 | 632/030.105 laboratoř tlaku | [5 empty] | EDU_650/1-01 | 13.2 | 420 | Kancelář | 650/1-01#420
[24 empty] | 632/030.106 | 632/030.106 Laboratoř tlaku | [5 empty] | EDU_650/1-01 | 13.2 | 421 | Kancelář | 650/1-01#421
[24 empty] | 632/030.107 | 632/030.107 Laboratoř fyzikální chemie | [5 empty] | EDU_650/1-01 | 13.2 | 422 | Kancelář | 650/1-01#422
[24 empty] | 632/030.108 | 632/030.108 labor. fyzikální chemie -váhovna | [5 empty] | EDU_650/1-01 | 13.2 | 423 | Kancelář | 650/1-01#423
[24 empty] | 632/030.109 | 632/030.109 Laboratoř fyzikální chemie | [5 empty] | EDU_650/1-01 | 13.2 | 424 | Kancelář | 650/1-01#424
[24 empty] | 632/030.110 | 632/030.110 předsíň WC | [5 empty] | EDU_650/1-01 | 13.2 | 425 | Kancelář | 650/1-01#425
[24 empty] | 632/030.110A | 632/030.110A wc ženy | [5 empty] | EDU_650/1-01 | 13.2 | 426 | Kancelář | 650/1-01#426
[24 empty] | 632/030.110B | 632/030.110B wc muži | [5 empty] | EDU_650/1-01 | 13.2 | 427 | Kancelář | 650/1-01#427
[24 empty] | 632/030.110C | 632/030.110C wc ženy | [5 empty] | EDU_650/1-01 | 13.2 | 428 | Kancelář | 650/1-01#428
[24 empty] | 632/030.110D | 632/030.110D wc muži | [5 empty] | EDU_650/1-01 | 13.2 | 429 | Kancelář | 650/1-01#429
[24 empty] | 632/030.110E | 632/030.110E wc muži | [5 empty] | EDU_650/1-01 | 13.2 | 430 | Kancelář | 650/1-01#430
[24 empty] | 632/030.111 | 632/030.111 předsíň | [5 empty] | EDU_650/1-01 | 13.2 | 431 | Kancelář | 650/1-01#431
[24 empty] | 632/030.111A | 632/030.111A šatna | [5 empty] | EDU_650/1-01 | 13.2 | 432 | Kancelář | 650/1-01#432
[24 empty] | 632/030.112 | 632/030.112 vyhodnocovací místnost - tlak | [5 empty] | EDU_650/1-01 | 13.2 | 433 | Kancelář | 650/1-01#433
[24 empty] | 632/030.113 | 632/030.113 vyhodnocovací místnost - tlak | [5 empty] | EDU_650/1-01 | 13.2 | 434 | Kancelář | 650/1-01#434
[24 empty] | 632/030.114 | 632/030.114 mechanická dílna | [5 empty] | EDU_650/1-01 | 13.2 | 435 | Kancelář | 650/1-01#435
[24 empty] | 632/030.115 | 632/030.115 mechanická dílna | [5 empty] | EDU_650/1-01 | 13.2 | 436 | Kancelář | 650/1-01#436
[24 empty] | 632/030.116 | 632/030.116 archív + knihovna | [5 empty] | EDU_650/1-01 | 13.2 | 437 | Kancelář | 650/1-01#437
[24 empty] | 632/030.117 | 632/030.117 sklad | [5 empty] | EDU_650/1-01 | 13.2 | 438 | Kancelář | 650/1-01#438
[24 empty] | 632/030.118 | 632/030.118 vyhodnocovací místnost | [5 empty] | EDU_650/1-01 | 13.2 | 439 | Kancelář | 650/1-01#439
[24 empty] | 632/030.120 | 632/030.120 Chodba | [5 empty] | EDU_650/1-01 | 13.2 | 440 | Kancelář | 650/1-01#440
[24 empty] | 632/030.201 | 632/030.201 Chodba | [5 empty] | EDU_650/1-01 | 13.2 | 441 | Kancelář | 650/1-01#441
[24 empty] | 632/030.202 | 632/030.202 Laboratoř elektrických veličin | [5 empty] | EDU_650/1-01 | 13.2 | 442 | Kancelář | 650/1-01#442
[24 empty] | 632/030.203 | 632/030.203 Laboratoř elektrických veličin | [5 empty] | EDU_650/1-01 | 13.2 | 443 | Kancelář | 650/1-01#443
[24 empty] | 632/030.204 | 632/030.204 Laboratoř elektrických veličin | [5 empty] | EDU_650/1-01 | 13.2 | 444 | Kancelář | 650/1-01#444
[24 empty] | 632/030.205 | 632/030.205 laboratoř teplot | [5 empty] | EDU_650/1-01 | 13.2 | 445 | Kancelář | 650/1-01#445
[24 empty] | 632/030.206 | 632/030.206 Laboratoř teplot | [5 empty] | EDU_650/1-01 | 13.2 | 446 | Kancelář | 650/1-01#446
[24 empty] | 632/030.207 | 632/030.207 Laboratoř teplot - digestoře | [5 empty] | EDU_650/1-01 | 13.2 | 447 | Kancelář | 650/1-01#447
[24 empty] | 632/030.208 | 632/030.208 Laboratoř teplot-předávací míst. | [5 empty] | EDU_650/1-01 | 13.2 | 448 | Kancelář | 650/1-01#448
[24 empty] | 632/030.209 | 632/030.209 zasedací místnost | [5 empty] | EDU_650/1-01 | 16.8 | 502 | Zádveří | 650/1-01#502
[24 empty] | 632/030.210 | 632/030.210 kancelář vedoucího oddělení | [5 empty] | EDU_650/1-01 | 16.8 | 503 | Kopírka | 650/1-01#503
[24 empty] | 632/030.211 | 632/030.211 úklidová místnost | [5 empty] | EDU_650/1-01 | 16.8 | 504 | Rozvodna | 650/1-01#504
[24 empty] | 632/030.212 | 632/030.212 elektrodílna | [5 empty] | EDU_650/1-01 | 16.8 | 507 | Čajová kuchyň | 650/1-01#507
[24 empty] | 632/030.213 | 632/030.213 fotokomora | [5 empty] | EDU_650/1-01 | 16.8 | 508 | Úklidová místnost | 650/1-01#508
[24 empty] | 632/030.214 | 632/030.214 vyhodnocovací místnost | [5 empty] | EDU_650/1-01 | 16.8 | 509 | Sklad | 650/1-01#509
[24 empty] | 632/030.215 | 632/030.215 sklad | [5 empty] | EDU_650/1-01 | 16.8 | 510 | Sklad | 650/1-01#510
[24 empty] | 632/030.216 | 632/030.216 Vyhodnocovací místnost | [5 empty] | EDU_650/1-01 | 16.8 | 510a | Sklad | 650/1-01#510A
[24 empty] | 632/030.301 | 632/030.301 střecha | [5 empty] | EDU_650/1-01 | 16.8 | 511 | Předsíň WC ženy | 650/1-01#511
[24 empty] | 632/040A.----- | 632/040A.----- Šatny dodavatelů-přístavba A | [5 empty] | EDU_650/1-01 | 16.8 | 511a | Sprcha ženy | 650/1-01#511A
[24 empty] | 632/040A.101 | 632/040A.101 schodiště | [5 empty] | EDU_650/1-01 | 16.8 | 512 | WC ženy | 650/1-01#512
[24 empty] | 632/040A.102 | 632/040A.102 chodba | [5 empty] | EDU_650/1-01 | 16.8 | 512a | WC ženy | 650/1-01#512A
[24 empty] | 632/040A.103 | 632/040A.103 kancelář | [5 empty] | EDU_650/1-01 | 16.8 | 512b | WC ženy | 650/1-01#512B
[24 empty] | 632/040A.103A | 632/040A.103A Místnost kolektoru ZTI | [5 empty] | EDU_650/1-01 | 16.8 | 512c | WC ženy | 650/1-01#512C
[24 empty] | 632/040A.103B | 632/040A.103B Předsíň | [5 empty] | EDU_650/1-01 | 16.8 | 513 | Předsíň WC muži | 650/1-01#513
[24 empty] | 632/040A.104 | 632/040A.104 kancelář | [5 empty] | EDU_650/1-01 | 16.8 | 513a | Sprcha muži | 650/1-01#513A
[24 empty] | 632/040A.105 | 632/040A.105 kancelář | [5 empty] | EDU_650/1-01 | 16.8 | 514 | WC muži | 650/1-01#514
[24 empty] | 632/040A.106 | 632/040A.106 kancelář | [5 empty] | EDU_650/1-01 | 16.8 | 514a | WC muži | 650/1-01#514A
[24 empty] | 632/040A.107 | 632/040A.107 předsíň | [5 empty] | EDU_650/1-01 | 16.8 | 514b | WC muži | 650/1-01#514B
[24 empty] | 632/040A.108 | 632/040A.108 kancelář | [5 empty] | EDU_650/1-01 | 16.8 | 516 | Chodba | 650/1-01#516
[24 empty] | 632/040A.109 | 632/040A.109 úklidová místnost | [5 empty] | EDU_650/1-01 | 16.8 | 517 | Zasedací místnost | 650/1-01#517
[24 empty] | 632/040A.110 | 632/040A.110 předsíň WC muži | [5 empty] | EDU_650/1-01 | 16.8 | 518 | Kancelář | 650/1-01#518
[24 empty] | 632/040A.111 | 632/040A.111 WC muži | [5 empty] | EDU_650/1-01 | 16.8 | 519 | Čajová kuchyně | 650/1-01#519
[24 empty] | 632/040A.111A | 632/040A.111A WC muži | [5 empty] | EDU_650/1-01 | 16.8 | 520 | Kancelář | 650/1-01#520
[24 empty] | 632/040A.111B | 632/040A.111B WC muži | [5 empty] | EDU_650/1-01 | 16.8 | 521 | Kancelář | 650/1-01#521
[24 empty] | 632/040A.112 | 632/040A.112 sklad | [5 empty] | EDU_650/1-01 | 16.8 | 522 | Kancelář | 650/1-01#522
[24 empty] | 632/040A.113 | 632/040A.113 kancelář | [5 empty] | EDU_650/1-01 | 16.8 | 523 | Kancelář | 650/1-01#523
[24 empty] | 632/040A.114 | 632/040A.114 kancelář | [5 empty] | EDU_650/1-01 | 16.8 | 524 | Kancelář | 650/1-01#524
[24 empty] | 632/040A.115 | 632/040A.115 kancelář | [5 empty] | EDU_650/1-01 | 16.8 | 525 | Kancelář | 650/1-01#525
[24 empty] | 632/040A.116 | 632/040A.116 kancelář | [5 empty] | EDU_650/1-01 | 16.8 | 526 | Kancelář | 650/1-01#526
[24 empty] | 632/040A.117 | 632/040A.117 kancelář | [5 empty] | EDU_650/1-01 | 16.8 | 527 | Kancelář | 650/1-01#527
[24 empty] | 632/040A.202 | 632/040A.202 chodba | [5 empty] | EDU_650/1-01 | 16.8 | 528 | Kancelář | 650/1-01#528
[24 empty] | 632/040A.203 | 632/040A.203 kancelář | [5 empty] | EDU_650/1-01 | 16.8 | 529 | Kancelář | 650/1-01#529
[24 empty] | 632/040A.204 | 632/040A.204 kancelář | [5 empty] | EDU_650/1-01 | 16.8 | 530 | Kancelář | 650/1-01#530
[24 empty] | 632/040A.205 | 632/040A.205 kancelář | [5 empty] | EDU_650/1-01 | 16.8 | 531 | Kancelář | 650/1-01#531
[24 empty] | 632/040A.206 | 632/040A.206 kancelář | [5 empty] | EDU_650/1-01 | 16.8 | 532 | Kancelář | 650/1-01#532
[24 empty] | 632/040A.207 | 632/040A.207 kancelář | [5 empty] | EDU_650/1-01 | 16.8 | 533 | Čajová kuchyň | 650/1-01#533
[24 empty] | 632/040A.208 | 632/040A.208 kancelář | [5 empty] | EDU_650/1-01 | 16.8 | 534 | Kancelář | 650/1-01#534
[24 empty] | 632/040A.208A | 632/040A.208A předsíň | [5 empty] | EDU_650/1-01 | 16.8 | 535 | Kancelář | 650/1-01#535
[24 empty] | 632/040A.209 | 632/040A.209 úklidová místnost | [5 empty] | EDU_650/1-01 | 16.8 | 536 | Kancelář | 650/1-01#536
[24 empty] | 632/040A.210 | 632/040A.210 předsíň WC muži | [5 empty] | EDU_650/1-01 | 16.8 | 536a | Kancelář | 650/1-01#536A
[24 empty] | 632/040A.211 | 632/040A.211 WC muži | [5 empty] | EDU_650/1-01 | 16.8 | 537 | Kancelář | 650/1-01#537
[24 empty] | 632/040A.211A | 632/040A.211A WC muži | [5 empty] | EDU_650/1-01 | 16.8 | 538 | Kancelář | 650/1-01#538
[24 empty] | 632/040A.211B | 632/040A.211B WC muži | [5 empty] | EDU_650/1-01 | 16.8 | 539 | Kancelář | 650/1-01#539
[24 empty] | 632/040A.212 | 632/040A.212 kancelář | [5 empty] | EDU_650/1-01 | 16.8 | 539a | Kancelář | 650/1-01#539A
[24 empty] | 632/040A.213 | 632/040A.213 kancelář | [5 empty] | EDU_650/1-01 | 16.8 | 540 | Kancelář | 650/1-01#540
[24 empty] | 632/040A.214 | 632/040A.214 kancelář | [5 empty] | EDU_650/1-01 | 16.8 | 541 | Kancelář | 650/1-01#541
[24 empty] | 632/040A.215 | 632/040A.215 kancelář | [5 empty] | EDU_650/1-01 | 16.8 | 542 | Kancelář | 650/1-01#542
[24 empty] | 632/040A.216 | 632/040A.216 kancelář | [5 empty] | EDU_650/1-01 | 16.8 | 543 | Kancelář | 650/1-01#543
[24 empty] | 632/040A.217 | 632/040A.217 kancelář | [5 empty] | EDU_650/1-01 | 16.8 | 544 | Kancelář | 650/1-01#544
[24 empty] | 632/040A.301 | 632/040A.301 střecha | [5 empty] | EDU_650/1-01 | 16.8 | 545 | Kancelář | 650/1-01#545
[24 empty] | 632/040B.----- | 632/040B.----- Šatny dodavatelů-přístavba B | [5 empty] | EDU_650/1-01 | 16.8 | 546 | Kancelář | 650/1-01#546
[24 empty] | 632/040B.140 | 632/040B.140 kancelář | [5 empty] | EDU_650/1-01 | 20.45 | 601 | Strojovna výtahů | 650/1-01#601
[24 empty] | 632/040B.143 | 632/040B.143 kancelář | [5 empty] | EDU_650/1-01 | 20.45 | 602 | Strojovna vzduchotechniky | 650/1-01#602
[24 empty] | 632/040B.144 | 632/040B.144 kancelář | [5 empty] | EDU_650/1-01 | 20.75 | 610 | Střecha | 650/1-01#610
[24 empty] | 632/040B.146 | 632/040B.146 chodba | [5 empty] | EDU_650/1-01 | 24.3 | 701 | Střecha strojovny výtahů | 650/1-01#701
[24 empty] | 632/040B.147 | 632/040B.147 kancelář | [5 empty] | EDU_650/1-01 | 24.3 | 702 | Střecha strojovny vzduchotechniky | 650/1-01#702
[24 empty] | 632/040B.148 | 632/040B.148 kancelář | [5 empty] | EDU_650/1-02 | 1.NP | 101 | Šatna | 650/1-02#101
[24 empty] | 632/040B.149 | 632/040B.149 kancelář | [5 empty] | EDU_650/1-02 | 1.NP | 102 | Šatna | 650/1-02#102
[24 empty] | 632/040B.150 | 632/040B.150 kancelář | [5 empty] | EDU_650/1-02 | 1.NP | 103 | Šatna | 650/1-02#103
[24 empty] | 632/040B.240 | 632/040B.240 kancelář | [5 empty] | EDU_650/1-02 | 1.NP | 104 | Šatna | 650/1-02#104
[24 empty] | 632/040B.241 | 632/040B.241 kancelář | [5 empty] | EDU_650/1-02 | 1.NP | 106 | Šatna | 650/1-02#106
[24 empty] | 632/040B.242 | 632/040B.242 kancelář | [5 empty] | EDU_650/1-02 | 1.NP | 107 | Šatna | 650/1-02#107
[24 empty] | 632/040B.243 | 632/040B.243 chodba | [5 empty] | EDU_650/1-02 | 1.NP | 108 | Schodiště | 650/1-02#108
[24 empty] | 632/040B.243A | 632/040B.243A zádveří | [5 empty] | EDU_650/1-02 | 1.NP | 109 | Chodba | 650/1-02#109
[24 empty] | 632/040B.244 | 632/040B.244 kancelář | [5 empty] | EDU_650/1-02 | 1.NP | 110 | Denní místnost | 650/1-02#110
[24 empty] | 632/040B.245 | 632/040B.245 kancelář | [5 empty] | EDU_650/1-02 | 1.NP | 111 | Denní místnost | 650/1-02#111
[24 empty] | 632/040B.246 | 632/040B.246 kancelář | [5 empty] | EDU_650/1-02 | 1.NP | 112 | Sklad zbraní | 650/1-02#112
[24 empty] | 632/040B.247 | 632/040B.247 venkovní ocelové schodiště | [5 empty] | EDU_650/1-02 | 1.NP | 112A | Obslužná místnost | 650/1-02#112A
[24 empty] | 632/040B.302 | 632/040B.302 střecha | [5 empty] | EDU_650/1-02 | 1.NP | 113 | Sociální zařízení | 650/1-02#113
[24 empty] | 632/050A.----- | 632/050A.----- Sklad elektro-přístavba A | [5 empty] | EDU_650/1-02 | 1.NP | 114 | Šatna policie | 650/1-02#114
[24 empty] | 632/050A.101 | 632/050A.101 výměníková stanice | [5 empty] | EDU_650/1-02 | 1.NP | 114A | Šatna policie | 650/1-02#114A
[24 empty] | 632/050A.301 | 632/050A.301 střecha | [5 empty] | EDU_650/1-02 | 1.NP | 115 | Šatna policie | 650/1-02#115
[24 empty] | 632/050B.----- | 632/050B.----- Sklad elektro-přístavba B | [5 empty] | EDU_650/1-02 | 1.NP | 115A | Šatna policie | 650/1-02#115A
[24 empty] | 632/050B.115 | 632/050B.115 schodiště | [5 empty] | EDU_650/1-02 | 1.NP | 116 | Schodiště | 650/1-02#116
[24 empty] | 632/050B.116 | 632/050B.116 chodba | [5 empty] | EDU_650/1-02 | 1.NP | 117 | Šatna G4S | 650/1-02#117
[24 empty] | 632/050B.117 | 632/050B.117 kancelář | [5 empty] | EDU_650/1-02 | 1.NP | 118 | Velitel policie | 650/1-02#118
[24 empty] | 632/050B.118 | 632/050B.118 Zasedací místnost | [5 empty] | EDU_650/1-02 | 1.NP | 119 | WC ženy | 650/1-02#119
[24 empty] | 632/050B.119A | 632/050B.119A kancelář | [5 empty] | EDU_650/1-02 | 1.NP | 120 | WC ženy | 650/1-02#120
[24 empty] | 632/050B.119B | 632/050B.119B kancelář | [5 empty] | EDU_650/1-02 | 1.NP | 121 | WC muži | 650/1-02#121
[24 empty] | 632/050B.119C | 632/050B.119C kancelář | [5 empty] | EDU_650/1-02 | 1.NP | 122 | WC muži | 650/1-02#122
[24 empty] | 632/050B.120 | 632/050B.120 archiv | [5 empty] | EDU_650/1-02 | 1.NP | 122A | WC muži | 650/1-02#122A
[24 empty] | 632/050B.121 | 632/050B.121 kancelář | [5 empty] | EDU_650/1-02 | 1.NP | 122B | WC muži | 650/1-02#122B
[24 empty] | 632/050B.122 | 632/050B.122 Kuchyňka | [5 empty] | EDU_650/1-02 | 1.NP | 123 | Sklad zbraní G4S | 650/1-02#123
[24 empty] | 632/050B.123 | 632/050B.123 Chodba | [5 empty] | EDU_650/1-02 | 1.NP | 124 | Strojovna výtahu | 650/1-02#124
[24 empty] | 632/050B.124 | 632/050B.124 sprcha | [5 empty] | EDU_650/1-02 | 1.NP | 125 | Šachta výtahu | 650/1-02#125
[24 empty] | 632/050B.125 | 632/050B.125 předsíň WC muži | [5 empty] | EDU_650/1-02 | 1.NP | 126 | Sociální zařízení | 650/1-02#126
[24 empty] | 632/050B.126 | 632/050B.126 WC muži | [5 empty] | EDU_650/1-02 | 1.NP | 127 | Sociální zařízení | 650/1-02#127
[24 empty] | 632/050B.126A | 632/050B.126A WC muži | [5 empty] | EDU_650/1-02 | 1.NP | 128 | Úklidová místnost | 650/1-02#128
[24 empty] | 632/050B.126B | 632/050B.126B WC muži | [5 empty] | EDU_650/1-02 | 1.NP | 129 | Místnost směnových mechaniků | 650/1-02#129
[24 empty] | 632/050B.127 | 632/050B.127 předsíň WC ženy | [5 empty] | EDU_650/1-02 | 1.NP | 130 | Místnost vedoucího skupiny provozu | 650/1-02#130
[24 empty] | 632/050B.128 | 632/050B.128 WC ženy | [5 empty] | EDU_650/1-02 | 1.NP | 131 | Sklad ND | 650/1-02#131
[24 empty] | 632/050B.229 | 632/050B.229 Kancelář | [5 empty] | EDU_650/1-02 | 1.NP | 132 | Šatna | 650/1-02#132
[24 empty] | 632/050B.231 | 632/050B.231 Zasedací místnost | [5 empty] | EDU_650/1-02 | 1.NP | 133 | Zádveří | 650/1-02#133
[24 empty] | 632/050B.233 | 632/050B.233 chodba | [5 empty] | EDU_650/1-02 | 1.NP | 134 | Chodba | 650/1-02#134
[24 empty] | 632/050B.234A | 632/050B.234A Kancelář | [5 empty] | EDU_650/1-02 | 1.NP | 135 | Schodiště | 650/1-02#135
[24 empty] | 632/050B.234B | 632/050B.234B Kancelář | [5 empty] | EDU_650/1-02 | 1.NP | 136 | Kuchyňka | 650/1-02#136
[24 empty] | 632/050B.236A | 632/050B.236A Kancelář | [5 empty] | EDU_650/1-02 | 1.NP | 137 | WC muži | 650/1-02#137
[24 empty] | 632/050B.236B | 632/050B.236B Kancelář | [5 empty] | EDU_650/1-02 | 1.NP | 137A | WC muži | 650/1-02#137A
[24 empty] | 632/050B.301 | 632/050B.301 střecha | [5 empty] | EDU_650/1-02 | 1.NP | 138 | WC muži | 650/1-02#138
[24 empty] | 633/1-01.----- | 633/1-01.----- Budova stavební údržby | [5 empty] | EDU_650/1-02 | 1.NP | 139 | WC ženy | 650/1-02#139
[24 empty] | 633/1-01.101 | 633/1-01.101 Sklad | [5 empty] | EDU_650/1-02 | 1.NP | 140 | WC ženy | 650/1-02#140
[24 empty] | 633/1-01.101A | 633/1-01.101A Kancelář | [5 empty] | EDU_650/1-02 | 1.NP | 141 | Místnost směnových mechaniků | 650/1-02#141
[24 empty] | 633/1-01.101B | 633/1-01.101B Předsíň | [5 empty] | EDU_650/1-02 | 1.NP | 142 | Místnost vedoucích směn | 650/1-02#142
[24 empty] | 633/1-01.101C | 633/1-01.101C WC | [5 empty] | EDU_650/1-02 | 1.NP | 143 | Šatna I&C | 650/1-02#143
[24 empty] | 633/1-01.101D | 633/1-01.101D Předsíň | [5 empty] | EDU_650/1-02 | 1.NP | 144 | Předsíň | 650/1-02#144
[24 empty] | 633/1-01.101E | 633/1-01.101E Kancelář | [5 empty] | EDU_650/1-02 | 1.NP | 145 | Sál technologie | 650/1-02#145
[24 empty] | 633/1-01.102 | 633/1-01.102 Sklad | [5 empty] | EDU_650/1-02 | 1.NP | 146 | Sál počítačů | 650/1-02#146
[24 empty] | 633/1-01.102A | 633/1-01.102A Sklad | [5 empty] | EDU_650/1-02 | 2.NP | 201 | Šatna G4S | 650/1-02#201
[24 empty] | 633/1-01.102B | 633/1-01.102B Sklad | [5 empty] | EDU_650/1-02 | 2.NP | 202 | Kancelář G4S | 650/1-02#202
[24 empty] | 633/1-01.102C | 633/1-01.102C Sklad | [5 empty] | EDU_650/1-02 | 2.NP | 203 | Sekretariát G4S | 650/1-02#203
[24 empty] | 633/1-01.102D | 633/1-01.102D Sklad | [5 empty] | EDU_650/1-02 | 2.NP | 204 | Kancelář G4S | 650/1-02#204
[24 empty] | 633/1-01.102E | 633/1-01.102E Sklad | [5 empty] | EDU_650/1-02 | 2.NP | 205 | Kancelář G4S | 650/1-02#205
[24 empty] | 633/1-01.102F | 633/1-01.102F Průjezd | [5 empty] | EDU_650/1-02 | 2.NP | 206 | Kancelář G4S | 650/1-02#206
[24 empty] | 633/1-01.103 | 633/1-01.103 Sklad | [5 empty] | EDU_650/1-02 | 2.NP | 207 | Kancelář G4S | 650/1-02#207
[24 empty] | 633/1-01.104 | 633/1-01.104 Předsíň | [5 empty] | EDU_650/1-02 | 2.NP | 208 | Schodiště | 650/1-02#208
[24 empty] | 633/1-01.104A | 633/1-01.104A Sklad | [5 empty] | EDU_650/1-02 | 2.NP | 209 | Chodba | 650/1-02#209
[24 empty] | 633/1-01.104B | 633/1-01.104B Kancelář | [5 empty] | EDU_650/1-02 | 2.NP | 210 | Učebna | 650/1-02#210
[24 empty] | 633/1-01.104C | 633/1-01.104C Kancelář | [5 empty] | EDU_650/1-02 | 2.NP | 211 | MTZ - sklad G4S | 650/1-02#211
[24 empty] | 633/1-01.105 | 633/1-01.105 Půjčovna nářadí | [5 empty] | EDU_650/1-02 | 2.NP | 212 | MTZ - sklad G4S | 650/1-02#212
[24 empty] | 633/1-01.106 | 633/1-01.106 Schodiště | [5 empty] | EDU_650/1-02 | 2.NP | 213 | Sociální zařízení | 650/1-02#213
[24 empty] | 633/1-01.106A | 633/1-01.106A Chodba | [5 empty] | EDU_650/1-02 | 2.NP | 214 | Umývárna | 650/1-02#214
[24 empty] | 633/1-01.107 | 633/1-01.107 Dílna | [5 empty] | EDU_650/1-02 | 2.NP | 215 | Předsíň WC | 650/1-02#215
[24 empty] | 633/1-01.107A | 633/1-01.107A Svařovací box | [5 empty] | EDU_650/1-02 | 2.NP | 216 | Kuchyňka | 650/1-02#216
[24 empty] | 633/1-01.108 | 633/1-01.108 Výměník ÚT | [5 empty] | EDU_650/1-02 | 2.NP | 217 | Místnost technologie | 650/1-02#217
[24 empty] | 633/1-01.109 | 633/1-01.109 Sklad | [5 empty] | EDU_650/1-02 | 2.NP | 218 | Místnost technologie | 650/1-02#218
[24 empty] | 633/1-01.110 | 633/1-01.110 Rozvodna NN | [5 empty] | EDU_650/1-02 | 2.NP | 219 | Sál řídícího centra | 650/1-02#219
[24 empty] | 633/1-01.110A | 633/1-01.110A Rozvodna slaboproud | [5 empty] | EDU_650/1-02 | 2.NP | 220 | zrušeno | 650/1-02#220
[24 empty] | 633/1-01.111 | 633/1-01.111 Předsíň | [5 empty] | EDU_650/1-02 | 2.NP | 221 | Šatna | 650/1-02#221
[24 empty] | 633/1-01.112 | 633/1-01.112 WC ženy | [5 empty] | EDU_650/1-02 | 2.NP | 222 | Místnost správců sítě | 650/1-02#222
[24 empty] | 633/1-01.113 | 633/1-01.113 Předsíň | [5 empty] | EDU_650/1-02 | 2.NP | 223 | Místnost správců | 650/1-02#223
[24 empty] | 633/1-01.114 | 633/1-01.114 WC muži | [5 empty] | EDU_650/1-02 | 2.NP | 224 | Schodiště | 650/1-02#224
[24 empty] | 633/1-01.115 | 633/1-01.115 Truhlárna | [5 empty] | EDU_650/1-02 | 2.NP | 225 | WC | 650/1-02#225
[24 empty] | 633/1-01.116 | 633/1-01.116 Truhlárna | [5 empty] | EDU_650/1-02 | 2.NP | 226 | WC | 650/1-02#226
[24 empty] | 633/1-01.117 | 633/1-01.117 Lakovna | [5 empty] | EDU_650/1-02 | 2.NP | 227 | Sociální zařízení | 650/1-02#227
[24 empty] | 633/1-01.118 | 633/1-01.118 Míchárna barev | [5 empty] | EDU_650/1-02 | 2.NP | 228 | Kuchyňka | 650/1-02#228
[24 empty] | 633/1-01.119 | 633/1-01.119 Sklad barev | [5 empty] | EDU_650/1-02 | 2.NP | 229 | Chodba | 650/1-02#229
[24 empty] | 633/1-01.120 | 633/1-01.120 Sušárna | [5 empty] | EDU_650/1-02 | 2.NP | 230 | Kancelář | 650/1-02#230
[24 empty] | 633/1-01.121 | 633/1-01.121 Dílna | [5 empty] | EDU_650/1-02 | 2.NP | 231 | Sklad | 650/1-02#231
[24 empty] | 633/1-01.122 | 633/1-01.122 Dílna | [5 empty] | EDU_650/1-02 | 2.NP | 232 | Zasedací místnost | 650/1-02#232
[24 empty] | 633/1-01.123 | 633/1-01.123 Dílna | [5 empty] | EDU_650/1-02 | 2.NP | 233 | Sklad | 650/1-02#233
[24 empty] | 633/1-01.125 | 633/1-01.125 Krytý dvůr | [5 empty] | EDU_650/1-02 | 2.NP | 233A | Archív | 650/1-02#233A
[24 empty] | 633/1-01.125A | 633/1-01.125A Sklad | [5 empty] | EDU_650/1-02 | 2.NP | 234 | šachta výtahu | 650/1-02#234
[24 empty] | 633/1-01.126 | 633/1-01.126 Rampa | [5 empty] | EDU_650/1-02 | 2.NP | 235 | Sklad | 650/1-02#235
[24 empty] | 633/1-01.127 | 633/1-01.127 Rampa | [5 empty] | EDU_650/1-02 | 2.NP | 236 | Sociální zařízení | 650/1-02#236
[24 empty] | 633/1-01.201 | 633/1-01.201 Šatna muži | [5 empty] | EDU_650/1-02 | 2.NP | 237 | Sociální zařízení | 650/1-02#237
[24 empty] | 633/1-01.202 | 633/1-01.202 Chodba | [5 empty] | EDU_650/1-02 | 2.NP | 238 | Sociální zařízení | 650/1-02#238
[24 empty] | 633/1-01.204 | 633/1-01.204 Kancelář | [5 empty] | EDU_650/1-02 | 1.PP | 9.101 | Chodba | 650/1-02#9.101
[24 empty] | 633/1-01.205 | 633/1-01.205 Kancelář | [5 empty] | EDU_650/1-02 | 1.PP | 9.102 | Trafostanice | 650/1-02#9.102
[24 empty] | 633/1-01.205A | 633/1-01.205A Kancelář | [5 empty] | EDU_650/1-02 | 1.PP | 9.103 | Rozvodna | 650/1-02#9.103
[24 empty] | 633/1-01.206 | 633/1-01.206 Kancelář | [5 empty] | EDU_650/1-02 | 1.PP | 9.104 | Sklad | 650/1-02#9.104
[24 empty] | 633/1-01.206A | 633/1-01.206A Kancelář | [5 empty] | EDU_650/1-02 | 1.PP | 9.105 | Dílna | 650/1-02#9.105
[24 empty] | 633/1-01.207 | 633/1-01.207 Šatna ženy | [5 empty] | EDU_650/1-02 | 1.PP | 9.106 | Schodiště | 650/1-02#9.106
[24 empty] | 633/1-01.207A | 633/1-01.207A Umývárna ženy | [5 empty] | EDU_650/1-02 | 1.PP | 9.107 | Předsíň akubaterií | 650/1-02#9.107
[24 empty] | 633/1-01.207B | 633/1-01.207B Předsíň | [5 empty] | EDU_650/1-02 | 1.PP | 9.108 | Místnost vzduchotechniky | 650/1-02#9.108
[24 empty] | 633/1-01.207C | 633/1-01.207C WC ženy | [5 empty] | EDU_650/1-02 | 1.PP | 9.109 | Akubaterie | 650/1-02#9.109
[24 empty] | 633/1-01.208 | 633/1-01.208 Kancelář | [5 empty] | EDU_650/1-02 | 1.PP | 9.110 | Šatna | 650/1-02#9.110
[24 empty] | 633/1-01.209 | 633/1-01.209 Kancelář | [5 empty] | EDU_650/1-02 | 1.PP | 9.111 | Šatna | 650/1-02#9.111
[24 empty] | 633/1-01.209A | 633/1-01.209A Kancelář | [5 empty] | EDU_650/1-02 | 1.PP | 9.112 | Šachta výtahu | 650/1-02#9.112
[24 empty] | 633/1-01.210 | 633/1-01.210 kancelář | [5 empty] | EDU_650/1-02 | 1.PP | 9.113 | Chodba | 650/1-02#9.113
[24 empty] | 633/1-01.211 | 633/1-01.211 Šatna muži | [5 empty] | EDU_650/1-02 | 1.PP | 9.114 | Chodba | 650/1-02#9.114
[24 empty] | 633/1-01.212 | 633/1-01.212 Předsíň | [5 empty] | EDU_650/1-02 | 1.PP | 9.115 | Umývárna | 650/1-02#9.115
[24 empty] | 633/1-01.213 | 633/1-01.213 Umývárna muži | [5 empty] | EDU_650/1-02 | 1.PP | 9.116 | WC | 650/1-02#9.116
[24 empty] | 633/1-01.214 | 633/1-01.214 WC muži | [5 empty] | EDU_650/1-02 | 1.PP | 9.117 | Denní místnost | 650/1-02#9.117
[24 empty] | 633/1-01.215 | 633/1-01.215 Úklidová místnost | [5 empty] | EDU_650/1-02 | 1.PP | 9.118 | Denní místnost | 650/1-02#9.118
[24 empty] | 633/1-01.216 | 633/1-01.216 Předsíň | [5 empty] | EDU_650/1-02 | 1.PP | 9.119 | Šatna | 650/1-02#9.119
[24 empty] | 633/1-01.217 | 633/1-01.217 WC muži | [5 empty] | EDU_650/1-02 | 1.PP | 9.120 | Šatna | 650/1-02#9.120
[24 empty] | 633/1-01.218 | 633/1-01.218 Umývárna muži | [5 empty] | EDU_650/1-02 | 1.PP | 9.121 | Šatna | 650/1-02#9.121
[24 empty] | 633/1-01.219 | 633/1-01.219 Předsíň | [5 empty] | EDU_650/1-02 | 1.PP | 9.122 | Chodba | 650/1-02#9.122
[24 empty] | 633/1-01.220 | 633/1-01.220 Šatna muži | [5 empty] | EDU_650/1-02 | 1.PP | 9.123 | Garáž | 650/1-02#9.123
[24 empty] | 633/1-01.221 | 633/1-01.221 Chodba | [5 empty] | EDU_650/1-02 | 1.PP | 9.123A | Garáž | 650/1-02#9.123A
[24 empty] | 633/1-01.229 | 633/1-01.229 Volný prostor | [5 empty] | EDU_650/1-02 | 1.PP | 9.123B | Garáž | 650/1-02#9.123B
[24 empty] | 633/1-01.230 | 633/1-01.230 Sklad | [5 empty] | EDU_650/1-02 | 1.PP | 9.124 | Sklad | 650/1-02#9.124
[24 empty] | 633/1-01.231 | 633/1-01.231 Chodba | [5 empty] | EDU_650/1-02 | 1.PP | 9.125 | Sklad | 650/1-02#9.125
[24 empty] | 633/1-01.232 | 633/1-01.232 Výtahová šachta | [5 empty] | EDU_650/1-02 | 1.PP | 9.126 | Výměnková stanice | 650/1-02#9.126
[24 empty] | 633/1-01.232A | 633/1-01.232A Strojovna | [5 empty] | EDU_650/1-02 | 1.PP | 9.127 | Místnost slaboproudu | 650/1-02#9.127
[24 empty] | 633/1-01.233 | 633/1-01.233 Dílna malířů | [5 empty] | EDU_650/1-02 | 1.PP | 9.128 | Sklad | 650/1-02#9.128
[24 empty] | 633/1-01.234 | 633/1-01.234 Místnost vzduchotechniky | [5 empty] | EDU_650/1-02 | 1.PP | 9.129 | Předsíň WC | 650/1-02#9.129
[24 empty] | 633/1-01.235 | 633/1-01.235 Sklad | [5 empty] | EDU_650/1-02 | 1.PP | 9.129A | WC | 650/1-02#9.129A
[24 empty] | 633/1-01.235A | 633/1-01.235A Sklad | [5 empty] | EDU_650/1-02 | 1.PP | 9.130 | Úklidová místnost | 650/1-02#9.130
[24 empty] | 633/1-01.235B | 633/1-01.235B Sklad | [5 empty] | EDU_650/1-02 | 1.PP | 9.131 | Vnější montážní prostor | 650/1-02#9.131
[24 empty] | 633/1-01.236 | 633/1-01.236 Kancelář | [5 empty] | EDU_650/1-03 | 1.NP | 1 | Zádveří | 650/1-03#1
[24 empty] | 633/1-01.237 | 633/1-01.237 Chodba | [5 empty] | EDU_650/1-03 | 1.NP | 10 | Umývárna muži | 650/1-03#10
[24 empty] | 633/1-01.238 | 633/1-01.238 Archív | [5 empty] | EDU_650/1-03 | 0 | 101 | Střecha | 650/1-03#101
[24 empty] | 633/1-01.240 | 633/1-01.240 Zasedací místnost | [5 empty] | EDU_650/1-03 | 0 | 102 | Střecha | 650/1-03#102
[24 empty] | 633/1-01.301 | 633/1-01.301 Střecha | [5 empty] | EDU_650/1-03 | 1.NP | 11 | Denní místnost | 650/1-03#11
[24 empty] | 640/1-01.----- | 640/1-01.----- Mechanické dílny a sociální přístavek | [5 empty] | EDU_650/1-03 | 1.NP | 12 | Technický archiv | 650/1-03#12
[24 empty] | 640/1-01.1 | 640/1-01.1 Kabelový prostor pro SL | [5 empty] | EDU_650/1-03 | 1.NP | 13 | Spisový archiv | 650/1-03#13
[24 empty] | 640/1-01.10 | 640/1-01.10 Anglický dvorek | [5 empty] | EDU_650/1-03 | 1.NP | 14 | Archivní služba | 650/1-03#14
[24 empty] | 640/1-01.101 | 640/1-01.101 Chodba | [5 empty] | EDU_650/1-03 | 1.NP | 15 | Chodba | 650/1-03#15
[24 empty] | 640/1-01.101A | 640/1-01.101A Chodba | [5 empty] | EDU_650/1-03 | 1.NP | 16 | Studovna, půjčovna | 650/1-03#16
[24 empty] | 640/1-01.101B | 640/1-01.101B Chodba-zádveří | [5 empty] | EDU_650/1-03 | 1.NP | 17 | Šatna | 650/1-03#17
[24 empty] | 640/1-01.102 | 640/1-01.102 Předsíň WC muži | [5 empty] | EDU_650/1-03 | 1.NP | 18 | Sklad | 650/1-03#18
[24 empty] | 640/1-01.103 | 640/1-01.103 WC muži | [5 empty] | EDU_650/1-03 | 1.NP | 19 | Rozmnožovna | 650/1-03#19
[24 empty] | 640/1-01.104 | 640/1-01.104 Úklidová místnost | [5 empty] | EDU_650/1-03 | 1.NP | 2 | Chodba | 650/1-03#2
[24 empty] | 640/1-01.105 | 640/1-01.105 Výtah | [5 empty] | EDU_650/1-03 | 1.NP | 20 | Sklad | 650/1-03#20
[24 empty] | 640/1-01.106 | 640/1-01.106 Schodiště | [5 empty] | EDU_650/1-03 | 0 | 201 | Střecha | 650/1-03#201
[24 empty] | 640/1-01.107 | 640/1-01.107 Kancelář výdejny | [5 empty] | EDU_650/1-03 | 1.NP | 21 | Kancelář | 650/1-03#21
[24 empty] | 640/1-01.107A | 640/1-01.107A Kancelář obrobny | [5 empty] | EDU_650/1-03 | 1.NP | 22 | Ediční středisko | 650/1-03#22
[24 empty] | 640/1-01.107B | 640/1-01.107B Kancelář mech. dílny | [5 empty] | EDU_650/1-03 | 1.NP | 23 | Kancelář | 650/1-03#23
[24 empty] | 640/1-01.107C | 640/1-01.107C Předsíň | [5 empty] | EDU_650/1-03 | 1.NP | 24 | Strojovna ÚT | 650/1-03#24
[24 empty] | 640/1-01.108 | 640/1-01.108 Výdejna nářadí | [5 empty] | EDU_650/1-03 | 1.NP | 25 | Rozvodna nn | 650/1-03#25
[24 empty] | 640/1-01.109 | 640/1-01.109 Chodba | [5 empty] | EDU_650/1-03 | 1.NP | 26 | Rozvodna slaboproudu | 650/1-03#26
[24 empty] | 640/1-01.11 | 640/1-01.11 kabelový prostor | [5 empty] | EDU_650/1-03 | 1.NP | 27 | Úklidová místnost | 650/1-03#27
[24 empty] | 640/1-01.110 | 640/1-01.110 předsíň | [5 empty] | EDU_650/1-03 | 1.NP | 3 | Sklad | 650/1-03#3
[24 empty] | 640/1-01.1.101A | 640/1-01.1.101A Obrobna | [5 empty] | EDU_650/1-03 | 1.NP | 4 | Schodiště | 650/1-03#4
[24 empty] | 640/1-01.1.101B | 640/1-01.1.101B Obrobna | [5 empty] | EDU_650/1-03 | 1.NP | 5 | Únikový východ | 650/1-03#5
[24 empty] | 640/1-01.1.102 | 640/1-01.1.102 Obrobna | [5 empty] | EDU_650/1-03 | 1.NP | 6 | Předsíň WC ženy | 650/1-03#6
[24 empty] | 640/1-01.1.103 | 640/1-01.1.103 kancelář řízení jakosti | [5 empty] | EDU_650/1-03 | 1.NP | 6A | Předsíň WC ženy | 650/1-03#6A
[24 empty] | 640/1-01.1.104 | 640/1-01.1.104 Zámečnická dílna | [5 empty] | EDU_650/1-03 | 1.NP | 6B | WC ženy | 650/1-03#6B
[24 empty] | 640/1-01.1.105 | 640/1-01.1.105 Sklad | [5 empty] | EDU_650/1-03 | 1.NP | 6C | WC ženy | 650/1-03#6C
[24 empty] | 640/1-01.111 | 640/1-01.111 Dílna gravirovacího stroje | [5 empty] | EDU_650/1-03 | 1.NP | 7 | Umývárna ženy | 650/1-03#7
[24 empty] | 640/1-01.112 | 640/1-01.112 Sklad | [5 empty] | EDU_650/1-03 | 1.NP | 8 | WC muži | 650/1-03#8
[24 empty] | 640/1-01.113 | 640/1-01.113 Hygienická kabina | [5 empty] | EDU_650/1-03 | 1.NP | 9 | WC muži předsíň | 650/1-03#9
[24 empty] | 640/1-01.1.136 | 640/1-01.1.136 Vlečka | [5 empty] | EDU_650/1-03 | 1.NP | 9A | WC muži předsíň | 650/1-03#9A
[24 empty] | 640/1-01.1.137 | 640/1-01.1.137 Chodba | [5 empty] | EDU_650/1-03 | 1.NP | 9B | WC muži | 650/1-03#9B
[24 empty] | 640/1-01.116 | 640/1-01.116 brusírna | [5 empty] | EDU_650/1-03 | 1.NP | 9C | WC muži | 650/1-03#9C
[24 empty] | 640/1-01.116A | 640/1-01.116A sklad | [5 empty] | EDU_653/1-01 | 0 | 1 | Ohlašovna požárů | 653/1-01#1
[24 empty] | 640/1-01.117 | 640/1-01.117 Rozvodna | [5 empty] | EDU_653/1-01 | 0 | 10 | Sklad | 653/1-01#10
[24 empty] | 640/1-01.118 | 640/1-01.118 nabíjení akuvozíků | [5 empty] | EDU_653/1-01 | 3.6 | 102 | Chodba | 653/1-01#102
[24 empty] | 640/1-01.119 | 640/1-01.119 usměrňovače | [5 empty] | EDU_653/1-01 | 3.6 | 103 | Kancelář | 653/1-01#103
[24 empty] | 640/1-01.12 | 640/1-01.12 kabelový prostor | [5 empty] | EDU_653/1-01 | 3.6 | 104 | Posilovna | 653/1-01#104
[24 empty] | 640/1-01.120 | 640/1-01.120 Akumulátorovna | [5 empty] | EDU_653/1-01 | 3.6 | 105 | Provozní místnost | 653/1-01#105
[24 empty] | 640/1-01.120A | 640/1-01.120A Předsíň | [5 empty] | EDU_653/1-01 | 3.6 | 106 | Kuchyňka | 653/1-01#106
[24 empty] | 640/1-01.121 | 640/1-01.121 Sklad | [5 empty] | EDU_653/1-01 | 3.6 | 107 | Sklad | 653/1-01#107
[24 empty] | 640/1-01.122 | 640/1-01.122 Kancelář oper. údržby | [5 empty] | EDU_653/1-01 | 3.6 | 108 | Chemickotechnická služba | 653/1-01#108
[24 empty] | 640/1-01.123 | 640/1-01.123 Zádveří | [5 empty] | EDU_653/1-01 | 3.6 | 109 | Sklad | 653/1-01#109
[24 empty] | 640/1-01.125 | 640/1-01.125 chodba | [5 empty] | EDU_653/1-01 | 0 | 11 | Denní místnost | 653/1-01#11
[24 empty] | 640/1-01.127 | 640/1-01.127 Trafostanice | [5 empty] | EDU_653/1-01 | 3.6 | 110 | Kancelář | 653/1-01#110
[24 empty] | 640/1-01.128 | 640/1-01.128 Sklad | [5 empty] | EDU_653/1-01 | 3.6 | 111 | Chodba | 653/1-01#111
[24 empty] | 640/1-01.13 | 640/1-01.13 kabelový prostor | [5 empty] | EDU_653/1-01 | 3.6 | 112 | Kancelář | 653/1-01#112
[24 empty] | 640/1-01.136A | 640/1-01.136A Vjezd-vlečka | [5 empty] | EDU_653/1-01 | 3.6 | 113 | Kancelář | 653/1-01#113
[24 empty] | 640/1-01.140 | 640/1-01.140 Kantýna | [5 empty] | EDU_653/1-01 | 3.6 | 114 | Kancelář | 653/1-01#114
[24 empty] | 640/1-01.141 | 640/1-01.141 Kuchyňka | [5 empty] | EDU_653/1-01 | 3.6 | 115 | Kancelář | 653/1-01#115
[24 empty] | 640/1-01.142 | 640/1-01.142 Předsíň WC | [5 empty] | EDU_653/1-01 | 3.6 | 116 | Kancelář | 653/1-01#116
[24 empty] | 640/1-01.143 | 640/1-01.143 WC | [5 empty] | EDU_653/1-01 | 3.6 | 117 | Předsíň WC ženy | 653/1-01#117
[24 empty] | 640/1-01.144 | 640/1-01.144 Kancelář vedoucí | [5 empty] | EDU_653/1-01 | 3.6 | 118 | Kuchyňka | 653/1-01#118
[24 empty] | 640/1-01.145 | 640/1-01.145 Sklad | [5 empty] | EDU_653/1-01 | 3.6 | 119 | WC ženy | 653/1-01#119
[24 empty] | 640/1-01.146 | 640/1-01.146 sklad | [5 empty] | EDU_653/1-01 | 0 | 12 | WC muži | 653/1-01#12
[24 empty] | 640/1-01.147 | 640/1-01.147 Sklad | [5 empty] | EDU_653/1-01 | 3.6 | 120 | Sprcha | 653/1-01#120
[24 empty] | 640/1-01.150 | 640/1-01.150 Strojovna vzduchotechniky | [5 empty] | EDU_653/1-01 | 3.6 | 121 | Archív | 653/1-01#121
[24 empty] | 640/1-01.1.801 | 640/1-01.1.801 Střecha-SD | [5 empty] | EDU_653/1-01 | 3.6 | 122 | Kancelář | 653/1-01#122
[24 empty] | 640/1-01.1.901 | 640/1-01.1.901 Střecha-SD | [5 empty] | EDU_653/1-01 | 3.6 | 123 | Kancelář | 653/1-01#123
[24 empty] | 640/1-01.2 | 640/1-01.2 Kabelový prostor pro NN | [5 empty] | EDU_653/1-01 | 3.6 | 124 | Kancelář | 653/1-01#124
[24 empty] | 640/1-01.201 | 640/1-01.201 Chodba | [5 empty] | EDU_653/1-01 | 3.6 | 125 | Kancelář | 653/1-01#125
[24 empty] | 640/1-01.201A | 640/1-01.201A Předsíň WC | [5 empty] | EDU_653/1-01 | 3.6 | 126 | Kopírka | 653/1-01#126
[24 empty] | 640/1-01.201B | 640/1-01.201B Sprcha | [5 empty] | EDU_653/1-01 | 3.6 | 127 | Chodba - únikový východ | 653/1-01#127
[24 empty] | 640/1-01.201C | 640/1-01.201C WC | [5 empty] | EDU_653/1-01 | 3.6 | 128 | Šatna | 653/1-01#128
[24 empty] | 640/1-01.203 | 640/1-01.203 Kancelář | [5 empty] | EDU_653/1-01 | 3.6 | 129 | Umývárna, sprchy | 653/1-01#129
[24 empty] | 640/1-01.204 | 640/1-01.204 Předsíň | [5 empty] | EDU_653/1-01 | 0 | 12A | WC muži | 653/1-01#12A
[24 empty] | 640/1-01.205 | 640/1-01.205 Kancelář | [5 empty] | EDU_653/1-01 | 0 | 12B | WC muži | 653/1-01#12B
[24 empty] | 640/1-01.207 | 640/1-01.207 Kancelář | [5 empty] | EDU_653/1-01 | 0 | 12C | WC muži | 653/1-01#12C
[24 empty] | 640/1-01.209 | 640/1-01.209 Šatna ženy | [5 empty] | EDU_653/1-01 | 0 | 13 | Umývárna, sprchy | 653/1-01#13
[24 empty] | 640/1-01.209A | 640/1-01.209A Kancelář | [5 empty] | EDU_653/1-01 | 3.6 | 130 | Sklad | 653/1-01#130
[24 empty] | 640/1-01.210 | 640/1-01.210 Předsíň WC-ženy | [5 empty] | EDU_653/1-01 | 3.6 | 131 | Úklidová místnost | 653/1-01#131
[24 empty] | 640/1-01.2.108 | 640/1-01.2.108 Opravy pohonů | [5 empty] | EDU_653/1-01 | 3.6 | 132 | Předsíň WC muži | 653/1-01#132
[24 empty] | 640/1-01.2.108A | 640/1-01.2.108A Obrobna | [5 empty] | EDU_653/1-01 | 3.6 | 133 | WC muži | 653/1-01#133
[24 empty] | 640/1-01.2.109 | 640/1-01.2.109 Dílna | [5 empty] | EDU_653/1-01 | 0 | 14 | Předsíň WC muži | 653/1-01#14
[24 empty] | 640/1-01.2.109A | 640/1-01.2.109A Dílna oprav | [5 empty] | EDU_653/1-01 | 0 | 15 | Sklad | 653/1-01#15
[24 empty] | 640/1-01.211 | 640/1-01.211 WC ženy | [5 empty] | EDU_653/1-01 | 0 | 16 | Úklidová místnost | 653/1-01#16
[24 empty] | 640/1-01.2.110 | 640/1-01.2.110 Svářeči | [5 empty] | EDU_653/1-01 | 0 | 17 | Šatna | 653/1-01#17
[24 empty] | 640/1-01.2.112 | 640/1-01.2.112 Svářeči | [5 empty] | EDU_653/1-01 | 0 | 18 | Šatna | 653/1-01#18
[24 empty] | 640/1-01.2.113A | 640/1-01.2.113A Dílna furmanite | [5 empty] | EDU_653/1-01 | 0 | 19 | Kuřárna | 653/1-01#19
[24 empty] | 640/1-01.2.113B | 640/1-01.2.113B Dílna TTZ | [5 empty] | EDU_653/1-01 | 0 | 2 | Chodba | 653/1-01#2
[24 empty] | 640/1-01.2.113C | 640/1-01.2.113C Dílna armatur | [5 empty] | EDU_653/1-01 | 0 | 20 | Dílna | 653/1-01#20
[24 empty] | 640/1-01.2.113D | 640/1-01.2.113D Dílna oprav jeřábů | [5 empty] | EDU_653/1-01 | 0 | 21 | Sklad | 653/1-01#21
[24 empty] | 640/1-01.2.113E | 640/1-01.2.113E Dílna OSV | [5 empty] | EDU_653/1-01 | 0 | 22 | Kancelář | 653/1-01#22
[24 empty] | 640/1-01.2.113F | 640/1-01.2.113F Dílna nn | [5 empty] | EDU_653/1-01 | 0 | 23 | Rozvodna SLP | 653/1-01#23
[24 empty] | 640/1-01.212 | 640/1-01.212 Umývárna ženy | [5 empty] | EDU_653/1-01 | 0 | 24 | Kancelář | 653/1-01#24
[24 empty] | 640/1-01.213 | 640/1-01.213 Úklidová místnost | [5 empty] | EDU_653/1-01 | 0 | 25 | Sklad hadic | 653/1-01#25
[24 empty] | 640/1-01.2.137 | 640/1-01.2.137 Chodba | [5 empty] | EDU_653/1-01 | 0 | 26 | Pohotovost | 653/1-01#26
[24 empty] | 640/1-01.2.137A | 640/1-01.2.137A Chodba | [5 empty] | EDU_653/1-01 | 0 | 27 | Kancelář | 653/1-01#27
[24 empty] | 640/1-01.2.137B | 640/1-01.2.137B Chodba | [5 empty] | EDU_653/1-01 | 0 | 28 | Únikové schodiště | 653/1-01#28
[24 empty] | 640/1-01.214 | 640/1-01.214 Umyvárna muži | [5 empty] | EDU_653/1-01 | 0 | 29 | Garáže | 653/1-01#29
[24 empty] | 640/1-01.215 | 640/1-01.215 Chodba | [5 empty] | EDU_653/1-01 | 0 | 3 | Chodba | 653/1-01#3
[24 empty] | 640/1-01.216 | 640/1-01.216 Chodba | [5 empty] | EDU_653/1-01 | 0 | 30 | Sklad | 653/1-01#30
[24 empty] | 640/1-01.217 | 640/1-01.217 Předsíň WC-muži | [5 empty] | EDU_653/1-01 | 0 | 31 | Sklad | 653/1-01#31
[24 empty] | 640/1-01.218 | 640/1-01.218 WC muži | [5 empty] | EDU_653/1-01 | 0 | 32 | Dílna | 653/1-01#32
[24 empty] | 640/1-01.219 | 640/1-01.219 Šatna muži | [5 empty] | EDU_653/1-01 | 0 | 33 | Sklad olejů | 653/1-01#33
[24 empty] | 640/1-01.220 | 640/1-01.220 Kancelář | [5 empty] | EDU_653/1-01 | 0 | 4 | Denní místnost | 653/1-01#4
[24 empty] | 640/1-01.221 | 640/1-01.221 Kancelář | [5 empty] | EDU_653/1-01 | 0 | 5 | Kuchyňka | 653/1-01#5
[24 empty] | 640/1-01.221A | 640/1-01.221A Kancelář | [5 empty] | EDU_653/1-01 | 0 | 6 | Pohotovost | 653/1-01#6
[24 empty] | 640/1-01.221B | 640/1-01.221B Kancelář | [5 empty] | EDU_653/1-01 | 0 | 7 | Pohotovost | 653/1-01#7
[24 empty] | 640/1-01.221C | 640/1-01.221C Předsíň | [5 empty] | EDU_653/1-01 | 0 | 8 | Učebna | 653/1-01#8
[24 empty] | 640/1-01.221D | 640/1-01.221D Předsíň | [5 empty] | EDU_653/1-01 | 0 | 9 | CHTS - dýchací přístroje | 653/1-01#9
[24 empty] | 640/1-01.221E | 640/1-01.221E Kancelář | [5 empty] | EDU_654/1-01 | 0 | 1 | Vrátnice | 654/1-01#1
[24 empty] | 640/1-01.223 | 640/1-01.223 Kancelář | [5 empty] | EDU_654/1-01 | 0 | 2 | Chodba | 654/1-01#2
[24 empty] | 640/1-01.223A | 640/1-01.223A Kancelář | [5 empty] | EDU_654/1-01 | 0 | 3 | WC | 654/1-01#3
[24 empty] | 640/1-01.223B | 640/1-01.223B Kancelář | [5 empty] | EDU_654/1-02 | -0.9 | 1 | Vstupní hala | 654/1-02#1
[24 empty] | 640/1-01.224 | 640/1-01.224 Předsíň | [5 empty] | EDU_654/1-02 | -0.9 | 1a | Sklad | 654/1-02#1A
[24 empty] | 640/1-01.226 | 640/1-01.226 Chodba | [5 empty] | EDU_654/1-02 | -0.9 | 1b | Místnost pro kontrolu osob | 654/1-02#1B
[24 empty] | 640/1-01.227 | 640/1-01.227 střecha | [5 empty] | EDU_654/1-02 | -0.3 | 2 | Místnost dozorny | 654/1-02#2
[24 empty] | 640/1-01.228 | 640/1-01.228 střecha | [5 empty] | EDU_654/1-02 | -1.45 | 3 | Spojovací chodba | 654/1-02#3
[24 empty] | 640/1-01.2.802 | 640/1-01.2.802 Střecha-SD | [5 empty] | EDU_654/1-02 | -0.95 | 4 | Vstupní hala | 654/1-02#4
[24 empty] | 640/1-01.2.902 | 640/1-01.2.902 Střecha-SD | [5 empty] | EDU_654/1-11 | 1.NP | 1 | Zádveří | 654/1-11#1
[24 empty] | 640/1-01.3 | 640/1-01.3 Výměníková stanice | [5 empty] | EDU_654/1-11 | 1.NP | 2 | WC | 654/1-11#2
[24 empty] | 640/1-01.301 | 640/1-01.301 Chodba | [5 empty] | EDU_654/1-11 | 1.NP | 3 | Místnost obsluhy | 654/1-11#3
[24 empty] | 640/1-01.301A | 640/1-01.301A Předsíň WC | [5 empty] | EDU_654/1-11 | 1.NP | 4 | Místnost obsluhy | 654/1-11#4
[24 empty] | 640/1-01.301B | 640/1-01.301B WC | [5 empty] | EDU_658/1-01 | 0 | 1 | Skladovací plocha šrotiště | 658/1-01#1
[24 empty] | 640/1-01.301C | 640/1-01.301C WC | [5 empty] | EDU_658/1-01 | 0 | 10 | Mobilní plechový sklad | 658/1-01#10
[24 empty] | 640/1-01.303 | 640/1-01.303 Kancelář | [5 empty] | EDU_658/1-01 | 2.75 | 101 | Střecha místnosti č.3 | 658/1-01#101
[24 empty] | 640/1-01.307 | 640/1-01.307 Kancelář | [5 empty] | EDU_658/1-01 | 3 | 102 | Střecha místnosti č.5 | 658/1-01#102
[24 empty] | 640/1-01.309 | 640/1-01.309 Šatna muži | [5 empty] | EDU_658/1-01 | 3.35 | 103 | Střecha místností č.6 až 8 | 658/1-01#103
[24 empty] | 640/1-01.310 | 640/1-01.310 Předsíň WC | [5 empty] | EDU_658/1-01 | 2.1 | 104 | Střecha místnosti č.10 | 658/1-01#104
[24 empty] | 640/1-01.311 | 640/1-01.311 WC | [5 empty] | EDU_658/1-01 | 0 | 11 | Oplocení | 658/1-01#11
[24 empty] | 640/1-01.3.114 | 640/1-01.3.114 Impregnace | [5 empty] | EDU_658/1-01 | 0 | 2 | Skladovací plocha hutního materiálu | 658/1-01#2
[24 empty] | 640/1-01.3.115 | 640/1-01.3.115 Dílna oprav nn pohonů | [5 empty] | EDU_658/1-01 | 0 | 2a | Zpevněná plocha | 658/1-01#2A
[24 empty] | 640/1-01.3.115A | 640/1-01.3.115A Svářovna | [5 empty] | EDU_658/1-01 | 0 | 3 | Přístřešek pro kontejnery | 658/1-01#3
[24 empty] | 640/1-01.3.116 | 640/1-01.3.116 Sklad MTZ | [5 empty] | EDU_658/1-01 | 0 | 4 | Betonové kobky na odpad | 658/1-01#4
[24 empty] | 640/1-01.3.116A | 640/1-01.3.116A WC | [5 empty] | EDU_658/1-01 | 0 | 5 | Přístřešek pro váhu | 658/1-01#5
[24 empty] | 640/1-01.3.116B | 640/1-01.3.116B WC | [5 empty] | EDU_658/1-01 | 0.75 | 6 | Místnost obsluhy | 658/1-01#6
[24 empty] | 640/1-01.3.116D | 640/1-01.3.116D Předsíň | [5 empty] | EDU_658/1-01 | 0.75 | 7 | Předsíň WC | 658/1-01#7
[24 empty] | 640/1-01.3.116E | 640/1-01.3.116E Předsíň | [5 empty] | EDU_658/1-01 | 0.75 | 8 | WC | 658/1-01#8
[24 empty] | 640/1-01.3.116F | 640/1-01.3.116F Předsíň | [5 empty] | EDU_658/1-01 | 0.6 | 9 | Mostní váha | 658/1-01#9
[24 empty] | 640/1-01.3.116G | 640/1-01.3.116G Předsíň | [5 empty] | EDU_701/1-01 | 0 | 1 | Chodba | 701/1-01#1
[24 empty] | 640/1-01.3.116H | 640/1-01.3.116H Chodba | [5 empty] | EDU_701/1-01 | 0 | 10 | Úklidová místnost | 701/1-01#10
[24 empty] | 640/1-01.3.117 | 640/1-01.3.117 Dílna-navijárna | [5 empty] | EDU_701/1-01 | 4.25 | 101 | Střecha | 701/1-01#101
[24 empty] | 640/1-01.3.118 | 640/1-01.3.118 Denní místnost | [5 empty] | EDU_701/1-01 | 6.05 | 102 | Střecha | 701/1-01#102
[24 empty] | 640/1-01.3.119A | 640/1-01.3.119A Sklad MTZ | [5 empty] | EDU_701/1-01 | 6.05 | 103 | Střecha | 701/1-01#103
[24 empty] | 640/1-01.3.119B | 640/1-01.3.119B Sklad NN | [5 empty] | EDU_701/1-01 | 4.85 | 104 | Střecha | 701/1-01#104
[24 empty] | 640/1-01.312 | 640/1-01.312 Umývárna | [5 empty] | EDU_701/1-01 | 2.7 | 105 | Střecha | 701/1-01#105
[24 empty] | 640/1-01.3.120 | 640/1-01.3.120 Sklad náhradních dílů | [5 empty] | EDU_701/1-01 | 0 | 11 | Umývárna | 701/1-01#11
[24 empty] | 640/1-01.3.121A | 640/1-01.3.121A Sklad | [5 empty] | EDU_701/1-01 | 0 | 12 | Šatna | 701/1-01#12
[24 empty] | 640/1-01.3.121B | 640/1-01.3.121B Sklad | [5 empty] | EDU_701/1-01 | 2.3 | 121 | Střecha | 701/1-01#121
[24 empty] | 640/1-01.3.122 | 640/1-01.3.122 Sklad | [5 empty] | EDU_701/1-01 | 2.3 | 122 | Střecha | 701/1-01#122
[24 empty] | 640/1-01.3.123 | 640/1-01.3.123 sklad | [5 empty] | EDU_701/1-01 | 2.3 | 123 | Střecha | 701/1-01#123
[24 empty] | 640/1-01.3.124 | 640/1-01.3.124 Sklad MTZ | [5 empty] | EDU_701/1-01 | 2.3 | 124 | Střecha | 701/1-01#124
[24 empty] | 640/1-01.3.125A | 640/1-01.3.125A Dílna | [5 empty] | EDU_701/1-01 | 2.3 | 125 | Střecha | 701/1-01#125
[24 empty] | 640/1-01.3.125B | 640/1-01.3.125B Dílna oprav | [5 empty] | EDU_701/1-01 | 2.3 | 126 | Střecha | 701/1-01#126
[24 empty] | 640/1-01.3.126A | 640/1-01.3.126A Dílna oprav VZT | [5 empty] | EDU_701/1-01 | 2.3 | 127 | Střecha | 701/1-01#127
[24 empty] | 640/1-01.3.126B | 640/1-01.3.126B Dílna VN | [5 empty] | EDU_701/1-01 | 2.3 | 128 | Střecha | 701/1-01#128
[24 empty] | 640/1-01.3.126C | 640/1-01.3.126C dílna Furmanité | [5 empty] | EDU_701/1-01 | 2.3 | 129 | Střecha | 701/1-01#129
[24 empty] | 640/1-01.3.127 | 640/1-01.3.127 dílna oprav el. točivých strojů | [5 empty] | EDU_701/1-01 | 0 | 13 | Dílna | 701/1-01#13
[24 empty] | 640/1-01.3.128 | 640/1-01.3.128 Zkušebna | [5 empty] | EDU_701/1-01 | 2.3 | 130 | Střecha | 701/1-01#130
[24 empty] | 640/1-01.3.128A | 640/1-01.3.128A Sklad | [5 empty] | EDU_701/1-01 | 0 | 14 | Umývací hala | 701/1-01#14
[24 empty] | 640/1-01.3.129 | 640/1-01.3.129 Dílna oprav turbíny | [5 empty] | EDU_701/1-01 | 0 | 15 | Ústřední vytápění | 701/1-01#15
[24 empty] | 640/1-01.313 | 640/1-01.313 Úklidová místnost | [5 empty] | EDU_701/1-01 | 0 | 16 | Sklad | 701/1-01#16
[24 empty] | 640/1-01.3.130 | 640/1-01.3.130 Dílna svařeči | [5 empty] | EDU_701/1-01 | 0 | 17 | Garáž osobních aut | 701/1-01#17
[24 empty] | 640/1-01.3.136 | 640/1-01.3.136 Vlečka | [5 empty] | EDU_701/1-01 | 0 | 1A | Chodba | 701/1-01#1A
[24 empty] | 640/1-01.3.137 | 640/1-01.3.137 Chodba | [5 empty] | EDU_701/1-01 | 0 | 2 | Denní místnost | 701/1-01#2
[24 empty] | 640/1-01.3.137A | 640/1-01.3.137A Chodba | [5 empty] | EDU_701/1-01 | 0 | 21 | Betonová garáž | 701/1-01#21
[24 empty] | 640/1-01.314 | 640/1-01.314 Chodba | [5 empty] | EDU_701/1-01 | 0 | 22 | Betonová garáž | 701/1-01#22
[24 empty] | 640/1-01.315 | 640/1-01.315 Umývárna | [5 empty] | EDU_701/1-01 | 0 | 23 | Betonová garáž | 701/1-01#23
[24 empty] | 640/1-01.316 | 640/1-01.316 Chodba | [5 empty] | EDU_701/1-01 | 0 | 24 | Betonová garáž | 701/1-01#24
[24 empty] | 640/1-01.317 | 640/1-01.317 Chodba | [5 empty] | EDU_701/1-01 | 0 | 25 | Betonová garáž | 701/1-01#25
[24 empty] | 640/1-01.318 | 640/1-01.318 Předsíň WC | [5 empty] | EDU_701/1-01 | 0 | 26 | Betonová garáž | 701/1-01#26
[24 empty] | 640/1-01.319 | 640/1-01.319 WC muži | [5 empty] | EDU_701/1-01 | 0 | 27 | Betonová garáž | 701/1-01#27
[24 empty] | 640/1-01.320 | 640/1-01.320 Šatna muži | [5 empty] | EDU_701/1-01 | 0 | 28 | Betonová garáž | 701/1-01#28
[24 empty] | 640/1-01.320A | 640/1-01.320A Kancelář | [5 empty] | EDU_701/1-01 | 0 | 29 | Betonová garáž | 701/1-01#29
[24 empty] | 640/1-01.321 | 640/1-01.321 Kancelář | [5 empty] | EDU_701/1-01 | 0 | 3 | Dílna | 701/1-01#3
[24 empty] | 640/1-01.322 | 640/1-01.322 Kancelář | [5 empty] | EDU_701/1-01 | 0 | 30 | Betonová garáž | 701/1-01#30
[24 empty] | 640/1-01.325 | 640/1-01.325 Kancelář | [5 empty] | EDU_701/1-01 | 0 | 4 | Sklad | 701/1-01#4
[24 empty] | 640/1-01.326 | 640/1-01.326 Kancelář | [5 empty] | EDU_701/1-01 | 0 | 5 | Nabíjení akumulátorů | 701/1-01#5
[24 empty] | 640/1-01.327 | 640/1-01.327 předsíň | [5 empty] | EDU_701/1-01 | 0 | 6 | Elektro rozvodna | 701/1-01#6
[24 empty] | 640/1-01.327A | 640/1-01.327A chodba | [5 empty] | EDU_701/1-01 | 0 | 7 | Kuchyňka | 701/1-01#7
[24 empty] | 640/1-01.3.803 | 640/1-01.3.803 Střecha-SD | [5 empty] | EDU_701/1-01 | 0 | 8 | Předsíň WC ženy | 701/1-01#8
[24 empty] | 640/1-01.3.903 | 640/1-01.3.903 Střecha-SD | [5 empty] | EDU_701/1-01 | 0 | 8A | WC ženy | 701/1-01#8A
[24 empty] | 640/1-01.4 | 640/1-01.4 Schodiště | [5 empty] | EDU_701/1-01 | 0 | 9 | Předsíň WC muži | 701/1-01#9
[24 empty] | 640/1-01.401 | 640/1-01.401 Chodba | [5 empty] | EDU_701/1-01 | 0 | 9A | Pisoár | 701/1-01#9A
[24 empty] | 640/1-01.401A | 640/1-01.401A Předsíň WC | [5 empty] | EDU_701/1-01 | 0 | 9B | WC muži | 701/1-01#9B
[24 empty] | 640/1-01.401B | 640/1-01.401B WC | [5 empty] | EDU_701/1-01 | 0 | 9C | WC muži | 701/1-01#9C
[24 empty] | 640/1-01.401C | 640/1-01.401C Sprcha | [5 empty] | EDU_701/1-02 | 0.0 | 1 | Garáž | 701/1-02#1
[24 empty] | 640/1-01.403 | 640/1-01.403 Kancelář | [5 empty] | EDU_701/1-02 | 5.1 | 101 | Střecha | 701/1-02#101
[24 empty] | 640/1-01.404 | 640/1-01.404 Předsíň | [5 empty] | EDU_701/1-02 | 2.6 | 102 | Střecha | 701/1-02#102
[24 empty] | 640/1-01.407 | 640/1-01.407 Kancelář | [5 empty] | EDU_701/1-02 | 2.6 | 103 | Střecha | 701/1-02#103
[24 empty] | 640/1-01.409 | 640/1-01.409 Šatna muži | [5 empty] | EDU_701/1-02 | 2.6 | 104 | Střecha | 701/1-02#104
[24 empty] | 640/1-01.410 | 640/1-01.410 Předsíň WC | [5 empty] | EDU_701/1-02 | 2.6 | 105 | Střecha | 701/1-02#105
[24 empty] | 640/1-01.411 | 640/1-01.411 WC muži | [5 empty] | EDU_701/1-02 | 2.6 | 106 | Střecha | 701/1-02#106
[24 empty] | 640/1-01.412 | 640/1-01.412 Umývárna muži | [5 empty] | EDU_701/1-02 | 2.5 | 108 | Střecha | 701/1-02#108
[24 empty] | 640/1-01.413 | 640/1-01.413 Úklidová místnost | [5 empty] | EDU_701/1-02 | 0 | 2 | Kancelář | 701/1-02#2
[24 empty] | 640/1-01.4.130 | 640/1-01.4.130 Sklad | [5 empty] | EDU_701/1-02 | 0 | 3 | Kancelář | 701/1-02#3
[24 empty] | 640/1-01.4.130A | 640/1-01.4.130A Kancelář | [5 empty] | EDU_701/1-02 | 0 | 4 | Kancelář | 701/1-02#4
[24 empty] | 640/1-01.4.130B | 640/1-01.4.130B Kancelář | [5 empty] | EDU_701/1-02 | 0 | 5 | Kancelář | 701/1-02#5
[24 empty] | 640/1-01.4.130C | 640/1-01.4.130C Šatna | [5 empty] | EDU_701/1-02 | 0 | 6 | Chodba | 701/1-02#6
[24 empty] | 640/1-01.4.130D | 640/1-01.4.130D Kancelář | [5 empty] | EDU_701/1-02 | 0 | 7 | Chodba | 701/1-02#7
[24 empty] | 640/1-01.4.130E | 640/1-01.4.130E WC | [5 empty] | EDU_701/1-02 | 0 | 8 | Sklad | 701/1-02#8
[24 empty] | 640/1-01.4.130F | 640/1-01.4.130F WC | [5 empty] | EDU_701/1-02 | 0 | 9 | Garáž nákladních aut | 701/1-02#9
[24 empty] | 640/1-01.4.130G | 640/1-01.4.130G Sprcha | [5 empty] | EDU_701/1-03 | 0 | 1 | Garáž | 701/1-03#01
[24 empty] | 640/1-01.4.130H | 640/1-01.4.130H Sprcha | [5 empty] | EDU_701/1-03 | 0 | 2 | Garáž | 701/1-03#02
[24 empty] | 640/1-01.4.130I | 640/1-01.4.130I Úklidová místnost | [5 empty] | EDU_701/1-03 | 3.25 | 2 | Střecha | 701/1-03#2
[24 empty] | 640/1-01.4.130J | 640/1-01.4.130J Předsíň WC | [5 empty] | EDU_701/1-03 | 0 | 3 | Garáž | 701/1-03#03
[24 empty] | 640/1-01.4.130K | 640/1-01.4.130K Předsíň WC | [5 empty] | EDU_701/1-03 | 0 | 4 | Garáž | 701/1-03#04
[24 empty] | 640/1-01.4.136 | 640/1-01.4.136 Vlečka | [5 empty] | EDU_701/1-03 | 3.25 | 1 | Střecha | 701/1-03#1
[24 empty] | 640/1-01.414 | 640/1-01.414 Chodba | [5 empty] | EDU_701/3-01 |  | 1 | Šachta | 701/3-01#001
[24 empty] | 640/1-01.415 | 640/1-01.415 Chodba | [5 empty] | EDU_701/3-01 |  | 101 | Chodba | 701/3-01#101
[24 empty] | 640/1-01.416 | 640/1-01.416 Umývárna muži | [5 empty] | EDU_701/3-01 |  | 102 | Vrátnice | 701/3-01#102
[24 empty] | 640/1-01.417 | 640/1-01.417 Předsíň WC | [5 empty] | EDU_701/3-01 |  | 103 | Šatna | 701/3-01#103
[24 empty] | 640/1-01.418 | 640/1-01.418 WC muži | [5 empty] | EDU_701/3-01 |  | 104 | Umývárna | 701/3-01#104
[24 empty] | 640/1-01.419 | 640/1-01.419 Šatna muži | [5 empty] | EDU_701/3-01 |  | 105 | Sprcha | 701/3-01#105
[24 empty] | 640/1-01.419A | 640/1-01.419A Předsíň | [5 empty] | EDU_701/3-01 |  | 106 | WC | 701/3-01#106
[24 empty] | 640/1-01.419B | 640/1-01.419B Kancelář | [5 empty] | EDU_701/3-01 |  | 107 | Garáž 1 | 701/3-01#107
[24 empty] | 640/1-01.419C | 640/1-01.419C Kancelář | [5 empty] | EDU_701/3-01 |  | 108 | Garáž 2 | 701/3-01#108
[24 empty] | 640/1-01.420 | 640/1-01.420 Kancelář | [5 empty] | EDU_701/3-01 |  | 109 | Garáž 3 | 701/3-01#109
[24 empty] | 640/1-01.421 | 640/1-01.421 Kancelář | [5 empty] | EDU_701/3-01 |  | 201 | Střecha | 701/3-01#201
[24 empty] | 640/1-01.422 | 640/1-01.422 Kancelář | [5 empty] | EDU_702/040 | 0 | 1 | Předsíň WC muži | 702/040#1
[24 empty] | 640/1-01.423 | 640/1-01.423 Kancelář | [5 empty] | EDU_702/040 | 0 | 10 | Sklad ND SKŘ | 702/040#10
[24 empty] | 640/1-01.426 | 640/1-01.426 Kancelář | [5 empty] | EDU_702/040 | 9.3 | 101 | Střecha | 702/040#101
[24 empty] | 640/1-01.426A | 640/1-01.426A Kancelář | [5 empty] | EDU_702/040 | 9.05 | 102 | Střecha | 702/040#102
[24 empty] | 640/1-01.427 | 640/1-01.427 Kancelář | [5 empty] | EDU_702/040 | 3.15 | 103 | Střecha | 702/040#103
[24 empty] | 640/1-01.428 | 640/1-01.428 kancelář | [5 empty] | EDU_702/040 | 0 | 11 | Kancelář | 702/040#11
[24 empty] | 640/1-01.428A | 640/1-01.428A Předsíň | [5 empty] | EDU_702/040 | 0 | 12 | Chodba | 702/040#12
[24 empty] | 640/1-01.429 | 640/1-01.429 chodba | [5 empty] | EDU_702/040 | 0 | 12a | Chodba | 702/040#12A
[24 empty] | 640/1-01.4.804 | 640/1-01.4.804 Střecha-SD | [5 empty] | EDU_702/040 | 0 | 13 | Výměníková stanice | 702/040#13
[24 empty] | 640/1-01.4.904 | 640/1-01.4.904 Střecha-SD | [5 empty] | EDU_702/040 | 0 | 14 | Hala 1 | 702/040#14
[24 empty] | 640/1-01.5 | 640/1-01.5 Chodbaště | [5 empty] | EDU_702/040 | 0 | 15 | Hala 2 | 702/040#15
[24 empty] | 640/1-01.501 | 640/1-01.501 Chodba | [5 empty] | EDU_702/040 | 0 | 16 | Přístup k jeřábu | 702/040#16
[24 empty] | 640/1-01.501A | 640/1-01.501A Předsíň WC | [5 empty] | EDU_702/040 | 0 | 17 | Sklad | 702/040#17
[24 empty] | 640/1-01.501B | 640/1-01.501B WC | [5 empty] | EDU_702/040 | 0 | 1a | WC muži | 702/040#1A
[24 empty] | 640/1-01.501C | 640/1-01.501C Sprcha | [5 empty] | EDU_702/040 | 0 | 1b | WC muži | 702/040#1B
[24 empty] | 640/1-01.503 | 640/1-01.503 Kancelář | [5 empty] | EDU_702/040 | 0 | 1c | WC muži | 702/040#1C
[24 empty] | 640/1-01.504 | 640/1-01.504 Kancelář | [5 empty] | EDU_702/040 | 0 | 2 | Úklidová místnost | 702/040#2
[24 empty] | 640/1-01.505 | 640/1-01.505 Kancelář | [5 empty] | EDU_702/040 | 0 | 21 | Rozvodna | 702/040#21
[24 empty] | 640/1-01.509 | 640/1-01.509 Kancelář | [5 empty] | EDU_702/040 | 0 | 3 | Předsíň WC ženy | 702/040#3
[24 empty] | 640/1-01.509A | 640/1-01.509A Kancelář | [5 empty] | EDU_702/040 | 0 | 3a | WC ženy | 702/040#3A
[24 empty] | 640/1-01.509B | 640/1-01.509B kancelář | [5 empty] | EDU_702/040 | 0 | 3b | WC ženy | 702/040#3B
[24 empty] | 640/1-01.510 | 640/1-01.510 Předsíň | [5 empty] | EDU_702/040 | 0 | 4 | Sklad | 702/040#4
[24 empty] | 640/1-01.511 | 640/1-01.511 WC muži | [5 empty] | EDU_702/040 | 0 | 5 | Umývárna | 702/040#5
[24 empty] | 640/1-01.512 | 640/1-01.512 Umývárna muži | [5 empty] | EDU_702/040 | 0 | 6 | Umývárna | 702/040#6
[24 empty] | 640/1-01.513 | 640/1-01.513 Úklidová místnost | [5 empty] | EDU_702/040 | 0 | 7 | Sklad | 702/040#7
[24 empty] | 640/1-01.5.132A | 640/1-01.5.132A Kancelář | [5 empty] | EDU_702/040 | 0 | 7a | Sklad | 702/040#7A
[24 empty] | 640/1-01.5.132B | 640/1-01.5.132B kancelář | [5 empty] | EDU_702/040 | 0 | 8 | Sklad měřících přístrojů | 702/040#8
[24 empty] | 640/1-01.5.132C | 640/1-01.5.132C Sklad | [5 empty] | EDU_702/040 | 0 | 9 | Kancelář | 702/040#9
[24 empty] | 640/1-01.5.132D | 640/1-01.5.132D Sprcha | [5 empty] | EDU_702/1-01 | 0 | 1 | Přístřešek | 702/1-01#1
[24 empty] | 640/1-01.5.134 | 640/1-01.5.134 Sklad | [5 empty] | EDU_702/1-01 | 5 | 101 | Střecha | 702/1-01#101
[24 empty] | 640/1-01.5.136 | 640/1-01.5.136 Vlečka | [5 empty] | EDU_702/1-01 | 3 | 102 | Střecha | 702/1-01#102
[24 empty] | 640/1-01.514 | 640/1-01.514 Chodba | [5 empty] | EDU_702/1-01 | 3 | 103 | Střecha | 702/1-01#103
[24 empty] | 640/1-01.515 | 640/1-01.515 Umývárna muži | [5 empty] | EDU_702/1-01 | 0 | 2 | Plechový sklad velký | 702/1-01#2
[24 empty] | 640/1-01.516 | 640/1-01.516 Chodba | [5 empty] | EDU_702/1-01 | 0 | 3 | Plechový sklad malý | 702/1-01#3
[24 empty] | 640/1-01.517 | 640/1-01.517 Chodba | [5 empty] | EDU_702/140 | 0 | 1 | Venkovní plocha - 1. část | 702/140#1
[24 empty] | 640/1-01.518 | 640/1-01.518 Předsíň WC | [5 empty] | EDU_702/140 | 0 | 2 | Venkovní plocha - 2. část | 702/140#2
[24 empty] | 640/1-01.519 | 640/1-01.519 WC muži | [5 empty] | EDU_703/151 | 0 | 101 | Zádveří | 703/151#101
[24 empty] | 640/1-01.520 | 640/1-01.520 Šatna muži | [5 empty] | EDU_703/151 | 0 | 102 | Úklidová místnost | 703/151#102
[24 empty] | 640/1-01.520A | 640/1-01.520A Kancelář | [5 empty] | EDU_703/151 | 0 | 103 | Sklad | 703/151#103
[24 empty] | 640/1-01.521 | 640/1-01.521 Kancelář | [5 empty] | EDU_703/151 | 0 | 104 | Kancelář | 703/151#104
[24 empty] | 640/1-01.522 | 640/1-01.522 Kancelář | [5 empty] | EDU_703/151 | 0 | 105 | Kancelář | 703/151#105
[24 empty] | 640/1-01.523 | 640/1-01.523 Kancelář | [5 empty] | EDU_703/151 | 0 | 106 | Sklad | 703/151#106
[24 empty] | 640/1-01.526 | 640/1-01.526 Kancelář | [5 empty] | EDU_703/151 | 0 | 107 | Sklad | 703/151#107
[24 empty] | 640/1-01.527 | 640/1-01.527 Kancelář | [5 empty] | EDU_703/151 | 0 | 108 | Chodba | 703/151#108
[24 empty] | 640/1-01.528 | 640/1-01.528 Kancelář | [5 empty] | EDU_703/151 | 0 | 108a | Dílna | 703/151#108A
[24 empty] | 640/1-01.528A | 640/1-01.528A Předsíň | [5 empty] | EDU_703/151 | 0 | 108b | Sklad | 703/151#108B
[24 empty] | 640/1-01.5.805 | 640/1-01.5.805 Střecha-SD | [5 empty] | EDU_703/151 | 0 | 108c | Sklad | 703/151#108C
[24 empty] | 640/1-01.5.905 | 640/1-01.5.905 Střecha-SD | [5 empty] | EDU_703/151 | 0 | 109 | Dílna | 703/151#109
[24 empty] | 640/1-01.6 | 640/1-01.6 Sklad TTZ | [5 empty] | EDU_703/151 | 0 | 110 | Chodba | 703/151#110
[24 empty] | 640/1-01.601 | 640/1-01.601 Strojovna výtahu | [5 empty] | EDU_703/151 | 0 | 111 | Rozvodna | 703/151#111
[24 empty] | 640/1-01.602 | 640/1-01.602 Střecha | [5 empty] | EDU_703/151 | 0 | 112 | Strojovna ÚT | 703/151#112
[24 empty] | 640/1-01.603 | 640/1-01.603 Střecha | [5 empty] | EDU_703/151 | 0 | 113 | Provozní místnost | 703/151#113
[24 empty] | 640/1-01.604 | 640/1-01.604 Strojovna výtahu | [5 empty] | EDU_703/151 | 0 | 114 | Šatna | 703/151#114
[24 empty] | 640/1-01.605 | 640/1-01.605 Střecha | [5 empty] | EDU_703/151 | 0 | 115 | Umývárna | 703/151#115
[24 empty] | 640/1-01.606 | 640/1-01.606 Střecha | [5 empty] | EDU_703/151 | 0 | 116 | Předsíň WC muži | 703/151#116
[24 empty] | 640/1-01.607 | 640/1-01.607 Schodiště | [5 empty] | EDU_703/151 | 0 | 116a | WC muži | 703/151#116A
[24 empty] | 640/1-01.608 | 640/1-01.608 Chodba | [5 empty] | EDU_703/151 | 0 | 116b | WC muži | 703/151#116B
[24 empty] | 640/1-01.609 | 640/1-01.609 Schodiště | [5 empty] | EDU_703/151 | 0 | 116c | WC muži | 703/151#116C
[24 empty] | 640/1-01.610 | 640/1-01.610 Chodba | [5 empty] | EDU_703/151 | 0 | 117 | Předsíň WC ženy | 703/151#117
[24 empty] | 640/1-01.6.135 | 640/1-01.6.135 Sklad | [5 empty] | EDU_703/151 | 0 | 117a | WC ženy | 703/151#117A
[24 empty] | 640/1-01.6.135A | 640/1-01.6.135A kancelář | [5 empty] | EDU_703/151 | 0 | 118 | Venkovní plocha | 703/151#118
[24 empty] | 640/1-01.6.135B | 640/1-01.6.135B Sociální zařízení | [5 empty] | EDU_703/151 | 0.87 | 118a | Nákladní rampa | 703/151#118A
[24 empty] | 640/1-01.6.135C | 640/1-01.6.135C WC | [5 empty] | EDU_703/151 | 0 | 118b | Oplocení venkovní plochy | 703/151#118B
[24 empty] | 640/1-01.6.136 | 640/1-01.6.136 Vlečka | [5 empty] | EDU_703/151 | 4.6 | 201 | Střecha | 703/151#201
[24 empty] | 640/1-01.6.806 | 640/1-01.6.806 Střecha-SD | [5 empty] | EDU_704/220 | 0 | 1.01 | Zádveří | 704/220#1.01
[24 empty] | 640/1-01.6.906 | 640/1-01.6.906 Střecha-SD | [5 empty] | EDU_704/220 | 0 | 1.02 | Chodba | 704/220#1.02
[24 empty] | 640/1-01.7 | 640/1-01.7 Výtah | [5 empty] | EDU_704/220 | 0 | 1.04 | Služebna | 704/220#1.04
[24 empty] | 640/1-01.701 | 640/1-01.701 střecha | [5 empty] | EDU_704/220 | 0 | 1.04a | Sekretariát | 704/220#1.04A
[24 empty] | 640/1-01.702 | 640/1-01.702 střecha | [5 empty] | EDU_704/220 | 0 | 1.05 | Kuchyňka, denní místnost | 704/220#1.05
[24 empty] | 640/1-01.8 | 640/1-01.8 Kabelový prostor trafostanice | [5 empty] | EDU_704/220 | 0 | 1.06 | Předsíň WC ženy | 704/220#1.06
[24 empty] | 640/1-01.8A | 640/1-01.8A kabelový prostor | [5 empty] | EDU_704/220 | 0 | 1.06a | WC ženy | 704/220#1.06A
[24 empty] | 640/1-01.9 | 640/1-01.9 Chodba | [5 empty] | EDU_704/220 | 0 | 1.07 | Technická místnost | 704/220#1.07
[24 empty] | 641/1-01.----- | 641/1-01.----- Sklad olejů | [5 empty] | EDU_704/220 | 0 | 1.08 | Předsíň | 704/220#1.08
[24 empty] | 641/1-01.S1 | 641/1-01.S1 vstupní šachta elektro | [5 empty] | EDU_704/220 | 0 | 1.09 | Pisoáry | 704/220#1.09
[24 empty] | 641/1-01.01 | 641/1-01.01 jímka trafoolejů | [5 empty] | EDU_704/220 | 0 | 1.09a | WC muži | 704/220#1.09A
[24 empty] | 641/1-01.02 | 641/1-01.02 jímka odpadních olejů | [5 empty] | EDU_704/220 | 0 | 1.09b | WC muži | 704/220#1.09B
[24 empty] | 641/1-01.03 | 641/1-01.03 sběrná jímka | [5 empty] | EDU_704/220 | 0 | 1.10 | Úklidová komora | 704/220#1.10
[24 empty] | 641/1-01.04 | 641/1-01.04 sběrná jímka | [5 empty] | EDU_704/220 | 0 | 1.11 | Umývárna muži | 704/220#1.11
[24 empty] | 641/1-01.05 | 641/1-01.05 sběrná jímka | [5 empty] | EDU_704/220 | 0 | 1.12 | Sušárna | 704/220#1.12
[24 empty] | 641/1-01.06 | 641/1-01.06 topenářský kanál | [5 empty] | EDU_704/220 | 0 | 1.13 | Sklad | 704/220#1.13
[24 empty] | 641/1-01.07 | 641/1-01.07 sběrná jímka | [5 empty] | EDU_704/220 | 0 | 1.14 | Společenská místnost | 704/220#1.14
[24 empty] | 641/1-01.1 | 641/1-01.1 Sklad | [5 empty] | EDU_704/220 | 0 | 1.15 | Kancelář | 704/220#1.15
[24 empty] | 641/1-01.10 | 641/1-01.10 rampa | [5 empty] | EDU_704/220 | 0 | 1.16 | Sklad zbraní | 704/220#1.16
[24 empty] | 641/1-01.101 | 641/1-01.101 střecha | [5 empty] | EDU_704/220 | 0 | 1.17 | Sklad | 704/220#1.17
[24 empty] | 641/1-01.11 | 641/1-01.11 strojovna | [5 empty] | EDU_704/220 | 0 | 1.18 | Kancelář velitele | 704/220#1.18
[24 empty] | 641/1-01.12 | 641/1-01.12 rampa | [5 empty] | EDU_704/220 | 0 | 1.19 | Kancelář instruktoři | 704/220#1.19
[24 empty] | 641/1-01.13 | 641/1-01.13 zpevněná plocha | [5 empty] | EDU_704/220 | 0 | 1.20 | Sušárna | 704/220#1.20
[24 empty] | 641/1-01.13A | 641/1-01.13A zpevněná plocha | [5 empty] | EDU_704/220 | 0 | 1.21 | Kancelář | 704/220#1.21
[24 empty] | 641/1-01.13B | 641/1-01.13B oplocení zpevněné plochy | [5 empty] | EDU_704/220 | 0 | 1.22 | Kancelář | 704/220#1.22
[24 empty] | 641/1-01.2 | 641/1-01.2 Rozvodna | [5 empty] | EDU_704/220 | 0 | 1.23 | Kancelář pyrotechnik | 704/220#1.23
[24 empty] | 641/1-01.3 | 641/1-01.3 předsíň WC + sprcha | [5 empty] | EDU_704/220 | 0 | 1.24 | Kancelář psycholog | 704/220#1.24
[24 empty] | 641/1-01.4 | 641/1-01.4 WC | [5 empty] | EDU_704/220 | 0 | 1.25 | Kancelář tranzit | 704/220#1.25
[24 empty] | 641/1-01.5 | 641/1-01.5 Sklad | [5 empty] | EDU_704/220 | 0 | 1.26 | Posilovna | 704/220#1.26
[24 empty] | 641/1-01.6 | 641/1-01.6 Sklad | [5 empty] | EDU_704/220 | 0 | 1.27 | Sklad | 704/220#1.27
[24 empty] | 641/1-01.7 | 641/1-01.7 Sklad | [5 empty] | EDU_704/220 | 0 | 1.28 | Zádveří | 704/220#1.28
[24 empty] | 641/1-01.8 | 641/1-01.8 Sklad | [5 empty] | EDU_704/221 |  | 1 | Garáž č.1 | 704/221#1
[24 empty] | 641/1-01.9 | 641/1-01.9 sklad | [5 empty] | EDU_704/221 |  | 101 | Střecha | 704/221#101
[24 empty] | 642/1-01.----- | 642/1-01.----- Pískování rotorů | [5 empty] | EDU_704/221 |  | 2 | Garáž č.2 | 704/221#2
[24 empty] | 642/1-01.01 | 642/1-01.01 lapač písku | [5 empty] | EDU_704/221 |  | 3 | Garáž č.3 | 704/221#3
[24 empty] | 642/1-01.1 | 642/1-01.1 příruční sklad | [5 empty] | EDU_720/150 | 0 | 1 | Kancelář | 720/150#1
[24 empty] | 642/1-01.101 | 642/1-01.101 střecha | [5 empty] | EDU_720/150 | 5.95 | 101 | Střecha | 720/150#101
[24 empty] | 642/1-01.102 | 642/1-01.102 přístřešek | [5 empty] | EDU_720/150 | 5.95 | 102 | Střecha | 720/150#102
[24 empty] | 642/1-01.2 | 642/1-01.2 šatna včetně skladu OOP | [5 empty] | EDU_720/150 | 5.95 | 103 | Střecha | 720/150#103
[24 empty] | 642/1-01.3 | 642/1-01.3 místnost sušení písku | [5 empty] | EDU_720/150 | 0 | 2 | Sklad | 720/150#2
[24 empty] | 642/1-01.4 | 642/1-01.4 místnost pro WOMU | [5 empty] | EDU_720/150 | 0 | 3 | Sklad | 720/150#3
[24 empty] | 642/1-01.5 | 642/1-01.5 hala tryskání | [5 empty] | EDU_720/150 | 0 | 4 | Sklad | 720/150#4
[24 empty] | 642/1-01.6 | 642/1-01.6 ocelová plošina | [5 empty] | EDU_720/150 | 0 | 5 | Sklad | 720/150#5
[24 empty] | 642/3-01.----- | 642/3-01.----- Sklad tech. Plynů u LVD | [5 empty] | EDU_780/1-01 | -3.6 | 1 | Protitlaková komora | 780/1-01#1
[24 empty] | 642/3-01.001 | 642/3-01.001 šachta | [5 empty] | EDU_780/1-01 | -3.6 | 10 | WC ženy | 780/1-01#10
[24 empty] | 642/3-01.101 | 642/3-01.101 sklad-argon,propan-butan-plné | [5 empty] | EDU_780/1-01 | -3.6 | 11 | WC muži | 780/1-01#11
[24 empty] | 642/3-01.102 | 642/3-01.102 sklad-argon,propan-butan-prázdné | [5 empty] | EDU_780/1-01 | -3.6 | 12 | Sklad materiálu | 780/1-01#12
[24 empty] | 642/3-01.103 | 642/3-01.103 sklad-metan-vzduch-plné | [5 empty] | EDU_780/1-01 | -3.6 | 13 | Kalové jímky | 780/1-01#13
[24 empty] | 642/3-01.104 | 642/3-01.104 sklad-acetylén-plné | [5 empty] | EDU_780/1-01 | -3.6 | 14 | Prachová komora | 780/1-01#14
[24 empty] | 642/3-01.105 | 642/3-01.105 sklad plynů | [5 empty] | EDU_780/1-01 | -3.6 | 15 | Filtroventilace | 780/1-01#15
[24 empty] | 642/3-01.106 | 642/3-01.106 sklad - argon, propanbutan, CO2 | [5 empty] | EDU_780/1-01 | -3.6 | 16 | Mírová VZT | 780/1-01#16
[24 empty] | 642/3-01.107 | 642/3-01.107 sklad - argon, kyslík, dusík | [5 empty] | EDU_780/1-01 | -3.6 | 17 | Předsíň | 780/1-01#17
[24 empty] | 642/3-01.108 | 642/3-01.108 sklad-acetylén,metan,propanbutan | [5 empty] | EDU_780/1-01 | -3.6 | 18 | Rozvaděče | 780/1-01#18
[24 empty] | 642/3-01.109 | 642/3-01.109 pochůzná rampa | [5 empty] | EDU_780/1-01 | -3.6 | 19 | Akubaterie | 780/1-01#19
[24 empty] | 642/3-01.201 | 642/3-01.201 řeší EGPI | [5 empty] | EDU_780/1-01 | -3.6 | 2 | Protiplynová komora | 780/1-01#2
[24 empty] | 643/1-01.----- | 643/1-01.----- Sklad tech.plynů | [5 empty] | EDU_780/1-01 | -3.6 | 20 | Sklad CO | 780/1-01#20
[24 empty] | 643/1-01.1 | 643/1-01.1 Redukční stanice vodíku | [5 empty] | EDU_780/1-01 | -3.6 | 21 | Předsíň | 780/1-01#21
[24 empty] | 643/1-01.10 | 643/1-01.10 Rampa | [5 empty] | EDU_780/1-01 | -3.6 | 22 | Šatna odmořování | 780/1-01#22
[24 empty] | 643/1-01.101 | 643/1-01.101 Střecha | [5 empty] | EDU_780/1-01 | -3.6 | 23 | Odmořovací místnost | 780/1-01#23
[24 empty] | 643/1-01.2 | 643/1-01.2 Sklad | [5 empty] | EDU_780/1-01 | -3.6 | 24 | Protiplynová předsíň | 780/1-01#24
[24 empty] | 643/1-01.3 | 643/1-01.3 Sklad | [5 empty] | EDU_780/1-01 | -3.6 | 25 | Protitlaková předsíň | 780/1-01#25
[24 empty] | 643/1-01.4 | 643/1-01.4 Sklad | [5 empty] | EDU_780/1-01 | -3.6 | 26 | Nouzový východ | 780/1-01#26
[24 empty] | 643/1-01.5 | 643/1-01.5 Sklad | [5 empty] | EDU_780/1-01 | -3.6 | 3 | Sklad technických služeb | 780/1-01#3
[24 empty] | 643/1-01.6 | 643/1-01.6 Sklad | [5 empty] | EDU_780/1-01 | -3.6 | 4 | Technické služby | 780/1-01#4
[24 empty] | 643/1-01.7 | 643/1-01.7 Sklad | [5 empty] | EDU_780/1-01 | -3.6 | 5 | Místnost pro ukrývané | 780/1-01#5
[24 empty] | 643/1-01.8 | 643/1-01.8 Sklad | [5 empty] | EDU_780/1-01 | -3.6 | 6 | Místnost pro ukrývané | 780/1-01#6
[24 empty] | 643/1-01.9 | 643/1-01.9 Sklad | [5 empty] | EDU_780/1-01 | -3.6 | 7 | Místnost pro ukrývané | 780/1-01#7
[24 empty] | 644/1-01.----- | 644/1-01.----- Sklad vodíku | [5 empty] | EDU_780/1-01 | -3.6 | 8 | Vodní hospodářství | 780/1-01#8
[24 empty] | 644/1-01.100 | 644/1-01.100 sklad vodíku | [5 empty] | EDU_780/1-01 | -3.6 | 9 | První pomoc | 780/1-01#9
[24 empty] | 644/1-01.101 | 644/1-01.101 Střecha | [5 empty] | EDU_780/1-02 | -3.6 | 1 | Chráněný vstup | 780/1-02#1
[24 empty] | 644/1-01.102 | 644/1-01.102 redukční stanice | [5 empty] | EDU_780/1-02 | -3.6 | 10 | Chodba | 780/1-02#10
[24 empty] | 644/1-02.----- | 644/1-02.----- Sklad dusíku | [5 empty] | EDU_780/1-02 | -3.6 | 11 | WC ženy | 780/1-02#11
[24 empty] | 644/1-02.010 | 644/1-02.010 Místnost kompresorů | [5 empty] | EDU_780/1-02 | -3.6 | 12 | WC muži | 780/1-02#12
[24 empty] | 644/1-02.012 | 644/1-02.012 plocha uklidňovacích nádrží | [5 empty] | EDU_780/1-02 | -3.6 | 13 | Sklad | 780/1-02#13
[24 empty] | 644/1-02.013 | 644/1-02.013 sklad | [5 empty] | EDU_780/1-02 | -3.6 | 14 | Strojovna FVZ | 780/1-02#14
[24 empty] | 644/1-02.020 | 644/1-02.020 místnost obsluhy | [5 empty] | EDU_780/1-02 | -3.6 | 15 | Prachová komora | 780/1-02#15
[24 empty] | 644/1-02.030 | 644/1-02.030 předsíň | [5 empty] | EDU_780/1-02 | -3.6 | 16 | Rozvaděče | 780/1-02#16
[24 empty] | 644/1-02.040 | 644/1-02.040 umývárna | [5 empty] | EDU_780/1-02 | -3.6 | 17 | Telefonista | 780/1-02#17
[24 empty] | 644/1-02.050 | 644/1-02.050 WC | [5 empty] | EDU_780/1-02 | -3.6 | 18 | Chodba | 780/1-02#18
[24 empty] | 644/1-02.060 | 644/1-02.060 rozvodna NN | [5 empty] | EDU_780/1-02 | -3.6 | 19 | Technické služby | 780/1-02#19
[24 empty] | 644/1-02.070 | 644/1-02.070 schodišťe | [5 empty] | EDU_780/1-02 | -3.6 | 2 | Protitlaková předsíň | 780/1-02#2
[24 empty] | 644/1-02.080 | 644/1-02.080 zádveří | [5 empty] | EDU_780/1-02 | -3.6 | 20 | Vodní hospodářství | 780/1-02#20
[24 empty] | 644/1-02.090 | 644/1-02.090 odpařovací stanice | [5 empty] | EDU_780/1-02 | -3.6 | 21 | Chodba | 780/1-02#21
[24 empty] | 644/1-02.091 | 644/1-02.091 odpařovací stanice | [5 empty] | EDU_780/1-02 | -3.6 | 22 | Akubaterie | 780/1-02#22
[24 empty] | 644/1-02.092 | 644/1-02.092 odpařovací stanice | [5 empty] | EDU_780/1-02 | -3.6 | 23 | Předsíň | 780/1-02#23
[24 empty] | 644/1-02.093 | 644/1-02.093 odpařovací stanice | [5 empty] | EDU_780/1-02 | -3.6 | 24 | Odmořovací šatna | 780/1-02#24
[24 empty] | 644/1-02.101 | 644/1-02.101 Místnost VZT | [5 empty] | EDU_780/1-02 | -3.6 | 25 | Zdravotechnické šachty | 780/1-02#25
[24 empty] | 644/1-02.2 | 644/1-02.2 Zdroj kyslíku záložní | [5 empty] | EDU_780/1-02 | -3.6 | 26 | Odmořovací místnost | 780/1-02#26
[24 empty] | 644/1-02.201 | 644/1-02.201 Střecha | [5 empty] | EDU_780/1-02 | -3.6 | 27 | Protiplynová komora | 780/1-02#27
[24 empty] | 644/1-02.202 | 644/1-02.202 Střecha | [5 empty] | EDU_780/1-02 | -3.6 | 28 | Protitlaková komora | 780/1-02#28
[24 empty] | 644/1-02.1.----- | 644/1-02.1.----- Zdroj kyslíku hlavní | [5 empty] | EDU_780/1-02 | -3.6 | 29 | Nouzový východ | 780/1-02#29
[24 empty] | 644/1-02.1.100 | 644/1-02.1.100 hlavní zdroj kyslíku | [5 empty] | EDU_780/1-02 | -3.6 | 3 | Protiplynová předsíň | 780/1-02#3
[24 empty] | 644/1-02.1.110 | 644/1-02.1.110 Skříň arm.ovzdušnění a odkalení | [5 empty] | EDU_780/1-02 | -3.6 | 6 | Mírová VZT | 780/1-02#6
[24 empty] | 644/1-02.1.111 | 644/1-02.1.111 Skříň arm.ovzdušnění HZO2 | [5 empty] | EDU_780/1-02 | -3.6 | 7 | Místnost pro ukrývané | 780/1-02#7
[24 empty] | 644/1-02.2.----- | 644/1-02.2.----- Zdroj kyslíku záložní | [5 empty] | EDU_780/1-02 | -3.6 | 8 | První pomoc | 780/1-02#8
[24 empty] | 644/1-02.2.01 | 644/1-02.2.01 Šachta | [5 empty] | EDU_780/1-02 | -3.6 | 9 | Místnost pro ukrývané | 780/1-02#9
[24 empty] | 644/1-02.2.1 | 644/1-02.2.1 Sklad | [5 empty] | EDU_780/1-03 | -3.6 | 1 | Protitlaková předsíň | 780/1-03#1
[24 empty] | 644/1-02.2.1A | 644/1-02.2.1A Sklad | [5 empty] | EDU_780/1-03 | -3.6 | 10 | WC ženy | 780/1-03#10
[24 empty] | 644/1-02.2.10 | 644/1-02.2.10 Sklad | [5 empty] | EDU_780/1-03 | -3.6 | 11 | WC muži | 780/1-03#11
[24 empty] | 644/1-02.2.101 | 644/1-02.2.101 Střecha | [5 empty] | EDU_780/1-03 | -3.6 | 12 | Odmořovací místnost | 780/1-03#12
[24 empty] | 644/1-02.2.11 | 644/1-02.2.11 Umývárka | [5 empty] | EDU_780/1-03 | -3.6 | 13 | Protiplynová předsíň | 780/1-03#13
[24 empty] | 644/1-02.2.12 | 644/1-02.2.12 WC | [5 empty] | EDU_780/1-03 | -3.6 | 14 | Šatna odmořování | 780/1-03#14
[24 empty] | 644/1-02.2.13 | 644/1-02.2.13 Rampa | [5 empty] | EDU_780/1-03 | -3.6 | 15 | Prachová komora | 780/1-03#15
[24 empty] | 644/1-02.2.14 | 644/1-02.2.14 Schody | [5 empty] | EDU_780/1-03 | -3.6 | 16 | Protitlaková předsíň | 780/1-03#16
[24 empty] | 644/1-02.2.2 | 644/1-02.2.2 Sklad | [5 empty] | EDU_780/1-03 | -3.6 | 17 | Kalové jímky | 780/1-03#17
[24 empty] | 644/1-02.2.3 | 644/1-02.2.3 Sklad | [5 empty] | EDU_780/1-03 | -3.6 | 18 | FVZ | 780/1-03#18
[24 empty] | 644/1-02.2.4 | 644/1-02.2.4 Box 3 | [5 empty] | EDU_780/1-03 | -3.6 | 19 | Předsíň | 780/1-03#19
[24 empty] | 644/1-02.2.5 | 644/1-02.2.5 Místnost redukční stanice | [5 empty] | EDU_780/1-03 | -3.6 | 2 | Protiplynová předsíň | 780/1-03#2
[24 empty] | 644/1-02.2.6 | 644/1-02.2.6 Zádveří | [5 empty] | EDU_780/1-03 | -3.6 | 20 | Mírová VZT | 780/1-03#20
[24 empty] | 644/1-02.2.7 | 644/1-02.2.7 Chodba | [5 empty] | EDU_780/1-03 | -3.6 | 21 | Rozvaděče | 780/1-03#21
[24 empty] | 644/1-02.2.8 | 644/1-02.2.8 Dozorna | [5 empty] | EDU_780/1-03 | -3.6 | 22 | Akubaterie | 780/1-03#22
[24 empty] | 644/1-02.2.9 | 644/1-02.2.9 Rozvodna NN | [5 empty] | EDU_780/1-03 | -3.6 | 23 | Chodba | 780/1-03#23
[24 empty] | 645/1-01.----- | 645/1-01.----- Zrušen, omyl v čísle | [5 empty] | EDU_780/1-03 | -3.6 | 24 | Nouzový východ | 780/1-03#24
[24 empty] | 647/1-01.----- | 647/1-01.----- Hlavní vrátnice včetně zdravotního střediska | [5 empty] | EDU_780/1-03 | -3.6 | 25 | Sklad CO | 780/1-03#25
[24 empty] | 647/1-01.01 | 647/1-01.01 kabelový prostor | [5 empty] | EDU_780/1-03 | -3.6 | 3 | Sklad technických služeb | 780/1-03#3
[24 empty] | 647/1-01.02 | 647/1-01.02 potrubní prostor | [5 empty] | EDU_780/1-03 | -3.6 | 4 | Technické služby | 780/1-03#4
[24 empty] | 647/1-01.100 | 647/1-01.100 Rozvodna | [5 empty] | EDU_780/1-03 | -3.6 | 5 | Místnost pro ukrývané | 780/1-03#5
[24 empty] | 647/1-01.101 | 647/1-01.101 Rozvodna-vjezd | [5 empty] | EDU_780/1-03 | -3.6 | 6 | Místnost pro ukrývané | 780/1-03#6
[24 empty] | 647/1-01.102 | 647/1-01.102 Kuchyňka | [5 empty] | EDU_780/1-03 | -3.6 | 7 | Místnost pro ukrývané | 780/1-03#7
[24 empty] | 647/1-01.103 | 647/1-01.103 vstup | [5 empty] | EDU_780/1-03 | -3.6 | 8 | Vodní hospodářství | 780/1-03#8
[24 empty] | 647/1-01.104 | 647/1-01.104 Šatna | [5 empty] | EDU_780/1-03 | -3.6 | 9 | Bidet | 780/1-03#9
[24 empty] | 647/1-01.105 | 647/1-01.105 Šatna | [5 empty] | EDU_780/1-04 | -2.9 | 1 | Zdravotechnická šachta | 780/1-04#01
[24 empty] | 647/1-01.106 | 647/1-01.106 Vstupní hala | [5 empty] | EDU_780/1-04 | -2.9 | 2 | Zdravotechnická šachta | 780/1-04#02
[24 empty] | 647/1-01.106A | 647/1-01.106A Místnost pro pořizování fotografií | [5 empty] | EDU_780/1-04 | -2.9 | 3 | Zdravotechnická šachta | 780/1-04#03
[24 empty] | 647/1-01.108 | 647/1-01.108 Odkládací prostor | [5 empty] | EDU_780/1-04 | -1.5 | 1 | Vstup do krytu | 780/1-04#1
[24 empty] | 647/1-01.109 | 647/1-01.109 Čekárna | [5 empty] | EDU_780/1-04 | -1.5 | 10 | Záložní řídící centrum | 780/1-04#10
[24 empty] | 647/1-01.110 | 647/1-01.110 Kuchyňka | [5 empty] | EDU_780/1-04 | -1.5 | 11 | Chodba | 780/1-04#11
[24 empty] | 647/1-01.111 | 647/1-01.111 Kancelář vedoucího oddělení | [5 empty] | EDU_780/1-04 | -1.5 | 12 | Štáb | 780/1-04#12
[24 empty] | 647/1-01.112 | 647/1-01.112 Vzduchotechnika | [5 empty] | EDU_780/1-04 | -1.5 | 13 | Telefonista | 780/1-04#13
[24 empty] | 647/1-01.113 | 647/1-01.113 WC-muži | [5 empty] | EDU_780/1-04 | -1.5 | 14 | Velitel | 780/1-04#14
[24 empty] | 647/1-01.113A | 647/1-01.113A WC muži | [5 empty] | EDU_780/1-04 | -1.5 | 15 | Rozvaděče | 780/1-04#15
[24 empty] | 647/1-01.114 | 647/1-01.114 WC-muži | [5 empty] | EDU_780/1-04 | -1.5 | 16 | Akubaterie | 780/1-04#16
[24 empty] | 647/1-01.114A | 647/1-01.114A WC muži | [5 empty] | EDU_780/1-04 | -1.5 | 17 | Předsíň | 780/1-04#17
[24 empty] | 647/1-01.114B | 647/1-01.114B WC muži | [5 empty] | EDU_780/1-04 | -1.5 | 18 | Mírová vzduchotechnika | 780/1-04#18
[24 empty] | 647/1-01.115 | 647/1-01.115 Předsíň | [5 empty] | EDU_780/1-04 | -1.5 | 18A | Šachta | 780/1-04#18A
[24 empty] | 647/1-01.116 | 647/1-01.116 Úklidová místnost | [5 empty] | EDU_780/1-04 | -1.5 | 18B | Nasávací místnost pro mírovou VZT | 780/1-04#18B
[24 empty] | 647/1-01.117 | 647/1-01.117 WC-ženy | [5 empty] | EDU_780/1-04 | -1.5 | 18C | Šachta VZT | 780/1-04#18C
[24 empty] | 647/1-01.117A | 647/1-01.117A WC ženy | [5 empty] | EDU_780/1-04 | -1.5 | 19 | Filtroventilace - FVZ | 780/1-04#19
[24 empty] | 647/1-01.117B | 647/1-01.117B WC ženy | [5 empty] | EDU_780/1-04 | -1.5 | 2 | Chráněný bojový vstup | 780/1-04#2
[24 empty] | 647/1-01.118 | 647/1-01.118 Předsíň | [5 empty] | EDU_780/1-04 | -1.5 | 20 | Prachová komora | 780/1-04#20
[24 empty] | 647/1-01.119 | 647/1-01.119 Výpis identifikačních karet | [5 empty] | EDU_780/1-04 | -1.5 | 21 | Protiplynová předsíň | 780/1-04#21
[24 empty] | 647/1-01.119A | 647/1-01.119A Chodba | [5 empty] | EDU_780/1-04 | -1.5 | 22 | Protitlaková předsíň | 780/1-04#22
[24 empty] | 647/1-01.120 | 647/1-01.120 Vrátnice-klíčová služba | [5 empty] | EDU_780/1-04 | -1.5 | 23 | Nouzový východ | 780/1-04#23
[24 empty] | 647/1-01.120A | 647/1-01.120A Chodba | [5 empty] | EDU_780/1-04 | -1.5 | 24 | Odmořovací místnost | 780/1-04#24
[24 empty] | 647/1-01.151 | 647/1-01.151 Zádveří | [5 empty] | EDU_780/1-04 | -1.5 | 25 | Šatna odmořování | 780/1-04#25
[24 empty] | 647/1-01.152 | 647/1-01.152 Vstupní hala | [5 empty] | EDU_780/1-04 | -1.5 | 26 | Zdravotechnické šachty | 780/1-04#26
[24 empty] | 647/1-01.154 | 647/1-01.154 Úklidová místnost | [5 empty] | EDU_780/1-04 | -1.5 | 27 | WC muži předsíň | 780/1-04#27
[24 empty] | 647/1-01.155 | 647/1-01.155 Chodba | [5 empty] | EDU_780/1-04 | -1.5 | 27A | WC muži předsíň | 780/1-04#27A
[24 empty] | 647/1-01.156 | 647/1-01.156 Sklad | [5 empty] | EDU_780/1-04 | -1.5 | 27B | WC muži | 780/1-04#27B
[24 empty] | 647/1-01.157 | 647/1-01.157 Měření | [5 empty] | EDU_780/1-04 | -1.5 | 27C | WC muži | 780/1-04#27C
[24 empty] | 647/1-01.158 | 647/1-01.158 Vedoucí oddělení | [5 empty] | EDU_780/1-04 | -1.5 | 27D | WC muži | 780/1-04#27D
[24 empty] | 647/1-01.159 | 647/1-01.159 Spektometrie | [5 empty] | EDU_780/1-04 | -1.5 | 28 | WC ženy předsíň | 780/1-04#28
[24 empty] | 647/1-01.160 | 647/1-01.160 Celotělový počítač spekt. jódu | [5 empty] | EDU_780/1-04 | -1.5 | 28A | WC ženy předsíň | 780/1-04#28A
[24 empty] | 647/1-01.161 | 647/1-01.161 Evidence vzorků | [5 empty] | EDU_780/1-04 | -1.5 | 28B | WC ženy | 780/1-04#28B
[24 empty] | 647/1-01.162 | 647/1-01.162 Chodba | [5 empty] | EDU_780/1-04 | -1.5 | 28C | WC ženy | 780/1-04#28C
[24 empty] | 647/1-01.163 | 647/1-01.163 Záložní pracoviště ODK | [5 empty] | EDU_780/1-04 | -1.5 | 29 | Předsíň | 780/1-04#29
[24 empty] | 647/1-01.164 | 647/1-01.164 Měření beta nuklidů | [5 empty] | EDU_780/1-04 | -1.5 | 3 | Protiplynová předsíň | 780/1-04#3
[24 empty] | 647/1-01.165 | 647/1-01.165 Dekontaminace | [5 empty] | EDU_780/1-04 | -1.5 | 30 | Sklad havarijního štábu | 780/1-04#30
[24 empty] | 647/1-01.166 | 647/1-01.166 Dekontaminace | [5 empty] | EDU_780/1-04 | -1.5 | 31 | Vodní hospodářství | 780/1-04#31
[24 empty] | 647/1-01.166A | 647/1-01.166A Sprcha | [5 empty] | EDU_780/1-04 | -1.5 | 4 | Protiplynová předsíň | 780/1-04#4
[24 empty] | 647/1-01.167 | 647/1-01.167 WC | [5 empty] | EDU_780/1-04 | -1.5 | 5 | Havarijní štáb | 780/1-04#5
[24 empty] | 647/1-01.168 | 647/1-01.168 čistá šatna | [5 empty] | EDU_780/1-04 | -1.5 | 6 | Místnost pro ukrývané | 780/1-04#6
[24 empty] | 647/1-01.169 | 647/1-01.169 Předsíň dekontaminace | [5 empty] | EDU_780/1-04 | -1.5 | 7 | Havarijní štáb | 780/1-04#7
[24 empty] | 647/1-01.170 | 647/1-01.170 Sprcha | [5 empty] | EDU_780/1-04 | -1.5 | 8 | Místnost pro ukrývané | 780/1-04#8
[24 empty] | 647/1-01.171 | 647/1-01.171 Předsíň | [5 empty] | EDU_780/1-04 | -1.5 | 9 | Záložní řídící centrum | 780/1-04#9
[24 empty] | 647/1-01.172 | 647/1-01.172 Sprcha | [5 empty] | EDU_800/1-01 | -10.5 | A0001 | CHODBA SE SCHODIŠTĚM | 800/1-01#A0001
[24 empty] | 647/1-01.173 | 647/1-01.173 Předsíň | [5 empty] | EDU_800/1-01 | -6.5 | A0001/1 | CHODBA SE SCHODIŠTĚM | 800/1-01#A0001/1
[24 empty] | 647/1-01.174 | 647/1-01.174 WC | [5 empty] | EDU_800/1-01 | -6.5 | A0001/2 | CHODBA SE SCHODIŠTĚM | 800/1-01#A0001/2
[24 empty] | 647/1-01.175 | 647/1-01.175 Předsíň | [5 empty] | EDU_800/1-01 | -10.5 | A0002/1 | BOX ČERPADEL A SBĚRNÝCH NÁDRŽÍ ODPADNÍCH VOD | 800/1-01#A0002/1
[24 empty] | 647/1-01.176 | 647/1-01.176 Čekárna | [5 empty] | EDU_800/1-01 | -10.5 | A0002/2 | BOX ČERPADEL A SBĚRNÝCH NÁDRŽÍ ODPADNÍCH VOD | 800/1-01#A0002/2
[24 empty] | 647/1-01.177 | 647/1-01.177 Zádveří | [5 empty] | EDU_800/1-01 | -10.5 | A0003 | BOX ARMATUR ČERPADEL A SBĚRNÝCH NÁDRŽÍ ODPADNÍCH VOD | 800/1-01#A0003
[24 empty] | 647/1-01.178 | 647/1-01.178 propanbutanová stanice | [5 empty] | EDU_800/1-01 | -10.5 | A0004/1 | BOX SBĚRNÉ NÁDRŽE ODPADNÍCH VOD | 800/1-01#A0004/1
[24 empty] | 647/1-01.201 | 647/1-01.201 Rehabilitace | [5 empty] | EDU_800/1-01 | -10.5 | A0004/2 | BOX SBĚRNÉ NÁDRŽE ODPADNÍCH VOD | 800/1-01#A0004/2
[24 empty] | 647/1-01.202 | 647/1-01.202 Sklad | [5 empty] | EDU_800/1-01 | -10.5 | A0005 | MÍSTNOST MĚŘENÍ A REGULACE ODPADNÍCH VOD | 800/1-01#A0005
[24 empty] | 647/1-01.203 | 647/1-01.203 Temná komora | [5 empty] | EDU_800/1-01 | -6.5 | A001/1 | MÍSTNOST ZAŘÍZENÍ PS 14 (HSCHZ) | 800/1-01#A001/1
[24 empty] | 647/1-01.204 | 647/1-01.204 Zubní RTG | [5 empty] | EDU_800/1-01 | -6.5 | A001/2 | MÍSTNOST ZAŘÍZENÍ PS 14 (HSCHZ) | 800/1-01#A001/2
[24 empty] | 647/1-01.205 | 647/1-01.205 Zubní vyšetřovna | [5 empty] | EDU_800/1-01 | -6.5 | A0010/1 | ŠACHTA NÁKLADOVÉHO VÝTAHU Č.1 | 800/1-01#A0010/1
[24 empty] | 647/1-01.206 | 647/1-01.206 Zubní laboratoř | [5 empty] | EDU_800/1-01 | -6.5 | A0010/2 | ŠACHTA NÁKLADOVÉHO VÝTAHU Č.1 | 800/1-01#A0010/2
[24 empty] | 647/1-01.207 | 647/1-01.207 Přípravna | [5 empty] | EDU_800/1-01 | -6.5 | A0011/1 | ŠACHTA OSOBNÍHO VÝTAHU Č.3 | 800/1-01#A0011/1
[24 empty] | 647/1-01.208 | 647/1-01.208 Přípravna | [5 empty] | EDU_800/1-01 | -6.5 | A0011/2 | ŠACHTA OSOBNÍHO VÝTAHU Č.3 | 800/1-01#A0011/2
[24 empty] | 647/1-01.209 | 647/1-01.209 Zubní vyšetřovna | [5 empty] | EDU_800/1-01 | -6.5 | A0012/1 | NEČISTÁ POTRUBNÍ ŠACHTA | 800/1-01#A0012/1
[24 empty] | 647/1-01.210 | 647/1-01.210 Odběr krve | [5 empty] | EDU_800/1-01 | -6.5 | A0012/2 | NEČISTÁ POTRUBNÍ ŠACHTA | 800/1-01#A0012/2
[24 empty] | 647/1-01.211 | 647/1-01.211 Umývárna skla | [5 empty] | EDU_800/1-01 | -6.5 | A0013/1 | MÍSTNOST NÁDRŽE ORGANIZOVANÝCH ÚNIKŮ | 800/1-01#A0013/1
[24 empty] | 647/1-01.212 | 647/1-01.212 Biochemická laboratoř | [5 empty] | EDU_800/1-01 | -6.5 | A0013/2 | MÍSTNOST NÁDRŽE ORGANIZOVANÝCH ÚNIKŮ | 800/1-01#A0013/2
[24 empty] | 647/1-01.213 | 647/1-01.213 Vyšetření moče | [5 empty] | EDU_800/1-01 | -6.5 | A0014/1 | ŠACHTA OSOBNÍHO VÝTAHU Č.5 | 800/1-01#A0014/1
[24 empty] | 647/1-01.214 | 647/1-01.214 Zubní laboratoř | [5 empty] | EDU_800/1-01 | -6.5 | A0014/2 | ŠACHTA OSOBNÍHO VÝTAHU Č.5 | 800/1-01#A0014/2
[24 empty] | 647/1-01.215 | 647/1-01.215 Zubní laboratoř | [5 empty] | EDU_800/1-01 | -6.5 | A0015/1 | SCHODIŠTĚ | 800/1-01#A0015/1
[24 empty] | 647/1-01.216 | 647/1-01.216 Sklad | [5 empty] | EDU_800/1-01 | -6.5 | A0015/2 | SCHODIŠTĚ | 800/1-01#A0015/2
[24 empty] | 647/1-01.217 | 647/1-01.217 Umývárna aktivního skla | [5 empty] | EDU_800/1-01 | -6.5 | A0016/1 | CHODBA OVLÁDÁNÍ POHONŮ ORGANIZOVANÝCH ÚNIKŮ | 800/1-01#A0016/1
[24 empty] | 647/1-01.218 | 647/1-01.218 Radiochemická laboratoř aktivní | [5 empty] | EDU_800/1-01 | -6.5 | A0016/2 | CHODBA OVLÁDÁNÍ POHONŮ ORGANIZOVANÝCH ÚNIKŮ | 800/1-01#A0016/2
[24 empty] | 647/1-01.219 | 647/1-01.219 Neaktivní radiochemická lab. | [5 empty] | EDU_800/1-01 | -6.5 | A0017/1 | MÍSTNOST ČERPADEL ORGANIZOVANÝCH ÚNIKŮ A VYPOUŠTĚNÍ I.O. | 800/1-01#A0017/1
[24 empty] | 647/1-01.220 | 647/1-01.220 Příruční měření - váhovna | [5 empty] | EDU_800/1-01 | -6.5 | A0017/2 | MÍSTNOST ČERPADEL ORGANIZOVANÝCH ÚNIKŮ A VYPOUŠTĚNÍ I.O. | 800/1-01#A0017/2
[24 empty] | 647/1-01.221 | 647/1-01.221 Denní místnost personálu | [5 empty] | EDU_800/1-01 | -6.5 | A0018 | MÍSTNOST MĚŘENÍ A REGULACE | 800/1-01#A0018
[24 empty] | 647/1-01.222 | 647/1-01.222 Šatna | [5 empty] | EDU_800/1-01 | -6.5 | A0019/1 | MÍSTNOST MĚŘENÍ A REGULACE | 800/1-01#A0019/1
[24 empty] | 647/1-01.222A | 647/1-01.222A Předsíň - šatna ženy | [5 empty] | EDU_800/1-01 | -6.5 | A0019/2 | MÍSTNOST MĚŘENÍ A REGULACE | 800/1-01#A0019/2
[24 empty] | 647/1-01.223 | 647/1-01.223 Sklad chemikálií | [5 empty] | EDU_800/1-01 | -6.5 | A002/1 | MÍSTNOST ZAŘÍZENÍ PS 14 (HSCHZ) | 800/1-01#A002/1
[24 empty] | 647/1-01.224 | 647/1-01.224 Oční optika | [5 empty] | EDU_800/1-01 | -6.5 | A002/2 | MÍSTNOST ZAŘÍZENÍ PS 14 (HSCHZ) | 800/1-01#A002/2
[24 empty] | 647/1-01.225 | 647/1-01.225 Rehabilitace | [5 empty] | EDU_800/1-01 | -6.5 | A0020/1 | NEČISTÁ POTRUBNÍ ŠACHTA | 800/1-01#A0020/1
[24 empty] | 647/1-01.226 | 647/1-01.226 WC - muži | [5 empty] | EDU_800/1-01 | -6.5 | A0020/2 | NEČISTÁ POTRUBNÍ ŠACHTA | 800/1-01#A0020/2
[24 empty] | 647/1-01.226A | 647/1-01.226A WC muži | [5 empty] | EDU_800/1-01 | -6.5 | A0021/1 | REZERVNÍ MÍSTNOST | 800/1-01#A0021/1
[24 empty] | 647/1-01.226B | 647/1-01.226B WC muži | [5 empty] | EDU_800/1-01 | -6.5 | A0021/2 | REZERVNÍ MÍSTNOST | 800/1-01#A0021/2
[24 empty] | 647/1-01.227 | 647/1-01.227 Předsíň - WC muži | [5 empty] | EDU_800/1-01 | -6.5 | A0022/1 | BOX ČERPADEL NÁDRŽÍ BÓROVÉHO KONCENTRÁTU | 800/1-01#A0022/1
[24 empty] | 647/1-01.233 | 647/1-01.233 WC - ženy | [5 empty] | EDU_800/1-01 | -6.5 | A0022/2 | BOX ČERPADEL NÁDRŽÍ BÓROVÉHO KONCENTRÁTU | 800/1-01#A0022/2
[24 empty] | 647/1-01.233A | 647/1-01.233A WC ženy | [5 empty] | EDU_800/1-01 | -6.5 | A0023/1 | BOX ČERPADEL NÁDRŽÍ BÓROVÉHO KONCENTRÁTU | 800/1-01#A0023/1
[24 empty] | 647/1-01.233B | 647/1-01.233B WC ženy | [5 empty] | EDU_800/1-01 | -6.5 | A0023/2 | BOX ČERPADEL NÁDRŽÍ BÓROVÉHO KONCENTRÁTU | 800/1-01#A0023/2
[24 empty] | 647/1-01.234 | 647/1-01.234 Úklidová místnost | [5 empty] | EDU_800/1-01 | -6.5 | A0024/1 | BOX NÁDRŽE BÓROVÉHO KONCENTRÁTU | 800/1-01#A0024/1
[24 empty] | 647/1-01.235 | 647/1-01.235 Předsíň - WC ženy | [5 empty] | EDU_800/1-01 | -6.5 | A0024/2 | BOX NÁDRŽE BÓROVÉHO KONCENTRÁTU | 800/1-01#A0024/2
[24 empty] | 647/1-01.236 | 647/1-01.236 Šatna ženy | [5 empty] | EDU_800/1-01 | -6.5 | A0025/1 | BOX NÁDRŽE BÓROVÉHO KONCENTRÁTU | 800/1-01#A0025/1
[24 empty] | 647/1-01.237 | 647/1-01.237 Sprcha | [5 empty] | EDU_800/1-01 | -6.5 | A0025/2 | BOX NÁDRŽE BÓROVÉHO KONCENTRÁTU | 800/1-01#A0025/2
[24 empty] | 647/1-01.238 | 647/1-01.238 Denní místnost | [5 empty] | EDU_800/1-01 | -6.5 | A0026 | SKLAD SANITÁRNÍCH UZÁVĚRŮ | 800/1-01#A0026
[24 empty] | 647/1-01.239 | 647/1-01.239 Šatna muži | [5 empty] | EDU_800/1-01 | -6.5 | A0027 | MÍSTNOST HYDROUZÁVĚRU SYSTÉMU TS | 800/1-01#A0027
[24 empty] | 647/1-01.240 | 647/1-01.240 Čekárna | [5 empty] | EDU_800/1-01 | -6.5 | A0028 | MÍSTNOST OBSLUHY MĚŘENÍ A REGULACE (KONTROLA RUKOU) | 800/1-01#A0028
[24 empty] | 647/1-01.241 | 647/1-01.241 Čekárna | [5 empty] | EDU_800/1-01 | -6.5 | A0029 | CHODBA NEČISTÉHO POTRUBÍ | 800/1-01#A0029
[24 empty] | 647/1-01.242 | 647/1-01.242 Chodba | [5 empty] | EDU_800/1-01 | -6.5 | A003/1 | MÍSTNOST ZAŘÍZENÍ PS 14 (HSCHZ) | 800/1-01#A003/1
[24 empty] | 647/1-01.243 | 647/1-01.243 Chodba | [5 empty] | EDU_800/1-01 | -6.5 | A003/2 | MÍSTNOST ZAŘÍZENÍ PS 14 (HSCHZ) | 800/1-01#A003/2
[24 empty] | 647/1-01.246 | 647/1-01.246 Schodiště | [5 empty] | EDU_800/1-01 | -6.5 | A0030 | CHODBA OVLÁDÁNÍ ARMATUR ČERPADEL NNK | 800/1-01#A0030
[24 empty] | 647/1-01.247 | 647/1-01.247 Chodba | [5 empty] | EDU_800/1-01 | -6.5 | A0031 | MÍSTNOST MĚŘENÍ A REGULACE | 800/1-01#A0031
[24 empty] | 647/1-01.248 | 647/1-01.248 WC ženy | [5 empty] | EDU_800/1-01 | -6.5 | A0032/1 | STROJOVNA VZDUCHOTECHNIKY 1,2 TL 12 | 800/1-01#A0032/1
[24 empty] | 647/1-01.249 | 647/1-01.249 WC muži | [5 empty] | EDU_800/1-01 | -6.5 | A0032/2 | STROJOVNA VZDUCHOTECHNIKY 1,2 TL 12 | 800/1-01#A0032/2
[24 empty] | 647/1-01.250 | 647/1-01.250 Umývárna | [5 empty] | EDU_800/1-01 | -6.5 | A0033 | BOX ARMATUR SVO-2 | 800/1-01#A0033
[24 empty] | 647/1-01.251 | 647/1-01.251 Sklad skla | [5 empty] | EDU_800/1-01 | -6.5 | A0034 | BOX JÓDOVÉHO FILTRU SYSTÉMU TS 20,40,60 | 800/1-01#A0034
[24 empty] | 647/1-01.252 | 647/1-01.252 Sociální zařízení muži-personál | [5 empty] | EDU_800/1-01 | -2.8 | A0035 | BOX DMYCHADEL SYSTÉMU TS 20,40,60 | 800/1-01#A0035
[24 empty] | 647/1-01.252A | 647/1-01.252A WC muži | [5 empty] | EDU_800/1-01 | -6.5 | A0036 | ŠACHTA NÁKLADNÍHO VÝTAHU Č.7 | 800/1-01#A0036
[24 empty] | 647/1-01.252B | 647/1-01.252B WC muži | [5 empty] | EDU_800/1-01 | -6.5 | A0037 | BOX ABSORBÉRŮ SYSTÉMU TS | 800/1-01#A0037
[24 empty] | 647/1-01.253 | 647/1-01.253 Sociální zařízení ženy-personál | [5 empty] | EDU_800/1-01 | -6.5 | A0038 | BOX ABSORBÉRŮ SYSTÉMU TS | 800/1-01#A0038
[24 empty] | 647/1-01.253A | 647/1-01.253A WC ženy | [5 empty] | EDU_800/1-01 | -6.5 | A0039 | BOX ABSORBÉRŮ SYSTÉMU TS | 800/1-01#A0039
[24 empty] | 647/1-01.300 | 647/1-01.300 střecha | [5 empty] | EDU_800/1-01 | -6.5 | A004/1 | ŠACHTA REAKTORU | 800/1-01#A004/1
[24 empty] | 647/1-01.301 | 647/1-01.301 strojovna vzduchotechniky | [5 empty] | EDU_800/1-01 | -6.5 | A004/2 | ŠACHTA REAKTORU | 800/1-01#A004/2
[24 empty] | 647/1-01.400 | 647/1-01.400 střecha | [5 empty] | EDU_800/1-01 | -6.5 | A0040 | BOX ČERPADEL SBĚRNÉ NÁDRŽE KONCENTRÁTU BÓRU | 800/1-01#A0040
[24 empty] | 647/1-16.----- | 647/1-16.----- Vjezd hlavní | [5 empty] | EDU_800/1-01 | -6.5 | A0041 | CHODBA OVLÁDÁNÍ ARMATUR | 800/1-01#A0041
[24 empty] | 648/1-01.----- | 648/1-01.----- Provizorní vrátnice (od 2014) | [5 empty] | EDU_800/1-01 | -6.5 | A0042 | BOX NÁDRŽE NEČISTÉHO KONDENZÁTU | 800/1-01#A0042
[24 empty] | 648/1-01.1 | 648/1-01.1 úschovna pro kola | [5 empty] | EDU_800/1-01 | -6.5 | A0043 | BOX NÁDRŽE NEČISTÉHO KONDENZÁTU | 800/1-01#A0043
[24 empty] | 648/1-01.101 | 648/1-01.101 střecha | [5 empty] | EDU_800/1-01 | -6.5 | A0044 | BOX ČERPADEL NEČISTÉHO KONDENZÁTU | 800/1-01#A0044
[24 empty] | 648/1-01.102 | 648/1-01.102 střecha | [5 empty] | EDU_800/1-01 | -6.5 | A0045 | BOX ARMATUR NEČISTÉHO KONDENZÁTU | 800/1-01#A0045
[24 empty] | 648/1-01.2 | 648/1-01.2 úschovna pro kola | [5 empty] | EDU_800/1-01 | -6.5 | A0046 | ŠACHTA NEČISTÉHO POTRUBÍ | 800/1-01#A0046
[24 empty] | 648/1-01.3 | 648/1-01.3 přístřešek pro moto | [5 empty] | EDU_800/1-01 | -6.5 | A0047 | MÍSTNOST MANIPULACE NÁDRŽÍ ODPARKY | 800/1-01#A0047
[24 empty] | 648/1-01.4 | 648/1-01.4 vstupní hala | [5 empty] | EDU_800/1-01 | -6.5 | A0048 | CHODBA | 800/1-01#A0048
[24 empty] | 650/1-01.----- | 650/1-01.----- Administrativní budova včetně jídelny | [5 empty] | EDU_800/1-01 | -6.5 | A0049 | POTRUBNÍ CHODBA K BUDOVĚ AKTIVNÍCH POMOCNÝCH PROVOZŮ | 800/1-01#A0049
[24 empty] | 650/1-01.0001 | 650/1-01.0001 Kabelový prostor | [5 empty] | EDU_800/1-01 | -6.5 | A005/1 | KABELOVÁ ŠACHTA | 800/1-01#A005/1
[24 empty] | 650/1-01.0002 | 650/1-01.0002 Kabelový kanál | [5 empty] | EDU_800/1-01 | -6.5 | A005/2 | KABELOVÁ ŠACHTA | 800/1-01#A005/2
[24 empty] | 650/1-01.0002A | 650/1-01.0002A kabelový kanál pod AB1 | [5 empty] | EDU_800/1-01 | -6.5 | A0050/1 | MÍSTNOST POHONŮ ARMATUR DRENÁŽÍ | 800/1-01#A0050/1
[24 empty] | 650/1-01.0003 | 650/1-01.0003 potrubní kanál | [5 empty] | EDU_800/1-01 | -6.5 | A0050/2 | MÍSTNOST POHONŮ ARMATUR DRENÁŽÍ | 800/1-01#A0050/2
[24 empty] | 650/1-01.001 | 650/1-01.001 Sklad brambor | [5 empty] | EDU_800/1-01 | -6.5 | A0051/1 | MÍSTNOST ODBĚRU VZORKŮ Z SNOV | 800/1-01#A0051/1
[24 empty] | 650/1-01.001A | 650/1-01.001A Čistící prostředky | [5 empty] | EDU_800/1-01 | -6.5 | A0051/2 | MÍSTNOST ODBĚRU VZORKŮ Z SNOV | 800/1-01#A0051/2
[24 empty] | 650/1-01.001B | 650/1-01.001B Mrazírna | [5 empty] | EDU_800/1-01 | -6.5 | A0052/1 | MÍSTNOST MĚŘENÍ A REGULACE | 800/1-01#A0052/1
[24 empty] | 650/1-01.001C | 650/1-01.001C Chladírna | [5 empty] | EDU_800/1-01 | -6.5 | A0052/2 | MÍSTNOST MĚŘENÍ A REGULACE | 800/1-01#A0052/2
[24 empty] | 650/1-01.002 | 650/1-01.002 Sklad potravin | [5 empty] | EDU_800/1-01 | -6.5 | A0053/1 | MÍSTNOST OLEJOVÉHO HOSPODÁŘSTVÍ DOPLŇOVACÍCH ČERPADEL | 800/1-01#A0053/1
[24 empty] | 650/1-01.003 | 650/1-01.003 Šatna ženy | [5 empty] | EDU_800/1-01 | -6.5 | A0053/2 | MÍSTNOST OLEJOVÉHO HOSPODÁŘSTVÍ DOPLŇOVACÍCH ČERPADEL | 800/1-01#A0053/2
[24 empty] | 650/1-01.004 | 650/1-01.004 Sprchy ženy | [5 empty] | EDU_800/1-01 | -6.5 | A0054/1 | MÍSTNOST OLEJOVÉHO HOSPODÁŘSTVÍ DOPLŇOVACÍCH ČERPADEL | 800/1-01#A0054/1
[24 empty] | 650/1-01.005 | 650/1-01.005 předsíň WC ženy | [5 empty] | EDU_800/1-01 | -6.5 | A0054/2 | MÍSTNOST OLEJOVÉHO HOSPODÁŘSTVÍ DOPLŇOVACÍCH ČERPADEL | 800/1-01#A0054/2
[24 empty] | 650/1-01.005A | 650/1-01.005A WC ženy | [5 empty] | EDU_800/1-01 | -6.5 | A0055/1 | MÍSTNOST OLEJOVÉHO HOSPODÁŘSTVÍ DOPLŇOVACÍCH ČERPADEL | 800/1-01#A0055/1
[24 empty] | 650/1-01.005B | 650/1-01.005B WC ženy | [5 empty] | EDU_800/1-01 | -6.5 | A0055/2 | MÍSTNOST OLEJOVÉHO HOSPODÁŘSTVÍ DOPLŇOVACÍCH ČERPADEL | 800/1-01#A0055/2
[24 empty] | 650/1-01.006 | 650/1-01.006 Sprchy muži | [5 empty] | EDU_800/1-01 | -6.5 | A0056/1 | MÍSTNOST ROZVÁDĚČŮ | 800/1-01#A0056/1
[24 empty] | 650/1-01.007 | 650/1-01.007 předsíň WC muži | [5 empty] | EDU_800/1-01 | -6.5 | A0056/2 | MÍSTNOST ROZVÁDĚČŮ | 800/1-01#A0056/2
[24 empty] | 650/1-01.007A | 650/1-01.007A WC muži | [5 empty] | EDU_800/1-01 | -6.5 | A0056/3 | MÍSTNOST ROZVÁDĚČŮ | 800/1-01#A0056/3
[24 empty] | 650/1-01.007B | 650/1-01.007B WC muži | [5 empty] | EDU_800/1-01 | -6.5 | A0056/4 | MÍSTNOST ROZVÁDĚČŮ | 800/1-01#A0056/4
[24 empty] | 650/1-01.008 | 650/1-01.008 Šatna muži | [5 empty] | EDU_800/1-01 | -6.5 | A0056/5 | MÍSTNOST ROZVÁDĚČŮ | 800/1-01#A0056/5
[24 empty] | 650/1-01.009 | 650/1-01.009 Schodiště | [5 empty] | EDU_800/1-01 | -6.5 | A0056/6 | MÍSTNOST ROZVÁDĚČŮ | 800/1-01#A0056/6
[24 empty] | 650/1-01.010 | 650/1-01.010 Příjem zboží | [5 empty] | EDU_800/1-01 | -6.5 | A0057/1 | MÍSTNOST MĚŘENÍ A REGULACE | 800/1-01#A0057/1
[24 empty] | 650/1-01.011 | 650/1-01.011 Hrubá přípr. zeleniny a brambor | [5 empty] | EDU_800/1-01 | -6.5 | A0057/2 | MÍSTNOST MĚŘENÍ A REGULACE | 800/1-01#A0057/2
[24 empty] | 650/1-01.012 | 650/1-01.012 Sklad koření | [5 empty] | EDU_800/1-01 | -6.5 | A0058 | MÍSTNOST DEKONTAMINACE | 800/1-01#A0058
[24 empty] | 650/1-01.013 | 650/1-01.013 Chladírna - ryby, drůbež | [5 empty] | EDU_800/1-01 | -6.5 | A0059 | DÍLNA TRANSPORTNĚ TECHNOLOGICKÉ ČÁSTI | 800/1-01#A0059
[24 empty] | 650/1-01.015 | 650/1-01.015 Hrubá přípravna masa | [5 empty] | EDU_800/1-01 | -6.5 | A006/1 | KABELOVÁ ŠACHTA | 800/1-01#A006/1
[24 empty] | 650/1-01.016 | 650/1-01.016 Chladírna masa | [5 empty] | EDU_800/1-01 | -6.5 | A006/2 | KABELOVÁ ŠACHTA | 800/1-01#A006/2
[24 empty] | 650/1-01.018 | 650/1-01.018 Chladírna - brambory, sirupy | [5 empty] | EDU_800/1-01 | -2.8 | A0060 | REZERVNÍ MÍSTNOST | 800/1-01#A0060
[24 empty] | 650/1-01.019 | 650/1-01.019 Chladírna - zelenina | [5 empty] | EDU_800/1-01 | -6.5 | A0060A | REZERVNÍ MÍSTNOST | 800/1-01#A0060A
[24 empty] | 650/1-01.020 | 650/1-01.020 Chladírna - mléčné výrobky | [5 empty] | EDU_800/1-01 | -6.5 | A0060B | REZERVNÍ MÍSTNOST | 800/1-01#A0060B
[24 empty] | 650/1-01.021 | 650/1-01.021 Kompresory | [5 empty] | EDU_800/1-01 | -6.5 | A0061 | SKLAD | 800/1-01#A0061
[24 empty] | 650/1-01.022 | 650/1-01.022 Sklad | [5 empty] | EDU_800/1-01 | -6.5 | A0062/1 | CHODBA | 800/1-01#A0062/1
[24 empty] | 650/1-01.023 | 650/1-01.023 Automaty | [5 empty] | EDU_800/1-01 | -6.5 | A0062/2 | CHODBA | 800/1-01#A0062/2
[24 empty] | 650/1-01.024 | 650/1-01.024 Kompoty, sirupy, ocet | [5 empty] | EDU_800/1-01 | -6.5 | A0063 | MÍSTNOST MĚŘENÍ A REGULACE | 800/1-01#A0063
[24 empty] | 650/1-01.025 | 650/1-01.025 Obalový materiál | [5 empty] | EDU_800/1-01 | -6.5 | A0064 | MÍSTNOST ROZVÁDĚČŮ | 800/1-01#A0064
[24 empty] | 650/1-01.026 | 650/1-01.026 Pracovní oděvy a obuv | [5 empty] | EDU_800/1-01 | -6.5 | A0065/1 | MÍSTNOST OPERÁTORA | 800/1-01#A0065/1
[24 empty] | 650/1-01.027 | 650/1-01.027 Výtah | [5 empty] | EDU_800/1-01 | -6.5 | A0065/2 | MÍSTNOST OPERÁTORA | 800/1-01#A0065/2
[24 empty] | 650/1-01.028 | 650/1-01.028 Strojovna výtahu | [5 empty] | EDU_800/1-01 | -2.8 | A0065A/1 | MÍSTNOST OPERÁTORA | 800/1-01#A0065A/1
[24 empty] | 650/1-01.029 | 650/1-01.029 Láhve CO2 | [5 empty] | EDU_800/1-01 | -2.8 | A0065A/2 | PODESTA | 800/1-01#A0065A/2
[24 empty] | 650/1-01.030 | 650/1-01.030 Kancelář | [5 empty] | EDU_800/1-01 | -6.5 | A0066/1 | SKLAD OPERATIVNÍ ÚDRŽBY | 800/1-01#A0066/1
[24 empty] | 650/1-01.032 | 650/1-01.032 Výtah | [5 empty] | EDU_800/1-01 | -6.5 | A0066/2 | SKLAD OPERATIVNÍ ÚDRŽBY | 800/1-01#A0066/2
[24 empty] | 650/1-01.033 | 650/1-01.033 Strojovna vzduchotechniky | [5 empty] | EDU_800/1-01 | -6.5 | A007/1 | PODÉLNÁ CHODBA OBSLUHY | 800/1-01#A007/1
[24 empty] | 650/1-01.034 | 650/1-01.034 Sklad odpadků | [5 empty] | EDU_800/1-01 | -6.5 | A007/2 | PODÉLNÁ CHODBA OBSLUHY | 800/1-01#A007/2
[24 empty] | 650/1-01.036 | 650/1-01.036 Rampa - příjem zboží | [5 empty] | EDU_800/1-01 | -6.5 | A008/1 | PŘÍČNÁ CHODBA OBSLUHY | 800/1-01#A008/1
[24 empty] | 650/1-01.037 | 650/1-01.037 Fakturace | [5 empty] | EDU_800/1-01 | -6.5 | A008/2 | PŘÍČNÁ CHODBA OBSLUHY | 800/1-01#A008/2
[24 empty] | 650/1-01.038 | 650/1-01.038 Sklad DKP | [5 empty] | EDU_800/1-01 | -6.5 | A009/1 | SCHODIŠTĚ | 800/1-01#A009/1
[24 empty] | 650/1-01.039 | 650/1-01.039 Elektro rozvodna | [5 empty] | EDU_800/1-01 | -6.5 | A009/2 | SCHODIŠTĚ | 800/1-01#A009/2
[24 empty] | 650/1-01.040 | 650/1-01.040 Výměníková stanice | [5 empty] | EDU_800/1-01 | -2.8 | A01/1 | KABELOVÝ KANÁL | 800/1-01#A01/1
[24 empty] | 650/1-01.041 | 650/1-01.041 Sklad | [5 empty] | EDU_800/1-01 | -2.8 | A01/2 | KABELOVÝ KANÁL | 800/1-01#A01/2
[24 empty] | 650/1-01.042 | 650/1-01.042 Schodiště | [5 empty] | EDU_800/1-01 | -2.8 | A010/1 | MÍSTNOST ELEKTROMOTORŮ VZDUCHOTECHNIKY TL10,11 | 800/1-01#A010/1
[24 empty] | 650/1-01.043 | 650/1-01.043 Předsíň | [5 empty] | EDU_800/1-01 | -2.8 | A010/2 | MÍSTNOST ELEKTROMOTORŮ VZDUCHOTECHNIKY TL10,11 | 800/1-01#A010/2
[24 empty] | 650/1-01.044 | 650/1-01.044 Sklad OHS | [5 empty] | EDU_800/1-01 | -2.8 | A011/1 | STROJOVNA VENTILAČNÍCH SYSTÉMŮ C-1, C-2 | 800/1-01#A011/1
[24 empty] | 650/1-01.045 | 650/1-01.045 Rozvodna slaboproudu | [5 empty] | EDU_800/1-01 | -2.8 | A011/2 | STROJOVNA VENTILAČNÍCH SYSTÉMŮ C-1, C-2 | 800/1-01#A011/2
[24 empty] | 650/1-01.046 | 650/1-01.046 Výtah | [5 empty] | EDU_800/1-01 | 3 | A012/1 | VZDUCHOTECHNICKÝ KANÁL VENTILAČNÍCH SYSTÉMŮ C-1, C-2 | 800/1-01#A012/1
[24 empty] | 650/1-01.047 | 650/1-01.047 Výtah | [5 empty] | EDU_800/1-01 | 3 | A012/2 | VZDUCHOTECHNICKÝ KANÁL VENTILAČNÍCH SYSTÉMŮ C-1, C-2 | 800/1-01#A012/2
[24 empty] | 650/1-01.048 | 650/1-01.048 WC | [5 empty] | EDU_800/1-01 | -2.8 | A012A/1 | MÍSTNOST VZDUCHOTECHNIKY HERMETICKÉ ZÓNY | 800/1-01#A012A/1
[24 empty] | 650/1-01.048A | 650/1-01.048A WC | [5 empty] | EDU_800/1-01 | -2.8 | A012A/2 | MÍSTNOST VZDUCHOTECHNIKY HERMETICKÉ ZÓNY | 800/1-01#A012A/2
[24 empty] | 650/1-01.049 | 650/1-01.049 Sprcha | [5 empty] | EDU_800/1-01 | -2.8 | A012B/1 | MÍSTNOST VZDUCHOTECHNIKY HERMETICKÉ ZÓNY | 800/1-01#A012B/1
[24 empty] | 650/1-01.050 | 650/1-01.050 Strojovna vzduchotechniky | [5 empty] | EDU_800/1-01 | -2.8 | A012B/2 | MÍSTNOST VZDUCHOTECHNIKY HERMETICKÉ ZÓNY | 800/1-01#A012B/2
[24 empty] | 650/1-01.051 | 650/1-01.051 Šatna | [5 empty] | EDU_800/1-01 | -2.8 | A013 | CHODBA NEČISTÉHO POTRUBÍ | 800/1-01#A013
[24 empty] | 650/1-01.052 | 650/1-01.052 Archiv | [5 empty] | EDU_800/1-01 | -2.8 | A014 | CHODBA NEČISTÉHO POTRUBÍ | 800/1-01#A014
[24 empty] | 650/1-01.052A | 650/1-01.052A Archiv | [5 empty] | EDU_800/1-01 | -2.8 | A015/1 | PŘEDSÍŇ | 800/1-01#A015/1
[24 empty] | 650/1-01.053 | 650/1-01.053 Sklad | [5 empty] | EDU_800/1-01 | -2.8 | A015/2 | PŘEDSÍŇ | 800/1-01#A015/2
[24 empty] | 650/1-01.054 | 650/1-01.054 Sklad | [5 empty] | EDU_800/1-01 | -2.8 | A016/1 | HERMETICKÝ UZÁVĚR | 800/1-01#A016/1
[24 empty] | 650/1-01.055 | 650/1-01.055 Strojovna vzduchotechniky | [5 empty] | EDU_800/1-01 | -2.8 | A016/2 | HERMETICKÝ UZÁVĚR | 800/1-01#A016/2
[24 empty] | 650/1-01.056 | 650/1-01.056 chodba | [5 empty] | EDU_800/1-01 | -2.8 | A017 | MÍSTNOST ČERPADEL ODPLYNĚNÉ VODY | 800/1-01#A017
[24 empty] | 650/1-01.057 | 650/1-01.057 Archív | [5 empty] | EDU_800/1-01 | -2.8 | A018/1 | KABELOVÝ PROSTOR | 800/1-01#A018/1
[24 empty] | 650/1-01.057A | 650/1-01.057A Archív | [5 empty] | EDU_800/1-01 | -2.8 | A018/2 | KABELOVÝ PROSTOR | 800/1-01#A018/2
[24 empty] | 650/1-01.058 | 650/1-01.058 Archív | [5 empty] | EDU_800/1-01 | -2.8 | A019/1 | MÍSTNOST ROZVÁDĚČŮ | 800/1-01#A019/1
[24 empty] | 650/1-01.059 | 650/1-01.059 Archív | [5 empty] | EDU_800/1-01 | -2.8 | A019/2 | MÍSTNOST ROZVÁDĚČŮ | 800/1-01#A019/2
[24 empty] | 650/1-01.060 | 650/1-01.060 Archív | [5 empty] | EDU_800/1-01 | -2.8 | A019/3 | MÍSTNOST ROZVÁDĚČŮ | 800/1-01#A019/3
[24 empty] | 650/1-01.062 | 650/1-01.062 Rozvodna | [5 empty] | EDU_800/1-01 | -2.8 | A019/4 | MÍSTNOST ROZVÁDĚČŮ | 800/1-01#A019/4
[24 empty] | 650/1-01.063 | 650/1-01.063 Kabelové uzávěrky | [5 empty] | EDU_800/1-01 | -2.8 | A019/5 | MÍSTNOST ROZVÁDĚČŮ | 800/1-01#A019/5
[24 empty] | 650/1-01.064 | 650/1-01.064 Rozvodna | [5 empty] | EDU_800/1-01 | -2.8 | A019/6 | MÍSTNOST ROZVÁDĚČŮ | 800/1-01#A019/6
[24 empty] | 650/1-01.064A | 650/1-01.064A Garáž | [5 empty] | EDU_800/1-01 | -2.8 | A02/1 | KABELOVÝ KANÁL | 800/1-01#A02/1
[24 empty] | 650/1-01.065 | 650/1-01.065 Dílna OHS | [5 empty] | EDU_800/1-01 | -2.8 | A02/2 | KABELOVÝ KANÁL | 800/1-01#A02/2
[24 empty] | 650/1-01.066 | 650/1-01.066 Sklad | [5 empty] | EDU_800/1-01 | -2.8 | A020/1 | MÍSTNOST MĚŘENÍ A REGULACE | 800/1-01#A020/1
[24 empty] | 650/1-01.066A | 650/1-01.066A Sklad | [5 empty] | EDU_800/1-01 | -2.8 | A020/2 | MÍSTNOST MĚŘENÍ A REGULACE | 800/1-01#A020/2
[24 empty] | 650/1-01.067 | 650/1-01.067 Předsíň - schody | [5 empty] | EDU_800/1-01 | -2.8 | A021 | TRANSPORTNÍ ŠACHTA | 800/1-01#A021
[24 empty] | 650/1-01.068 | 650/1-01.068 Chodba | [5 empty] | EDU_800/1-01 | -2.8 | A03/1 | KABELOVÝ KANÁL | 800/1-01#A03/1
[24 empty] | 650/1-01.069 | 650/1-01.069 Schody | [5 empty] | EDU_800/1-01 | -2.8 | A03/2 | KABELOVÝ KANÁL | 800/1-01#A03/2
[24 empty] | 650/1-01.070 | 650/1-01.070 Schodiště | [5 empty] | EDU_800/1-01 | -2.8 | A04/1 | MÍSTNOST OVLÁDÁNÍ ARMATUR | 800/1-01#A04/1
[24 empty] | 650/1-01.071 | 650/1-01.071 Chodba | [5 empty] | EDU_800/1-01 | -2.8 | A04/2 | MÍSTNOST OVLÁDÁNÍ ARMATUR | 800/1-01#A04/2
[24 empty] | 650/1-01.072 | 650/1-01.072 Příjezdová rampa | [5 empty] | EDU_800/1-01 | -2.8 | A05/1 | BOX ARMATUR, ČERPADEL A NÁDRŽÍ BÓROVÉHO KONCENTRÁTU | 800/1-01#A05/1
[24 empty] | 650/1-01.073 | 650/1-01.073 Výtah | [5 empty] | EDU_800/1-01 | -2.8 | A05/2 | BOX ARMATUR, ČERPADEL A NÁDRŽÍ BÓROVÉHO KONCENTRÁTU | 800/1-01#A05/2
[24 empty] | 650/1-01.101 | 650/1-01.101 Cukrárna | [5 empty] | EDU_800/1-01 | -2.8 | A06/1 | BOX ARMATUR, ČERPADEL A NÁDRŽÍ BÓROVÉHO KONCENTRÁTU | 800/1-01#A06/1
[24 empty] | 650/1-01.102 | 650/1-01.102 Studená kuchyně | [5 empty] | EDU_800/1-01 | -2.8 | A06/2 | BOX ARMATUR, ČERPADEL A NÁDRŽÍ BÓROVÉHO KONCENTRÁTU | 800/1-01#A06/2
[24 empty] | 650/1-01.103 | 650/1-01.103 Čistá přípravna zeleniny | [5 empty] | EDU_800/1-01 | -2.8 | A06A/1 | PLOŠINA OVLÁDÁNÍ | 800/1-01#A06A/1
[24 empty] | 650/1-01.104 | 650/1-01.104 Chladírna skladovaných jídel | [5 empty] | EDU_800/1-01 | -2.8 | A06A/2 | PLOŠINA OVLÁDÁNÍ | 800/1-01#A06A/2
[24 empty] | 650/1-01.105 | 650/1-01.105 Denní místnost | [5 empty] | EDU_800/1-01 | -2.8 | A07 | BOX ARMATUR, ČERPADEL A NÁDRŽÍ BÓROVÉHO KONCENTRÁTU | 800/1-01#A07
[24 empty] | 650/1-01.106 | 650/1-01.106 Varna | [5 empty] | EDU_800/1-01 | -2.8 | A08/1 | BOX ARMATUR SVO-2 | 800/1-01#A08/1
[24 empty] | 650/1-01.107 | 650/1-01.107 Výdej jídel | [5 empty] | EDU_800/1-01 | -2.8 | A08/2 | BOX ARMATUR SVO-2 | 800/1-01#A08/2
[24 empty] | 650/1-01.108 | 650/1-01.108 Kancelář | [5 empty] | EDU_800/1-01 | -2.8 | A09/1 | CHODBA OVLÁDÁNÍ SVO-2 | 800/1-01#A09/1
[24 empty] | 650/1-01.109 | 650/1-01.109 Přípravna masa | [5 empty] | EDU_800/1-01 | -2.8 | A09/2 | CHODBA OVLÁDÁNÍ SVO-2 | 800/1-01#A09/2
[24 empty] | 650/1-01.110 | 650/1-01.110 Chodba | [5 empty] | EDU_800/1-01 | 0 | A101/1 | MÍSTNOST IONIZAČNÍCH KOMOR | 800/1-01#A101/1
[24 empty] | 650/1-01.112 | 650/1-01.112 Strojovna výtahu | [5 empty] | EDU_800/1-01 | 0 | A101/2 | MÍSTNOST IONIZAČNÍCH KOMOR | 800/1-01#A101/2
[24 empty] | 650/1-01.113 | 650/1-01.113 Úklidová místnost | [5 empty] | EDU_800/1-01 | 0 | A101a/1 | REZERVNÍ PROSTOR | 800/1-01#A101A/1
[24 empty] | 650/1-01.114 | 650/1-01.114 předsíň WC ženy | [5 empty] | EDU_800/1-01 | 0 | A101a/2 | REZERVNÍ PROSTOR | 800/1-01#A101A/2
[24 empty] | 650/1-01.114A | 650/1-01.114A WC ženy | [5 empty] | EDU_800/1-01 | 0 | A101b/1 | REZERVNÍ PROSTOR | 800/1-01#A101B/1
[24 empty] | 650/1-01.115 | 650/1-01.115 předsíň WC muži | [5 empty] | EDU_800/1-01 | 0 | A101b/2 | REZERVNÍ PROSTOR | 800/1-01#A101B/2
[24 empty] | 650/1-01.115A | 650/1-01.115A WC muži | [5 empty] | EDU_800/1-01 | 0 | A102/1 | NÁDRŽE HAVARIJNÍHO SYSTÉMU CHLADÍCÍ ZÓNY PS14 | 800/1-01#A102/1
[24 empty] | 650/1-01.117 | 650/1-01.117 Chodba | [5 empty] | EDU_800/1-01 | 0 | A102/2 | NÁDRŽE HAVARIJNÍHO SYSTÉMU CHLADÍCÍ ZÓNY PS14 | 800/1-01#A102/2
[24 empty] | 650/1-01.118 | 650/1-01.118 Denní sklad | [5 empty] | EDU_800/1-01 | 0 | A103/1 | NÁDRŽE HAVARIJNÍHO SYSTÉMU CHLADÍCÍ ZÓNY PS14 | 800/1-01#A103/1
[24 empty] | 650/1-01.119 | 650/1-01.119 Rozvodna | [5 empty] | EDU_800/1-01 | 0 | A103/2 | NÁDRŽE HAVARIJNÍHO SYSTÉMU CHLADÍCÍ ZÓNY PS14 | 800/1-01#A103/2
[24 empty] | 650/1-01.120 | 650/1-01.120 výdej jídel pro směny | [5 empty] | EDU_800/1-01 | 0 | A104/1 | NÁDRŽE HAVARIJNÍHO SYSTÉMU CHLADÍCÍ ZÓNY PS14 | 800/1-01#A104/1
[24 empty] | 650/1-01.121 | 650/1-01.121 Přípravna nápojů | [5 empty] | EDU_800/1-01 | 0 | A104/2 | NÁDRŽE HAVARIJNÍHO SYSTÉMU CHLADÍCÍ ZÓNY PS14 | 800/1-01#A104/2
[24 empty] | 650/1-01.122 | 650/1-01.122 Jídelna | [5 empty] | EDU_800/1-01 | 0 | A105 | OVLÁDÁNÍ ARMATUR | 800/1-01#A105
[24 empty] | 650/1-01.123 | 650/1-01.123 Umývárna nádobí | [5 empty] | EDU_800/1-01 | 0 | A106/1 | PODÉLNÁ CHODBA OBSLUHY | 800/1-01#A106/1
[24 empty] | 650/1-01.124 | 650/1-01.124 Jídelna | [5 empty] | EDU_800/1-01 | 0 | A106/2 | PODÉLNÁ CHODBA OBSLUHY | 800/1-01#A106/2
[24 empty] | 650/1-01.124A | 650/1-01.124A Příchod do jídelny | [5 empty] | EDU_800/1-01 | 0 | A107/1 | PŘÍČNÁ CHODBA OBSLUHY | 800/1-01#A107/1
[24 empty] | 650/1-01.124B | 650/1-01.124B Východ z jídelny | [5 empty] | EDU_800/1-01 | 0 | A107/2 | PŘÍČNÁ CHODBA OBSLUHY | 800/1-01#A107/2
[24 empty] | 650/1-01.125 | 650/1-01.125 Dietní jídelna | [5 empty] | EDU_800/1-01 | 0 | A108/1 | MÍSTNOST MĚŘENÍ A REGULACE | 800/1-01#A108/1
[24 empty] | 650/1-01.126 | 650/1-01.126 Sklad bufetu | [5 empty] | EDU_800/1-01 | 0 | A108/2 | MÍSTNOST MĚŘENÍ A REGULACE | 800/1-01#A108/2
[24 empty] | 650/1-01.126A | 650/1-01.126A Kancelář vedoucího bufetu | [5 empty] | EDU_800/1-01 | 0 | A109/1 | MÍSTNOST CHLADIČE ORGANIZOVANÝCH ÚNIKŮ | 800/1-01#A109/1
[24 empty] | 650/1-01.128 | 650/1-01.128 Strojovna výtahu | [5 empty] | EDU_800/1-01 | 0 | A109/2 | MÍSTNOST CHLADIČE ORGANIZOVANÝCH ÚNIKŮ | 800/1-01#A109/2
[24 empty] | 650/1-01.129 | 650/1-01.129 Přípravna bufetu | [5 empty] | EDU_800/1-01 | 0 | A110/1 | KABELOVÁ ŠACHTA | 800/1-01#A110/1
[24 empty] | 650/1-01.130 | 650/1-01.130 Chodba | [5 empty] | EDU_800/1-01 | 0 | A110/2 | KABELOVÁ ŠACHTA | 800/1-01#A110/2
[24 empty] | 650/1-01.130A | 650/1-01.130A Atrium | [5 empty] | EDU_800/1-01 | 0 | A111/1 | SKLAD | 800/1-01#A111/1
[24 empty] | 650/1-01.132 | 650/1-01.132 Strojovna výtahu | [5 empty] | EDU_800/1-01 | 0 | A111/2 | SKLAD | 800/1-01#A111/2
[24 empty] | 650/1-01.134 | 650/1-01.134 Chodba | [5 empty] | EDU_800/1-01 | 0 | A112 | BOX ARMATUR SVO-4 | 800/1-01#A112
[24 empty] | 650/1-01.135 | 650/1-01.135 Bufet | [5 empty] | EDU_800/1-01 | 0 | A113 | BOX ARMATUR SVO-4 | 800/1-01#A113
[24 empty] | 650/1-01.136 | 650/1-01.136 rozvod silno a slaboproudu | [5 empty] | EDU_800/1-01 | 0 | A114 | CHODBA OBSLUHY ABSORBÉRŮ TS | 800/1-01#A114
[24 empty] | 650/1-01.138 | 650/1-01.138 Předsíň | [5 empty] | EDU_800/1-01 | 0 | A114A | SKLAD | 800/1-01#A114A
[24 empty] | 650/1-01.139 | 650/1-01.139 Sklad | [5 empty] | EDU_800/1-01 | 0 | A114B | CHODBA | 800/1-01#A114B
[24 empty] | 650/1-01.142 | 650/1-01.142 Čajová kuchyň | [5 empty] | EDU_800/1-01 | 0 | A115/1 | MÍSTNOST OLEJOVÉHO HOSPODÁŘSTVÍ HCČ | 800/1-01#A115/1
[24 empty] | 650/1-01.143 | 650/1-01.143 Uklízečka | [5 empty] | EDU_800/1-01 | 0 | A115/2 | MÍSTNOST OLEJOVÉHO HOSPODÁŘSTVÍ HCČ | 800/1-01#A115/2
[24 empty] | 650/1-01.144 | 650/1-01.144 Sklad | [5 empty] | EDU_800/1-01 | 0 | A116/1 | MÍSTNOST OLEJOVÉHO HOSPODÁŘSTVÍ HCČ | 800/1-01#A116/1
[24 empty] | 650/1-01.145A | 650/1-01.145A Předsíň | [5 empty] | EDU_800/1-01 | 0 | A116/2 | MÍSTNOST OLEJOVÉHO HOSPODÁŘSTVÍ HCČ | 800/1-01#A116/2
[24 empty] | 650/1-01.145B | 650/1-01.145B Kancelář | [5 empty] | EDU_800/1-01 | 0 | A117/1 | PROSTOR HASÍCÍHO ZAŘÍZENÍ | 800/1-01#A117/1
[24 empty] | 650/1-01.145C | 650/1-01.145C Kancelář | [5 empty] | EDU_800/1-01 | 0 | A117/2 | PROSTOR HASÍCÍHO ZAŘÍZENÍ | 800/1-01#A117/2
[24 empty] | 650/1-01.146 | 650/1-01.146 Podatelna | [5 empty] | EDU_800/1-01 | 0 | A118 | BOX CHLADIČE KONCENTRÁTU BÓRU | 800/1-01#A118
[24 empty] | 650/1-01.147 | 650/1-01.147 Kancelář | [5 empty] | EDU_800/1-01 | 0 | A119 | BOX SBĚRNÉ NÁDRŽE KONCENTRÁTU BÓRU | 800/1-01#A119
[24 empty] | 650/1-01.148 | 650/1-01.148 Kancelář | [5 empty] | EDU_800/1-01 | 0 | A120 | BOX FILTRŮ REGENERACE BÓRU | 800/1-01#A120
[24 empty] | 650/1-01.149 | 650/1-01.149 Sklad | [5 empty] | EDU_800/1-01 | 0 | A121/1 | CHODBA | 800/1-01#A121/1
[24 empty] | 650/1-01.149A | 650/1-01.149A Sklad | [5 empty] | EDU_800/1-01 | 0 | A121/2 | CHODBA | 800/1-01#A121/2
[24 empty] | 650/1-01.151 | 650/1-01.151 Sklad údržby | [5 empty] | EDU_800/1-01 | 0 | A122 | VLEČKOVÝ KORIDOR | 800/1-01#A122
[24 empty] | 650/1-01.152 | 650/1-01.152 Sklad | [5 empty] | EDU_800/1-01 | 0 | A123 | BOX ELEKTRICKÝCH OHŘÍVÁKŮ SYSTÉMU TS | 800/1-01#A123
[24 empty] | 650/1-01.153 | 650/1-01.153 Umývárna muži | [5 empty] | EDU_800/1-01 | 0 | A124 | BOX ELEKTRICKÝCH OHŘÍVÁKŮ SYSTÉMU TS | 800/1-01#A124
[24 empty] | 650/1-01.153A | 650/1-01.153A sprchy muži | [5 empty] | EDU_800/1-01 | 0 | A125 | BOX ELEKTRICKÝCH OHŘÍVÁKŮ SYSTÉMU TS | 800/1-01#A125
[24 empty] | 650/1-01.154 | 650/1-01.154 WC muži | [5 empty] | EDU_800/1-01 | -6.5 | A126/1 | VENTILAČNÍ ŠACHTA | 800/1-01#A126/1
[24 empty] | 650/1-01.154A | 650/1-01.154A WC muži | [5 empty] | EDU_800/1-01 | -6.5 | A126/2 | VENTILAČNÍ ŠACHTA | 800/1-01#A126/2
[24 empty] | 650/1-01.154B | 650/1-01.154B WC muži | [5 empty] | EDU_800/1-01 | 0 | A127 | BOX FILTRŮ TEPELNÝCH VÝMĚNÍKŮ TS | 800/1-01#A127
[24 empty] | 650/1-01.154C | 650/1-01.154C WC muži | [5 empty] | EDU_800/1-01 | 0 | A128 | BOX FILTRŮ TEPELNÝCH VÝMĚNÍKŮ TS | 800/1-01#A128
[24 empty] | 650/1-01.154D | 650/1-01.154D WC muži | [5 empty] | EDU_800/1-01 | 0 | A129 | BOX FILTRŮ TEPELNÝCH VÝMĚNÍKŮ TS | 800/1-01#A129
[24 empty] | 650/1-01.155 | 650/1-01.155 WC ženy | [5 empty] | EDU_800/1-01 | 0 | A130/1 | MÍSTNOST ROZVÁDĚČŮ | 800/1-01#A130/1
[24 empty] | 650/1-01.155A | 650/1-01.155A WC ženy | [5 empty] | EDU_800/1-01 | 0 | A130/2 | MÍSTNOST ROZVÁDĚČŮ | 800/1-01#A130/2
[24 empty] | 650/1-01.155B | 650/1-01.155B WC ženy | [5 empty] | EDU_800/1-01 | 0 | A131/1 | BOX FILTRŮ SVO-2 | 800/1-01#A131/1
[24 empty] | 650/1-01.155C | 650/1-01.155C WC ženy | [5 empty] | EDU_800/1-01 | 0 | A131/2 | BOX FILTRŮ SVO-2 | 800/1-01#A131/2
[24 empty] | 650/1-01.155D | 650/1-01.155D WC ženy | [5 empty] | EDU_800/1-01 | 0 | A132/1 | SOCIÁLNÍ ZAŘÍZENÍ | 800/1-01#A132/1
[24 empty] | 650/1-01.155E | 650/1-01.155E WC ženy | [5 empty] | EDU_800/1-01 | 0 | A132/2 | SOCIÁLNÍ ZAŘÍZENÍ | 800/1-01#A132/2
[24 empty] | 650/1-01.155F | 650/1-01.155F WC ženy | [5 empty] | EDU_800/1-01 | 0 | A132A/1 | WC MUŽI | 800/1-01#A132A/1
[24 empty] | 650/1-01.156 | 650/1-01.156 předsíň WC ženy | [5 empty] | EDU_800/1-01 | 0 | A132A/2 | WC MUŽI | 800/1-01#A132A/2
[24 empty] | 650/1-01.156A | 650/1-01.156A sprchy ženy | [5 empty] | EDU_800/1-01 | 0 | A132B/1 | WC MUŽI | 800/1-01#A132B/1
[24 empty] | 650/1-01.157 | 650/1-01.157 Zádveří | [5 empty] | EDU_800/1-01 | 0 | A132B/2 | WC MUŽI | 800/1-01#A132B/2
[24 empty] | 650/1-01.158 | 650/1-01.158 schodiště | [5 empty] | EDU_800/1-01 | 0 | A133/1 | PŘEDSÍŇ | 800/1-01#A133/1
[24 empty] | 650/1-01.159 | 650/1-01.159 Chodba | [5 empty] | EDU_800/1-01 | 0 | A133/2 | PŘEDSÍŇ | 800/1-01#A133/2
[24 empty] | 650/1-01.160 | 650/1-01.160 Rozvodna slaboproudu | [5 empty] | EDU_800/1-01 | 0 | A134/1 | MÍSTNOST NÁDRŽÍ HYDRAZÍN-HYDRÁTU SYSTÉMU TQ | 800/1-01#A134/1
[24 empty] | 650/1-01.161 | 650/1-01.161 Časová ústředna | [5 empty] | EDU_800/1-01 | 0 | A134/2 | MÍSTNOST NÁDRŽÍ HYDRAZÍN-HYDRÁTU SYSTÉMU TQ | 800/1-01#A134/2
[24 empty] | 650/1-01.162 | 650/1-01.162 Kancelář | [5 empty] | EDU_800/1-01 | 0 | A134/3 | MÍSTNOST NÁDRŽÍ HYDRAZÍN-HYDRÁTU SYSTÉMU TQ | 800/1-01#A134/3
[24 empty] | 650/1-01.163 | 650/1-01.163 Kancelář | [5 empty] | EDU_800/1-01 | 0 | A134/4 | MÍSTNOST NÁDRŽÍ HYDRAZÍN-HYDRÁTU SYSTÉMU TQ | 800/1-01#A134/4
[24 empty] | 650/1-01.164 | 650/1-01.164 Zesilovač | [5 empty] | EDU_800/1-01 | 0 | A134/5 | MÍSTNOST NÁDRŽÍ HYDRAZÍN-HYDRÁTU SYSTÉMU TQ | 800/1-01#A134/5
[24 empty] | 650/1-01.165 | 650/1-01.165 Kancelář | [5 empty] | EDU_800/1-01 | 0 | A134/6 | MÍSTNOST NÁDRŽÍ HYDRAZÍN-HYDRÁTU SYSTÉMU TQ | 800/1-01#A134/6
[24 empty] | 650/1-01.166 | 650/1-01.166 Provozní místnost | [5 empty] | EDU_800/1-01 | 0 | A135/1 | MÍSTNOST ROZVÁDĚČŮ | 800/1-01#A135/1
[24 empty] | 650/1-01.168 | 650/1-01.168 Chodba | [5 empty] | EDU_800/1-01 | 0 | A135/2 | MÍSTNOST ROZVÁDĚČŮ | 800/1-01#A135/2
[24 empty] | 650/1-01.170A | 650/1-01.170A Provozní místnost | [5 empty] | EDU_800/1-01 | 0 | A136/1 | MÍSTNOST KGO | 800/1-01#A136/1
[24 empty] | 650/1-01.170B | 650/1-01.170B Provozní místnost | [5 empty] | EDU_800/1-01 | 0 | A136/2 | MÍSTNOST KGO | 800/1-01#A136/2
[24 empty] | 650/1-01.170C | 650/1-01.170C Místnost mechaniků | [5 empty] | EDU_800/1-01 | 0 | A137/1 | HERMETICKÝ UZÁVĚR | 800/1-01#A137/1
[24 empty] | 650/1-01.170D | 650/1-01.170D Místnost mechaniků | [5 empty] | EDU_800/1-01 | 0 | A137/2 | HERMETICKÝ UZÁVĚR | 800/1-01#A137/2
[24 empty] | 650/1-01.170E | 650/1-01.170E předsíň | [5 empty] | EDU_800/1-01 | 0 | A138/1 | MÍSTNOST PRO HLÁŠENÍ POŽÁRU | 800/1-01#A138/1
[24 empty] | 650/1-01.170F | 650/1-01.170F předsíň | [5 empty] | EDU_800/1-01 | 0 | A138/2 | MÍSTNOST PRO HLÁŠENÍ POŽÁRU | 800/1-01#A138/2
[24 empty] | 650/1-01.171 | 650/1-01.171 Telekomunikační zařízení | [5 empty] | EDU_800/1-01 | 0 | A139/1 | CHODBA OBSLUHY | 800/1-01#A139/1
[24 empty] | 650/1-01.172 | 650/1-01.172 Sál TÚ | [5 empty] | EDU_800/1-01 | 0 | A139/2 | CHODBA OBSLUHY | 800/1-01#A139/2
[24 empty] | 650/1-01.173 | 650/1-01.173 Kuchyňka | [5 empty] | EDU_800/1-01 | 0 | A140/1 | MÍSTNOST ČERPADEL DOPLŇOVÁNÍ A BÓROVÉ REGULACE | 800/1-01#A140/1
[24 empty] | 650/1-01.174 | 650/1-01.174 podchod | [5 empty] | EDU_800/1-01 | 0 | A140/2 | MÍSTNOST ČERPADEL DOPLŇOVÁNÍ A BÓROVÉ REGULACE | 800/1-01#A140/2
[24 empty] | 650/1-01.174A | 650/1-01.174A pochůzná plocha | [5 empty] | EDU_800/1-01 | 0 | A141/1 | MÍSTNOST ČERPADEL DOPLŇOVÁNÍ A BÓROVÉ REGULACE | 800/1-01#A141/1
[24 empty] | 650/1-01.202 | 650/1-01.202 Zádveří | [5 empty] | EDU_800/1-01 | 0 | A141/2 | MÍSTNOST ČERPADEL DOPLŇOVÁNÍ A BÓROVÉ REGULACE | 800/1-01#A141/2
[24 empty] | 650/1-01.203 | 650/1-01.203 Sklad | [5 empty] | EDU_800/1-01 | 0 | A142/1 | MÍSTNOST ČERPADEL DOPLŇOVÁNÍ A BÓROVÉ REGULACE | 800/1-01#A142/1
[24 empty] | 650/1-01.204 | 650/1-01.204 Rozvodna slaboproudu | [5 empty] | EDU_800/1-01 | 0 | A142/2 | MÍSTNOST ČERPADEL DOPLŇOVÁNÍ A BÓROVÉ REGULACE | 800/1-01#A142/2
[24 empty] | 650/1-01.207 | 650/1-01.207 Čajová kuchyň | [5 empty] | EDU_800/1-01 | 0 | A143/1 | MÍSTNOST TEPELNÝCH VÝMĚNÍKŮ BÓROVÉ REGULACE TK | 800/1-01#A143/1
[24 empty] | 650/1-01.208 | 650/1-01.208 Úklidová místnost | [5 empty] | EDU_800/1-01 | 0 | A143/2 | MÍSTNOST TEPELNÝCH VÝMĚNÍKŮ BÓROVÉ REGULACE TK | 800/1-01#A143/2
[24 empty] | 650/1-01.209 | 650/1-01.209 Sklad | [5 empty] | EDU_800/1-01 | 0 | A144/1 | MÍSTNOST ČERPADEL NÁDRŽE BÓROVÉHO KONCENTRÁTU | 800/1-01#A144/1
[24 empty] | 650/1-01.210 | 650/1-01.210 předsíň WC ženy | [5 empty] | EDU_800/1-01 | 0 | A144/2 | MÍSTNOST ČERPADEL NÁDRŽE BÓROVÉHO KONCENTRÁTU | 800/1-01#A144/2
[24 empty] | 650/1-01.210A | 650/1-01.210A sprcha ženy | [5 empty] | EDU_800/1-01 | 0 | A145/1 | MÍSTNOST ČERPADEL ODPOUŠTĚNÍ CHLADIVA PRIMÁRNÍHO OKRUHU | 800/1-01#A145/1
[24 empty] | 650/1-01.211 | 650/1-01.211 WC ženy | [5 empty] | EDU_800/1-01 | 0 | A145/2 | MÍSTNOST ČERPADEL ODPOUŠTĚNÍ CHLADIVA PRIMÁRNÍHO OKRUHU | 800/1-01#A145/2
[24 empty] | 650/1-01.211A | 650/1-01.211A WC ženy | [5 empty] | EDU_800/1-01 | 0 | A146/1 | SYSTÉM DOPLŇOVÁNÍ | 800/1-01#A146/1
[24 empty] | 650/1-01.211B | 650/1-01.211B WC ženy | [5 empty] | EDU_800/1-01 | 0 | A146/2 | SYSTÉM DOPLŇOVÁNÍ | 800/1-01#A146/2
[24 empty] | 650/1-01.211C | 650/1-01.211C WC ženy | [5 empty] | EDU_800/1-01 | 3 | A147/1 | POTRUBNÍ NEČISTÁ CHODBA | 800/1-01#A147/1
[24 empty] | 650/1-01.212 | 650/1-01.212 předsíň WC muži | [5 empty] | EDU_800/1-01 | 3 | A147/2 | POTRUBNÍ NEČISTÁ CHODBA | 800/1-01#A147/2
[24 empty] | 650/1-01.212A | 650/1-01.212A sprcha muži | [5 empty] | EDU_800/1-01 | 3 | A148/1 | POTRUBNÍ ČISTÁ CHODBA | 800/1-01#A148/1
[24 empty] | 650/1-01.213 | 650/1-01.213 WC muži | [5 empty] | EDU_800/1-01 | 3 | A148/2 | POTRUBNÍ ČISTÁ CHODBA | 800/1-01#A148/2
[24 empty] | 650/1-01.213A | 650/1-01.213A WC muži | [5 empty] | EDU_800/1-01 | 0 | A149/1 | ČERPADLA SYSTÉMU PROPLACHU ČIDEL | 800/1-01#A149/1
[24 empty] | 650/1-01.213B | 650/1-01.213B WC muži | [5 empty] | EDU_800/1-01 | 0 | A149/2 | ČERPADLA SYSTÉMU PROPLACHU ČIDEL | 800/1-01#A149/2
[24 empty] | 650/1-01.215 | 650/1-01.215 Chodba | [5 empty] | EDU_800/1-01 | 3 | A150 | SYSTÉM TS | 800/1-01#A150
[24 empty] | 650/1-01.216 | 650/1-01.216 Manipulační prostor | [5 empty] | EDU_800/1-01 | 3 | A151/1 | MÍSTNOST MĚŘENÍ A REGULACE BÓROVÉ REGULACE | 800/1-01#A151/1
[24 empty] | 650/1-01.216A | 650/1-01.216A Manipulační prostor | [5 empty] | EDU_800/1-01 | 3 | A151/2 | MÍSTNOST MĚŘENÍ A REGULACE BÓROVÉ REGULACE | 800/1-01#A151/2
[24 empty] | 650/1-01.217 | 650/1-01.217 Strojovna vzduchotechniky | [5 empty] | EDU_800/1-01 | 0 | A152 | PŘEDSÍŇ | 800/1-01#A152
[24 empty] | 650/1-01.219 | 650/1-01.219 Manipulační místnost | [5 empty] | EDU_800/1-01 | 0 | A153 | KABELOVÁ ŠACHTA | 800/1-01#A153
[24 empty] | 650/1-01.220 | 650/1-01.220 laboratoř | [5 empty] | EDU_800/1-01 | 0 | A154/1 | MÍSTNOST KONTROLY POTRUBNÍCH HRDEL REAKTORU | 800/1-01#A154/1
[24 empty] | 650/1-01.221 | 650/1-01.221 kancelář | [5 empty] | EDU_800/1-01 | 0 | A154/2 | MÍSTNOST KONTROLY POTRUBNÍCH HRDEL REAKTORU | 800/1-01#A154/2
[24 empty] | 650/1-01.222 | 650/1-01.222 Sál počítače | [5 empty] | EDU_800/1-01 | 0 | A155A/1 | MÍSTNOST VÝFUKU | 800/1-01#A155A/1
[24 empty] | 650/1-01.222A | 650/1-01.222A Předsálí | [5 empty] | EDU_800/1-01 | 0 | A155A/2 | MÍSTNOST VÝFUKU | 800/1-01#A155A/2
[24 empty] | 650/1-01.223A | 650/1-01.223A Kancelář | [5 empty] | EDU_800/1-01 | 0 | A155B/1 | MÍSTNOST VÝFUKU | 800/1-01#A155B/1
[24 empty] | 650/1-01.223B | 650/1-01.223B Kancelář | [5 empty] | EDU_800/1-01 | 0 | A155B/2 | MÍSTNOST VÝFUKU | 800/1-01#A155B/2
[24 empty] | 650/1-01.223C | 650/1-01.223C Kancelář | [5 empty] | EDU_800/1-01 | 6 | A201/1 | BOX PAROGENERÁTORŮ | 800/1-01#A201/1
[24 empty] | 650/1-01.225 | 650/1-01.225 Rozvaděč | [5 empty] | EDU_800/1-01 | 6 | A201/2 | BOX PAROGENERÁTORŮ | 800/1-01#A201/2
[24 empty] | 650/1-01.226 | 650/1-01.226 Chodba | [5 empty] | EDU_800/1-01 | 6 | A202/1 | PROSTOR PRŮCHODEK A ARMATUR HAVARIJNÍHO SYSTÉMU CHLAZENÍ AZ | 800/1-01#A202/1
[24 empty] | 650/1-01.227A | 650/1-01.227A Dílna | [5 empty] | EDU_800/1-01 | 6 | A202/2 | PROSTOR PRŮCHODEK A ARMATUR HAVARIJNÍHO SYSTÉMU CHLAZENÍ AZ | 800/1-01#A202/2
[24 empty] | 650/1-01.227B | 650/1-01.227B Kancelář | [5 empty] | EDU_800/1-01 | 6 | A203/1 | PROSTOR PRŮCHODEK A ARMATUR HAVARIJNÍHO SYSTÉMU CHLAZENÍ AZ | 800/1-01#A203/1
[24 empty] | 650/1-01.228 | 650/1-01.228 Manipulační prostor | [5 empty] | EDU_800/1-01 | 6 | A203/2 | PROSTOR PRŮCHODEK A ARMATUR HAVARIJNÍHO SYSTÉMU CHLAZENÍ AZ | 800/1-01#A203/2
[24 empty] | 650/1-01.230 | 650/1-01.230 Kancelář | [5 empty] | EDU_800/1-01 | 6 | A204/1 | MÍSTNOST MĚŘENÍ A REGULACE | 800/1-01#A204/1
[24 empty] | 650/1-01.232 | 650/1-01.232 předsíň WC ženy | [5 empty] | EDU_800/1-01 | 6 | A204/2 | MÍSTNOST MĚŘENÍ A REGULACE | 800/1-01#A204/2
[24 empty] | 650/1-01.232A | 650/1-01.232A sprcha ženy | [5 empty] | EDU_800/1-01 | 6 | A205/1 | MÍSTNOST MĚŘENÍ A REGULACE | 800/1-01#A205/1
[24 empty] | 650/1-01.233 | 650/1-01.233 WC ženy | [5 empty] | EDU_800/1-01 | 6 | A205/2 | MÍSTNOST MĚŘENÍ A REGULACE | 800/1-01#A205/2
[24 empty] | 650/1-01.233A | 650/1-01.233A WC ženy | [5 empty] | EDU_800/1-01 | 6 | A206/1 | ŠACHTA TRANSPORTNÍHO KONTEJNERU | 800/1-01#A206/1
[24 empty] | 650/1-01.233B | 650/1-01.233B WC ženy | [5 empty] | EDU_800/1-01 | 6 | A206/2 | ŠACHTA TRANSPORTNÍHO KONTEJNERU | 800/1-01#A206/2
[24 empty] | 650/1-01.234 | 650/1-01.234 předsíň WC mu i | [5 empty] | EDU_800/1-01 | 6 | A207/1 | UZÁVĚR DO HERMETICKÉ ZÓNY | 800/1-01#A207/1
[24 empty] | 650/1-01.234A | 650/1-01.234A sprcha muži | [5 empty] | EDU_800/1-01 | 6 | A207/2 | UZÁVĚR DO HERMETICKÉ ZÓNY | 800/1-01#A207/2
[24 empty] | 650/1-01.235 | 650/1-01.235 WC muži | [5 empty] | EDU_800/1-01 | 6 | A208/1 | SKLADOVACÍ BAZÉN VYHOŘELÉHO PALIVA | 800/1-01#A208/1
[24 empty] | 650/1-01.235A | 650/1-01.235A WC muži | [5 empty] | EDU_800/1-01 | 6 | A208/2 | SKLADOVACÍ BAZÉN VYHOŘELÉHO PALIVA | 800/1-01#A208/2
[24 empty] | 650/1-01.235B | 650/1-01.235B WC muži | [5 empty] | EDU_800/1-01 | 6 | A209/1 | VZDUCHOTECHNICKÁ ŠACHTA | 800/1-01#A209/1
[24 empty] | 650/1-01.236 | 650/1-01.236 Čajová kuchyň | [5 empty] | EDU_800/1-01 | 6 | A209/2 | VZDUCHOTECHNICKÁ ŠACHTA | 800/1-01#A209/2
[24 empty] | 650/1-01.237 | 650/1-01.237 Denní místnost | [5 empty] | EDU_800/1-01 | 6 | A210/1 | MÍSTNOST OVLÁDÁNÍ ARMATUR BOXU PAROGENERÁTORŮ | 800/1-01#A210/1
[24 empty] | 650/1-01.238 | 650/1-01.238 kancelář | [5 empty] | EDU_800/1-01 | 6 | A210/2 | MÍSTNOST OVLÁDÁNÍ ARMATUR BOXU PAROGENERÁTORŮ | 800/1-01#A210/2
[24 empty] | 650/1-01.239 | 650/1-01.239 kancelář | [5 empty] | EDU_800/1-01 | 6 | A211/1 | PROSTOR ARMATUR BOXU PAROGENERÁTORŮ | 800/1-01#A211/1
[24 empty] | 650/1-01.240 | 650/1-01.240 kancelář | [5 empty] | EDU_800/1-01 | 6 | A211/2 | PROSTOR ARMATUR BOXU PAROGENERÁTORŮ | 800/1-01#A211/2
[24 empty] | 650/1-01.241 | 650/1-01.241 kancelář | [5 empty] | EDU_800/1-01 | 6 | A212 | MÍSTNOST ODBĚRU VZORKŮ | 800/1-01#A212
[24 empty] | 650/1-01.242 | 650/1-01.242 kancelář | [5 empty] | EDU_800/1-01 | 6 | A213/1 | MÍSTNOST ODLUHŮ PAROGENERÁTORŮ | 800/1-01#A213/1
[24 empty] | 650/1-01.243 | 650/1-01.243 kancelář | [5 empty] | EDU_800/1-01 | 6 | A213/2 | MÍSTNOST ODLUHŮ PAROGENERÁTORŮ | 800/1-01#A213/2
[24 empty] | 650/1-01.245 | 650/1-01.245 kancelář | [5 empty] | EDU_800/1-01 | 6 | A214/1 | CHODBA OBSLUHY | 800/1-01#A214/1
[24 empty] | 650/1-01.246 | 650/1-01.246 kancelář | [5 empty] | EDU_800/1-01 | 6 | A214/2 | CHODBA OBSLUHY | 800/1-01#A214/2
[24 empty] | 650/1-01.247 | 650/1-01.247 kancelář | [5 empty] | EDU_800/1-01 | 6 | A215A | FOTOLABORATOŘ METALOGRAFIE | 800/1-01#A215A
[24 empty] | 650/1-01.248 | 650/1-01.248 kancelář | [5 empty] | EDU_800/1-01 | 6 | A215B | SKLAD CHEMIKÁLIÍ | 800/1-01#A215B
[24 empty] | 650/1-01.249 | 650/1-01.249 kancelář | [5 empty] | EDU_800/1-01 | 6 | A215C | LABORATOŘ DEFEKTOSKOPIE | 800/1-01#A215C
[24 empty] | 650/1-01.250 | 650/1-01.250 kancelář | [5 empty] | EDU_800/1-01 | 6 | A216 | MÍSTNOST PRO OPRAVÁRENSKOU KOMORU | 800/1-01#A216
[24 empty] | 650/1-01.251 | 650/1-01.251 kancelář | [5 empty] | EDU_800/1-01 | 6 | A217 | ŠACHTA SKLADOVÁNÍ VNITŘNÍCH ČÁSTÍ REAKTORU | 800/1-01#A217
[24 empty] | 650/1-01.252 | 650/1-01.252 kancelář | [5 empty] | EDU_800/1-01 | 6 | A218 | MÍSTNOST ZAVÁŽENÍ IONEXOVÝCH FILTRŮ SVO-4 | 800/1-01#A218
[24 empty] | 650/1-01.252A | 650/1-01.252A kancelář | [5 empty] | EDU_800/1-01 | 6 | A219 | PROSTOR SKLADOVÁNÍ POHONŮ ŘÍDÍCÍCH TYČÍ | 800/1-01#A219
[24 empty] | 650/1-01.252B | 650/1-01.252B Předsíň | [5 empty] | EDU_800/1-01 | 6 | A220 | PROSTOR SKLADOVÁNÍ DÉLKOMĚRŮ | 800/1-01#A220
[24 empty] | 650/1-01.253 | 650/1-01.253 kancelář | [5 empty] | EDU_800/1-01 | 6 | A221 | MÍSTNOST OBSLUHY PRIMÁRNÍHO OKRUHU | 800/1-01#A221
[24 empty] | 650/1-01.254 | 650/1-01.254 kancelář | [5 empty] | EDU_800/1-01 | 6 | A222 | DÍLNA OPRAV ARMATUR | 800/1-01#A222
[24 empty] | 650/1-01.255 | 650/1-01.255 kancelář | [5 empty] | EDU_800/1-01 | 6 | A222A | DÍLNA OPRAV ARMATUR | 800/1-01#A222A
[24 empty] | 650/1-01.256 | 650/1-01.256 kancelář | [5 empty] | EDU_800/1-01 | 6 | A223 | KONTROLNÍ STEND POHONŮ ŘÍDÍCÍCH TYČÍ | 800/1-01#A223
[24 empty] | 650/1-01.260 | 650/1-01.260 kancelář | [5 empty] | EDU_800/1-01 | 6 | A223A |  | 800/1-01#A223A
[24 empty] | 650/1-01.261 | 650/1-01.261 střecha 2. NP | [5 empty] | EDU_800/1-01 | 6 | A224 | MÍSTNOST ELEKTRIKÁŘŮ | 800/1-01#A224
[24 empty] | 650/1-01.262 | 650/1-01.262 střecha nad vstupem | [5 empty] | EDU_800/1-01 | 6 | A225 | MÍSTNOST RADIAČNÍ KONTROLY | 800/1-01#A225
[24 empty] | 650/1-01.302 | 650/1-01.302 Zádveří | [5 empty] | EDU_800/1-01 | 6 | A226 | MÍSTNOST ODPARKY TD | 800/1-01#A226
[24 empty] | 650/1-01.303 | 650/1-01.303 Sklad | [5 empty] | EDU_800/1-01 | 6 | A227 | MÍSTNOST ODPARKY TR | 800/1-01#A227
[24 empty] | 650/1-01.304 | 650/1-01.304 Rozvod slaboproudu | [5 empty] | EDU_800/1-01 | 6 | A228 | BOX ARMATUR ODPARKY SVO-3 | 800/1-01#A228
[24 empty] | 650/1-01.307 | 650/1-01.307 Čajová kuchyně | [5 empty] | EDU_800/1-01 | 6 | A229 | BOX ARMATUR ODPARKY SVO-4 | 800/1-01#A229
[24 empty] | 650/1-01.308 | 650/1-01.308 Úklidová místnost | [5 empty] | EDU_800/1-01 | 6 | A230 | MÍSTNOST MĚŘENÍ A REGULACE | 800/1-01#A230
[24 empty] | 650/1-01.309 | 650/1-01.309 Archiv | [5 empty] | EDU_800/1-01 | 6 | A231 | VZDUCHOTECHNICKÁ ŠACHTA | 800/1-01#A231
[24 empty] | 650/1-01.310 | 650/1-01.310 předsíň WC ženy | [5 empty] | EDU_800/1-01 | 6 | A232/1 | NEČISTÁ REZERVNÍ MÍSTNOST | 800/1-01#A232/1
[24 empty] | 650/1-01.310A | 650/1-01.310A sprcha ženy | [5 empty] | EDU_800/1-01 | 6 | A232/2 | NEČISTÁ REZERVNÍ MÍSTNOST | 800/1-01#A232/2
[24 empty] | 650/1-01.311 | 650/1-01.311 WC ženy | [5 empty] | EDU_800/1-01 | 6 | A233/1 | MÍSTNOST HYDRAULICKÉHO PLNĚNÍ FILTRŮ SVO-2 | 800/1-01#A233/1
[24 empty] | 650/1-01.311A | 650/1-01.311A WC ženy | [5 empty] | EDU_800/1-01 | 6 | A233/2 | MÍSTNOST HYDRAULICKÉHO PLNĚNÍ FILTRŮ SVO-2 | 800/1-01#A233/2
[24 empty] | 650/1-01.311B | 650/1-01.311B WC ženy | [5 empty] | EDU_800/1-01 | 6 | A234 | PŘEDSÍŇ | 800/1-01#A234
[24 empty] | 650/1-01.311C | 650/1-01.311C WC ženy | [5 empty] | EDU_800/1-01 | 6 | A235 | MÍSTNOST PRO PRÁCI S AKTIVNÍMI VZORKY | 800/1-01#A235
[24 empty] | 650/1-01.312 | 650/1-01.312 předsíň WC muži | [5 empty] | EDU_800/1-01 | 6 | A236 | POTRUBNÍ PROSTOR SYSTÉMU ODBĚRU VZORKŮ | 800/1-01#A236
[24 empty] | 650/1-01.312A | 650/1-01.312A sprcha muži | [5 empty] | EDU_800/1-01 | 6 | A237 | MÍSTNOST BOXŮ PRO ODBĚR VZORKŮ Z ČISTÍCÍCH STANIC | 800/1-01#A237
[24 empty] | 650/1-01.313 | 650/1-01.313 WC muži | [5 empty] | EDU_800/1-01 | 6 | A238 | MÍSTNOST TŘÍDĚNÍ VZORKŮ | 800/1-01#A238
[24 empty] | 650/1-01.313A | 650/1-01.313A WC muži | [5 empty] | EDU_800/1-01 | 6 | A239 | ŠACHTA VÝTAHU 100KG | 800/1-01#A239
[24 empty] | 650/1-01.313B | 650/1-01.313B WC muži | [5 empty] | EDU_800/1-01 | 6 | A240/1 | SOCIÁLNÍ ZAŘÍZENÍ | 800/1-01#A240/1
[24 empty] | 650/1-01.315 | 650/1-01.315 Chodba | [5 empty] | EDU_800/1-01 | 6 | A240/2 | SOCIÁLNÍ ZAŘÍZENÍ | 800/1-01#A240/2
[24 empty] | 650/1-01.316 | 650/1-01.316 Kancelář | [5 empty] | EDU_800/1-01 | 6 | A240A/1 | PŘEDSÍŇ WC ŽENY | 800/1-01#A240A/1
[24 empty] | 650/1-01.316A | 650/1-01.316A Kancelář | [5 empty] | EDU_800/1-01 | 6 | A240A/2 | PŘEDSÍŇ WC ŽENY | 800/1-01#A240A/2
[24 empty] | 650/1-01.317 | 650/1-01.317 Kancelář | [5 empty] | EDU_800/1-01 | 6 | A240B/1 | WC ŽENY | 800/1-01#A240B/1
[24 empty] | 650/1-01.318 | 650/1-01.318 Kancelář | [5 empty] | EDU_800/1-01 | 6 | A240B/2 | WC ŽENY | 800/1-01#A240B/2
[24 empty] | 650/1-01.319 | 650/1-01.319 Kancelář | [5 empty] | EDU_800/1-01 | 6 | A240C/1 | WC ŽENY | 800/1-01#A240C/1
[24 empty] | 650/1-01.320 | 650/1-01.320 Kancelář | [5 empty] | EDU_800/1-01 | 6 | A240C/2 | WC ŽENY | 800/1-01#A240C/2
[24 empty] | 650/1-01.320A | 650/1-01.320A Kancelář | [5 empty] | EDU_800/1-01 | 6 | A241/1 | PROSTOR PRO OVLÁDÁNÍ ARMATUR VYSOKOTLAKÉHO VZDUCHU | 800/1-01#A241/1
[24 empty] | 650/1-01.321 | 650/1-01.321 Kancelář | [5 empty] | EDU_800/1-01 | 6 | A241/2 | PROSTOR PRO OVLÁDÁNÍ ARMATUR VYSOKOTLAKÉHO VZDUCHU | 800/1-01#A241/2
[24 empty] | 650/1-01.322 | 650/1-01.322 Kancelář | [5 empty] | EDU_800/1-01 | 6 | A242/1 | MÍSTNOST ČERPADEL A CHLADIČŮ SKLADOVACÍHO BAZÉNU | 800/1-01#A242/1
[24 empty] | 650/1-01.323 | 650/1-01.323 Kancelář | [5 empty] | EDU_800/1-01 | 6 | A242/2 | MÍSTNOST ČERPADEL A CHLADIČŮ SKLADOVACÍHO BAZÉNU | 800/1-01#A242/2
[24 empty] | 650/1-01.324 | 650/1-01.324 Kancelář | [5 empty] | EDU_800/1-01 | 6 | A243/1 | MÍSTNOST MĚŘENÍ A REGULACE | 800/1-01#A243/1
[24 empty] | 650/1-01.325 | 650/1-01.325 Kancelář | [5 empty] | EDU_800/1-01 | 6 | A243/2 | MÍSTNOST MĚŘENÍ A REGULACE | 800/1-01#A243/2
[24 empty] | 650/1-01.326 | 650/1-01.326 Kancelář | [5 empty] | EDU_800/1-01 | 6 | A244 | MÍSTNOST ČIDEL RADIAČNÍ KONTROLY | 800/1-01#A244
[24 empty] | 650/1-01.327 | 650/1-01.327 Kancelář | [5 empty] | EDU_800/1-01 | 6 | A245/1 | MÍSTNOST DMYCHADEL RADIAČNÍ KONTROLY | 800/1-01#A245/1
[24 empty] | 650/1-01.328 | 650/1-01.328 Kancelář | [5 empty] | EDU_800/1-01 | 6 | A245/2 | MÍSTNOST DMYCHADEL RADIAČNÍ KONTROLY | 800/1-01#A245/2
[24 empty] | 650/1-01.329 | 650/1-01.329 Kancelář | [5 empty] | EDU_800/1-01 | 6 | A246 | PŘÍRUČNÍ SKLAD ÚDRŽBY | 800/1-01#A246
[24 empty] | 650/1-01.330 | 650/1-01.330 Kancelář | [5 empty] | EDU_800/1-01 | 6 | A247/1 | PODÉLNÁ CHODBA ÚDRŽBY | 800/1-01#A247/1
[24 empty] | 650/1-01.331 | 650/1-01.331 Zasedací místnost | [5 empty] | EDU_800/1-01 | 6 | A247/2 | PODÉLNÁ CHODBA ÚDRŽBY | 800/1-01#A247/2
[24 empty] | 650/1-01.332 | 650/1-01.332 kancelář | [5 empty] | EDU_800/1-01 | 6 | A248 | ZKUŠEBNA ARMATUR ÚDRŽBY | 800/1-01#A248
[24 empty] | 650/1-01.333 | 650/1-01.333 kancelář | [5 empty] | EDU_800/1-01 | 6 | A249 | DÍLNA SVAŘOVÁNÍ ÚDRŽBY | 800/1-01#A249
[24 empty] | 650/1-01.334 | 650/1-01.334 kancelář | [5 empty] | EDU_800/1-01 | 6 | A250 | MÍSTNOST DEZAKTIVACE DROBNÝCH PŘEDMĚTŮ | 800/1-01#A250
[24 empty] | 650/1-01.335 | 650/1-01.335 kancelář | [5 empty] | EDU_800/1-01 | 6 | A251 | VZDUCHOTECHNICKÁ ŠACHTA | 800/1-01#A251
[24 empty] | 650/1-01.336 | 650/1-01.336 kancelář | [5 empty] | EDU_800/1-01 | 6 | A252/1 | MÍSTNOST MĚŘENÍ A REGULACE | 800/1-01#A252/1
[24 empty] | 650/1-01.337 | 650/1-01.337 kancelář | [5 empty] | EDU_800/1-01 | 6 | A252/2 | MÍSTNOST MĚŘENÍ A REGULACE | 800/1-01#A252/2
[24 empty] | 650/1-01.338 | 650/1-01.338 kancelář | [5 empty] | EDU_800/1-01 | 6 | A253/1 | HERMETICKÝ UZÁVĚR | 800/1-01#A253/1
[24 empty] | 650/1-01.339 | 650/1-01.339 kancelář | [5 empty] | EDU_800/1-01 | 6 | A253/2 | HERMETICKÝ UZÁVĚR | 800/1-01#A253/2
[24 empty] | 650/1-01.340 | 650/1-01.340 kancelář | [5 empty] | EDU_800/1-01 | 6 | A254/1 | CHODBA | 800/1-01#A254/1
[24 empty] | 650/1-01.341 | 650/1-01.341 kancelář | [5 empty] | EDU_800/1-01 | 6 | A254/2 | CHODBA | 800/1-01#A254/2
[24 empty] | 650/1-01.342 | 650/1-01.342 kancelář | [5 empty] | EDU_800/1-01 | 6 | A255/1 | PŘEDSÍŇ | 800/1-01#A255/1
[24 empty] | 650/1-01.343 | 650/1-01.343 střecha 3. NP | [5 empty] | EDU_800/1-01 | 6 | A255/2 | PŘEDSÍŇ | 800/1-01#A255/2
[24 empty] | 650/1-01.402 | 650/1-01.402 Zádveří | [5 empty] | EDU_800/1-01 | 6 | A256/1 | VZDUCHOTECHNICKÁ ŠACHTA SYSTÉMU C-2 | 800/1-01#A256/1
[24 empty] | 650/1-01.403 | 650/1-01.403 Sklad | [5 empty] | EDU_800/1-01 | 6 | A256/2 | VZDUCHOTECHNICKÁ ŠACHTA SYSTÉMU C-2 | 800/1-01#A256/2
[24 empty] | 650/1-01.404 | 650/1-01.404 Rozvodna | [5 empty] | EDU_800/1-01 | 6 | A257 | MÍSTNOST ČERPADEL PRO DEZAKTIVACI HCČ A VELKÝCH ZAŘÍZENÍ | 800/1-01#A257
[24 empty] | 650/1-01.407 | 650/1-01.407 Čajová kuchyň | [5 empty] | EDU_800/1-01 | 6 | A258/1 | MÍSTNOST RADIAČNÍ KONTROLY ODLUHŮ PAROGENERÁTORŮ | 800/1-01#A258/1
[24 empty] | 650/1-01.408 | 650/1-01.408 Úklidová místnost | [5 empty] | EDU_800/1-01 | 6 | A258/2 | MÍSTNOST RADIAČNÍ KONTROLY ODLUHŮ PAROGENERÁTORŮ | 800/1-01#A258/2
[24 empty] | 650/1-01.409 | 650/1-01.409 Sklad | [5 empty] | EDU_800/1-01 | 6 | A259/1 | MÍSTNOST ARMATUR A POTRUBÍ PRO ODBĚR VZORKŮ | 800/1-01#A259/1
[24 empty] | 650/1-01.410 | 650/1-01.410 předsíň WC ženy | [5 empty] | EDU_800/1-01 | 6 | A259/2 | MÍSTNOST ARMATUR A POTRUBÍ PRO ODBĚR VZORKŮ | 800/1-01#A259/2
[24 empty] | 650/1-01.410A | 650/1-01.410A sprcha ženy | [5 empty] | EDU_800/1-01 | 6 | A260 | PROSTOR PRO SKLADOVÁNÍ POHONŮ SORR | 800/1-01#A260
[24 empty] | 650/1-01.411 | 650/1-01.411 WC ženy | [5 empty] | EDU_800/1-01 | 6 | A261/1 | KABELOVÁ ŠACHTA | 800/1-01#A261/1
[24 empty] | 650/1-01.411A | 650/1-01.411A WC ženy | [5 empty] | EDU_800/1-01 | 6 | A261/2 | KABELOVÁ ŠACHTA | 800/1-01#A261/2
[24 empty] | 650/1-01.411B | 650/1-01.411B WC ženy | [5 empty] | EDU_800/1-01 | 6 | A262/1 | KABELOVÁ ŠACHTA | 800/1-01#A262/1
[24 empty] | 650/1-01.411C | 650/1-01.411C WC ženy | [5 empty] | EDU_800/1-01 | 6 | A262/2 | KABELOVÁ ŠACHTA | 800/1-01#A262/2
[24 empty] | 650/1-01.412 | 650/1-01.412 předsíň WC muži | [5 empty] | EDU_800/1-01 | 6 | A263/1 | ŠACHTA LIKVIDACE HAVÁRIÍ | 800/1-01#A263/1
[24 empty] | 650/1-01.412A | 650/1-01.412A sprcha muži | [5 empty] | EDU_800/1-01 | 6 | A263/2 | ŠACHTA LIKVIDACE HAVÁRIÍ | 800/1-01#A263/2
[24 empty] | 650/1-01.413 | 650/1-01.413 WC muži | [5 empty] | EDU_800/1-01 | 6 | A264/1 | ZÁCHYTNÝ PLYNOJEM I | 800/1-01#A264/1
[24 empty] | 650/1-01.413A | 650/1-01.413A WC muži | [5 empty] | EDU_800/1-01 | 6 | A264/2 | ZÁCHYTNÝ PLYNOJEM I | 800/1-01#A264/2
[24 empty] | 650/1-01.413B | 650/1-01.413B WC muži | [5 empty] | EDU_800/1-01 | 29.1 | A265/1 | PLOŠINA | 800/1-01#A265/1
[24 empty] | 650/1-01.415 | 650/1-01.415 Chodba | [5 empty] | EDU_800/1-01 | 29.1 | A265/2 | PLOŠINA | 800/1-01#A265/2
[24 empty] | 650/1-01.416 | 650/1-01.416 kancelář | [5 empty] | EDU_800/1-01 | 10.5 | A301/1 | MÍSTNOST ELEKTROMOTORŮ HCČ | 800/1-01#A301/1
[24 empty] | 650/1-01.417 | 650/1-01.417 kancelář | [5 empty] | EDU_800/1-01 | 10.5 | A301/2 | MÍSTNOST ELEKTROMOTORŮ HCČ | 800/1-01#A301/2
[24 empty] | 650/1-01.418 | 650/1-01.418 kancelář | [5 empty] | EDU_800/1-01 | 10.5 | A302/1 | MÍSTNOST FILTRŮ SVO-1 | 800/1-01#A302/1
[24 empty] | 650/1-01.419 | 650/1-01.419 kancelář | [5 empty] | EDU_800/1-01 | 10.5 | A302/2 | MÍSTNOST FILTRŮ SVO-1 | 800/1-01#A302/2
[24 empty] | 650/1-01.420 | 650/1-01.420 kancelář | [5 empty] | EDU_800/1-01 | 10.5 | A303/1 | PROSTOR ODDĚLOVACÍCH ARMATUR | 800/1-01#A303/1
[24 empty] | 650/1-01.421 | 650/1-01.421 kancelář | [5 empty] | EDU_800/1-01 | 10.5 | A303/2 | PROSTOR ODDĚLOVACÍCH ARMATUR | 800/1-01#A303/2
[24 empty] | 650/1-01.422 | 650/1-01.422 kancelář | [5 empty] | EDU_800/1-01 | 10.5 | A304/1 | MÍSTNOST POHONŮ | 800/1-01#A304/1
[24 empty] | 650/1-01.423 | 650/1-01.423 kancelář | [5 empty] | EDU_800/1-01 | 10.5 | A304/2 | MÍSTNOST POHONŮ | 800/1-01#A304/2
[24 empty] | 650/1-01.424 | 650/1-01.424 kancelář | [5 empty] | EDU_800/1-01 | 10.5 | A305/1 | MÍSTNOST RADIAČNÍ KONTROLY PRIMÁRNÍHO OKRUHU | 800/1-01#A305/1
[24 empty] | 650/1-01.425 | 650/1-01.425 kancelář | [5 empty] | EDU_800/1-01 | 10.5 | A305/2 | MÍSTNOST RADIAČNÍ KONTROLY PRIMÁRNÍHO OKRUHU | 800/1-01#A305/2
[24 empty] | 650/1-01.426 | 650/1-01.426 kancelář | [5 empty] | EDU_800/1-01 | 10.5 | A306/1 | BOX ARMATUR KOMPENZÁTORU OBJEMU | 800/1-01#A306/1
[24 empty] | 650/1-01.427 | 650/1-01.427 kancelář | [5 empty] | EDU_800/1-01 | 10.5 | A306/2 | BOX ARMATUR KOMPENZÁTORU OBJEMU | 800/1-01#A306/2
[24 empty] | 650/1-01.428 | 650/1-01.428 kancelář | [5 empty] | EDU_800/1-01 | 10.5 | A307/1 | MÍSTNOST VLOŽENÝCH OKRUHŮ PRIMÁRNÍHO OKRUHU | 800/1-01#A307/1
[24 empty] | 650/1-01.429 | 650/1-01.429 kancelář | [5 empty] | EDU_800/1-01 | 10.5 | A307/2 | MÍSTNOST VLOŽENÝCH OKRUHŮ PRIMÁRNÍHO OKRUHU | 800/1-01#A307/2
[24 empty] | 650/1-01.430 | 650/1-01.430 kancelář | [5 empty] | EDU_800/1-01 | 10.5 | A308 | NÁSTROJÁRNA ÚDRŽBY | 800/1-01#A308
[24 empty] | 650/1-01.431 | 650/1-01.431 kancelář | [5 empty] | EDU_800/1-01 | 10.5 | A309 | MÍSTNOST ROZVÁDĚČŮ | 800/1-01#A309
[24 empty] | 650/1-01.432 | 650/1-01.432 kancelář | [5 empty] | EDU_800/1-01 | 10.5 | A310 | MÍSTNOST OBSLUHY | 800/1-01#A310
[24 empty] | 650/1-01.433 | 650/1-01.433 kancelář | [5 empty] | EDU_800/1-01 | 10.5 | A311/1 | PŘÍČNÁ CHODBA OBSLUHY | 800/1-01#A311/1
[24 empty] | 650/1-01.434 | 650/1-01.434 kancelář | [5 empty] | EDU_800/1-01 | 10.5 | A311/2 | PŘÍČNÁ CHODBA OBSLUHY | 800/1-01#A311/2
[24 empty] | 650/1-01.435 | 650/1-01.435 kancelář | [5 empty] | EDU_800/1-01 | 10.5 | A312 | PROSTOR PRO SKLADOVÁNÍ KONTROLNÍCH ŘÍDÍCÍCH TYČÍ | 800/1-01#A312
[24 empty] | 650/1-01.436 | 650/1-01.436 kancelář | [5 empty] | EDU_800/1-01 | 10.5 | A313 | DÍLNA OPRAV TRANSPORTNÍHO ZAŘÍZENÍ | 800/1-01#A313
[24 empty] | 650/1-01.437 | 650/1-01.437 kancelář | [5 empty] | EDU_800/1-01 | 10.5 | A314 | VYMÍRACÍ ŠACHTA | 800/1-01#A314
[24 empty] | 650/1-01.438 | 650/1-01.438 kancelář | [5 empty] | EDU_800/1-01 | 10.5 | A315 | SKLADOVACÍ ŠACHTA AKTIVNÍCH ZAŘÍZENÍ | 800/1-01#A315
[24 empty] | 650/1-01.439 | 650/1-01.439 kancelář | [5 empty] | EDU_800/1-01 | 10.5 | A316 | DEZAKTIVAČNÍ VANA HLAVNÍHO CIRKULAČNÍHO ČERPADLA | 800/1-01#A316
[24 empty] | 650/1-01.440 | 650/1-01.440 kancelář | [5 empty] | EDU_800/1-01 | 10.5 | A317/1 | MÍSTNOST ROZVÁDĚČŮ | 800/1-01#A317/1
[24 empty] | 650/1-01.441 | 650/1-01.441 kancelář | [5 empty] | EDU_800/1-01 | 10.5 | A317/2 | MÍSTNOST ROZVÁDĚČŮ | 800/1-01#A317/2
[24 empty] | 650/1-01.442 | 650/1-01.442 kancelář | [5 empty] | EDU_800/1-01 | 10.5 | A318/1 | MÍSTNOST PŘÍPRAVY VZORKŮ | 800/1-01#A318/1
[24 empty] | 650/1-01.443 | 650/1-01.443 kancelář | [5 empty] | EDU_800/1-01 | 10.5 | A318/2 | MÍSTNOST PŘÍPRAVY VZORKŮ | 800/1-01#A318/2
[24 empty] | 650/1-01.444 | 650/1-01.444 kancelář | [5 empty] | EDU_800/1-01 | 10.5 | A319/1 | MÍSTNOST RADIAČNÍ KONTROLY SKLADOVACÍHO BAZÉNU | 800/1-01#A319/1
[24 empty] | 650/1-01.445 | 650/1-01.445 kancelář | [5 empty] | EDU_800/1-01 | 10.5 | A319/2 | MÍSTNOST RADIAČNÍ KONTROLY SKLADOVACÍHO BAZÉNU | 800/1-01#A319/2
[24 empty] | 650/1-01.446 | 650/1-01.446 kancelář | [5 empty] | EDU_800/1-01 | 10.5 | A320 | ŘÍDÍCÍ PULT ZAVÁŽECÍHO STROJE | 800/1-01#A320
[24 empty] | 650/1-01.447 | 650/1-01.447 kancelář | [5 empty] | EDU_800/1-01 | 10.5 | A321/1 | MÍSTNOST ODBĚRU RADIOCHEMICKÝCH VZORKŮ Z PRIMÁRNÍHO OKRUHU | 800/1-01#A321/1
[24 empty] | 650/1-01.448 | 650/1-01.448 kancelář | [5 empty] | EDU_800/1-01 | 10.5 | A321/2 | MÍSTNOST ODBĚRU RADIOCHEMICKÝCH VZORKŮ Z PRIMÁRNÍHO OKRUHU | 800/1-01#A321/2
[24 empty] | 650/1-01.502 | 650/1-01.502 Zádveří | [5 empty] | EDU_800/1-01 | 10.5 | A322 | CHEMICKÁ LABORATOŘ | 800/1-01#A322
[24 empty] | 650/1-01.503 | 650/1-01.503 Sklad | [5 empty] | EDU_800/1-01 | 10.5 | A323 | CHEMICKÁ LABORATOŘ | 800/1-01#A323
[24 empty] | 650/1-01.504 | 650/1-01.504 Rozvodna | [5 empty] | EDU_800/1-01 | 10.5 | A324 | VÁHOVNA | 800/1-01#A324
[24 empty] | 650/1-01.507 | 650/1-01.507 Čajová kuchyň | [5 empty] | EDU_800/1-01 | 10.5 | A325 | PŘEDSÍŇ | 800/1-01#A325
[24 empty] | 650/1-01.508 | 650/1-01.508 Úklidová místnost | [5 empty] | EDU_800/1-01 | 10.5 | A326/1 | PŘÍRUČNÍ SKLAD ELEKTRO | 800/1-01#A326/1
[24 empty] | 650/1-01.509 | 650/1-01.509 Sklad | [5 empty] | EDU_800/1-01 | 10.5 | A326/2 | PŘÍRUČNÍ SKLAD ELEKTRO | 800/1-01#A326/2
[24 empty] | 650/1-01.510 | 650/1-01.510 Sklad | [5 empty] | EDU_800/1-01 | 10.5 | A327/1 | SKLAD DEKO PAROGENERÁTORŮ, POUŽITÉ ARMATURY | 800/1-01#A327/1
[24 empty] | 650/1-01.510A | 650/1-01.510A Sklad | [5 empty] | EDU_800/1-01 | 10.5 | A327/2 | SKLAD RADIOMETRIE | 800/1-01#A327/2
[24 empty] | 650/1-01.511 | 650/1-01.511 předsíň WC ženy | [5 empty] | EDU_800/1-01 | 10.5 | A328/1 | MÍSTNOST OBSLUHY | 800/1-01#A328/1
[24 empty] | 650/1-01.511A | 650/1-01.511A sprcha ženy | [5 empty] | EDU_800/1-01 | 10.5 | A328/2 | SOCIÁLNÍ ZAŘÍZENÍ MUŽI | 800/1-01#A328/2
[24 empty] | 650/1-01.512 | 650/1-01.512 WC ženy | [5 empty] | EDU_800/1-01 | 10.5 | A328A/2 | PŘEDSÍŇ WC MUŽI | 800/1-01#A328A/2
[24 empty] | 650/1-01.512A | 650/1-01.512A WC ženy | [5 empty] | EDU_800/1-01 | 10.5 | A328B/2 | WC MUŽI | 800/1-01#A328B/2
[24 empty] | 650/1-01.512B | 650/1-01.512B WC ženy | [5 empty] | EDU_800/1-01 | 10.5 | A328C/2 | WC MUŽI | 800/1-01#A328C/2
[24 empty] | 650/1-01.512C | 650/1-01.512C WC ženy | [5 empty] | EDU_800/1-01 | 10.5 | A328D/2 | WC MUŽI | 800/1-01#A328D/2
[24 empty] | 650/1-01.513 | 650/1-01.513 předsíň WC muži | [5 empty] | EDU_800/1-01 | 10.5 | A329/1 | PODÉLNÁ CHODBA OBSLUHY | 800/1-01#A329/1
[24 empty] | 650/1-01.513A | 650/1-01.513A sprcha muži | [5 empty] | EDU_800/1-01 | 10.5 | A329/2 | PODÉLNÁ CHODBA OBSLUHY | 800/1-01#A329/2
[24 empty] | 650/1-01.514 | 650/1-01.514 WC muži | [5 empty] | EDU_800/1-01 | 10.5 | A330 | MÍSTNOST ZAŘÍZENÍ VZDUCHOTECHNICKÉ CLONY | 800/1-01#A330
[24 empty] | 650/1-01.514A | 650/1-01.514A WC muži | [5 empty] | EDU_800/1-01 | 10.5 | A331 | MÍSTNOST ROZVÁDĚČŮ | 800/1-01#A331
[24 empty] | 650/1-01.514B | 650/1-01.514B WC muži | [5 empty] | EDU_800/1-01 | 10.5 | A332 | MÍSTNOST ROZVÁDĚČŮ | 800/1-01#A332
[24 empty] | 650/1-01.516 | 650/1-01.516 Chodba | [5 empty] | EDU_800/1-01 | 10.5 | A333 | VZDUCHOVÁ ŠACHTA SYSTÉMU "O" | 800/1-01#A333
[24 empty] | 650/1-01.517 | 650/1-01.517 Kancelář | [5 empty] | EDU_800/1-01 | 10.5 | A334 | MÍSTNOST NEČISTÝCH LABORATOŘÍ MĚŘENÍ A REGULACE | 800/1-01#A334
[24 empty] | 650/1-01.518 | 650/1-01.518 Kancelář | [5 empty] | EDU_800/1-01 | 10.5 | A335 | MÍSTNOST PRO MYTÍ MĚŘENÍA REGULACE | 800/1-01#A335
[24 empty] | 650/1-01.519 | 650/1-01.519 Čajová kuchyně | [5 empty] | EDU_800/1-01 | 10.5 | A336/1 | PROSTOR ODDĚLOVACÍCH ARMATUR SYSTÉMU ODBĚRU VZORKŮ | 800/1-01#A336/1
[24 empty] | 650/1-01.520 | 650/1-01.520 Kancelář | [5 empty] | EDU_800/1-01 | 10.5 | A336/2 | PROSTOR ODDĚLOVACÍCH ARMATUR SYSTÉMU ODBĚRU VZORKŮ | 800/1-01#A336/2
[24 empty] | 650/1-01.521 | 650/1-01.521 Kancelář | [5 empty] | EDU_800/1-01 | 10.5 | A337/1 | MÍSTNOST ZÁKLADNÍCH PROSTŘEDKŮ | 800/1-01#A337/1
[24 empty] | 650/1-01.523 | 650/1-01.523 Kancelář | [5 empty] | EDU_800/1-01 | 10.5 | A338/1 | PŘÍRUČNÍ SKLAD PRO ÚKLID | 800/1-01#A338/1
[24 empty] | 650/1-01.524 | 650/1-01.524 Kancelář | [5 empty] | EDU_800/1-01 | 10.5 | A338/2 | PŘÍRUČNÍ SKLAD PRO ÚKLID | 800/1-01#A338/2
[24 empty] | 650/1-01.525 | 650/1-01.525 Kancelář | [5 empty] | EDU_800/1-01 | 10.5 | A339 | ŠACHTA VÝTAHU 100KG | 800/1-01#A339
[24 empty] | 650/1-01.526 | 650/1-01.526 Kancelář | [5 empty] | EDU_800/1-01 | 10.5 | A340 | MÍSTNOST PRO SKLADOVÁNÍ IZOTOPŮ DEFEKTOSKOPIE | 800/1-01#A340
[24 empty] | 650/1-01.527 | 650/1-01.527 Kancelář | [5 empty] | EDU_800/1-01 | 10.5 | A341/1 | PŘEDSÍŇ | 800/1-01#A341/1
[24 empty] | 650/1-01.528 | 650/1-01.528 Kancelář | [5 empty] | EDU_800/1-01 | 10.5 | A341/2 | PŘEDSÍŇ | 800/1-01#A341/2
[24 empty] | 650/1-01.529 | 650/1-01.529 kancelář | [5 empty] | EDU_800/1-01 | 10.5 | A342/1 | POTRUBNÍ PROSTOR DOCHLAZOVAČE SVO-1 | 800/1-01#A342/1
[24 empty] | 650/1-01.530 | 650/1-01.530 kancelář | [5 empty] | EDU_800/1-01 | 10.5 | A342/2 | POTRUBNÍ PROSTOR DOCHLAZOVAČE SVO-1 | 800/1-01#A342/2
[24 empty] | 650/1-01.531 | 650/1-01.531 kancelář | [5 empty] | EDU_800/1-01 | 10.5 | A343/1 | POTROBNÍ PROSTOR KOMPENZÁTORU OBJEMU | 800/1-01#A343/1
[24 empty] | 650/1-01.532 | 650/1-01.532 kancelář | [5 empty] | EDU_800/1-01 | 10.5 | A343/2 | POTROBNÍ PROSTOR KOMPENZÁTORU OBJEMU | 800/1-01#A343/2
[24 empty] | 650/1-01.533 | 650/1-01.533 Čajová kuchyň | [5 empty] | EDU_800/1-01 | 14.1 | A401 | POMOCNÁ MÍSTNOST | 800/1-01#A401
[24 empty] | 650/1-01.534 | 650/1-01.534 kancelář | [5 empty] | EDU_800/1-01 | 14.1 | A402 | MÍSTNOST ROZVÁDĚČŮ | 800/1-01#A402
[24 empty] | 650/1-01.535 | 650/1-01.535 kancelář | [5 empty] | EDU_800/1-01 | 14.1 | A403/1 | PŘÍČNÁ CHODBA OBSLUHY | 800/1-01#A403/1
[24 empty] | 650/1-01.536 | 650/1-01.536 kancelář | [5 empty] | EDU_800/1-01 | 14.1 | A403/2 | PŘÍČNÁ CHODBA OBSLUHY | 800/1-01#A403/2
[24 empty] | 650/1-01.536A | 650/1-01.536A kancelář | [5 empty] | EDU_800/1-01 | 14.1 | A403A/1 | SKLAD | 800/1-01#A403A/1
[24 empty] | 650/1-01.537 | 650/1-01.537 kancelář | [5 empty] | EDU_800/1-01 | 14.1 | A403B/1 | SKLAD | 800/1-01#A403B/1
[24 empty] | 650/1-01.538 | 650/1-01.538 kancelář | [5 empty] | EDU_800/1-01 | 14.1 | A403C/1 | SKLAD | 800/1-01#A403C/1
[24 empty] | 650/1-01.539 | 650/1-01.539 kancelář | [5 empty] | EDU_800/1-01 | 14.1 | A403D/1 | SKLAD | 800/1-01#A403D/1
[24 empty] | 650/1-01.539A | 650/1-01.539A kancelář | [5 empty] | EDU_800/1-01 | 14.1 | A403E/1 | SKLAD | 800/1-01#A403E/1
[24 empty] | 650/1-01.540 | 650/1-01.540 kancelář | [5 empty] | EDU_800/1-01 | 14.1 | A403F/1 | SKLAD | 800/1-01#A403F/1
[24 empty] | 650/1-01.541 | 650/1-01.541 kancelář | [5 empty] | EDU_800/1-01 | 14.1 | A404/1 | KABELOVÝ KANÁL | 800/1-01#A404/1
[24 empty] | 650/1-01.542 | 650/1-01.542 kancelář | [5 empty] | EDU_800/1-01 | 14.1 | A404/2 | KABELOVÝ KANÁL | 800/1-01#A404/2
[24 empty] | 650/1-01.543 | 650/1-01.543 kancelář | [5 empty] | EDU_800/1-01 | 14.1 | A405/1 | KABELOVÝ KANÁL | 800/1-01#A405/1
[24 empty] | 650/1-01.544 | 650/1-01.544 kancelář | [5 empty] | EDU_800/1-01 | 14.1 | A405/2 | KABELOVÝ KANÁL | 800/1-01#A405/2
[24 empty] | 650/1-01.545 | 650/1-01.545 kancelář | [5 empty] | EDU_800/1-01 | 14.1 | A406 | REVIZNÍ ŠACHTA HORNÍHO BLOKU | 800/1-01#A406
[24 empty] | 650/1-01.546 | 650/1-01.546 kancelář | [5 empty] | EDU_800/1-01 | 14.1 | A407 | SKLAD ČERSTVÉHO PALIVA | 800/1-01#A407
[24 empty] | 650/1-01.601 | 650/1-01.601 Strojovna výtahů | [5 empty] | EDU_800/1-01 | 14.1 | A408 | JÍMKA ČERSTVÝCH POHONŮ SORR | 800/1-01#A408
[24 empty] | 650/1-01.602 | 650/1-01.602 Strojovna vzduchotechniky | [5 empty] | EDU_800/1-01 | 14.1 | A409/1 | MÍSTNOST FILTRŮ SYSTÉMU O-2 | 800/1-01#A409/1
[24 empty] | 650/1-01.610 | 650/1-01.610 Střecha | [5 empty] | EDU_800/1-01 | 14.1 | A409/2 | MÍSTNOST FILTRŮ SYSTÉMU O-2 | 800/1-01#A409/2
[24 empty] | 650/1-01.701 | 650/1-01.701 střecha strojovny výtahů | [5 empty] | EDU_800/1-01 | 14.1 | A410/1 | MÍSTNOST SYSTÉMU O-4 | 800/1-01#A410/1
[24 empty] | 650/1-01.702 | 650/1-01.702 střecha strojovny vzduchotech. | [5 empty] | EDU_800/1-01 | 14.1 | A410/2 | MÍSTNOST SYSTÉMU O-4 | 800/1-01#A410/2
[24 empty] | 650/1-02.----- | 650/1-02.----- Budova AKOBOJE | [5 empty] | EDU_800/1-01 | 14.1 | A411/1 | MÍSTNOST SYSTÉMU O-5 | 800/1-01#A411/1
[24 empty] | 650/1-02.101 | 650/1-02.101 Šatna | [5 empty] | EDU_800/1-01 | 14.1 | A411/2 | MÍSTNOST SYSTÉMU O-5 | 800/1-01#A411/2
[24 empty] | 650/1-02.102 | 650/1-02.102 Šatna | [5 empty] | EDU_800/1-01 | 14.1 | A412 | SKLAD | 800/1-01#A412
[24 empty] | 650/1-02.104 | 650/1-02.104 Šatna | [5 empty] | EDU_800/1-01 | 14.1 | A413 | MÍSTNOST SYSTÉMU O-3 | 800/1-01#A413
[24 empty] | 650/1-02.107 | 650/1-02.107 Šatna | [5 empty] | EDU_800/1-01 | 14.1 | A414 | MÍSTNOST SYSTÉMU O-4 | 800/1-01#A414
[24 empty] | 650/1-02.107A | 650/1-02.107A Bez info (n) | [5 empty] | EDU_800/1-01 | 14.1 | A415/1 | CHODBA OBSLUHY | 800/1-01#A415/1
[24 empty] | 650/1-02.108 | 650/1-02.108 Schodiště | [5 empty] | EDU_800/1-01 | 14.1 | A415/2 | CHODBA OBSLUHY | 800/1-01#A415/2
[24 empty] | 650/1-02.108A | 650/1-02.108A PředsíŇ | [5 empty] | EDU_800/1-01 | 14.1 | A416/1 | MÍSTNOST ELEKTRICKÉHO ROZVODU | 800/1-01#A416/1
[24 empty] | 650/1-02.109 | 650/1-02.109 Chodba | [5 empty] | EDU_800/1-01 | 14.1 | A416/2 | MÍSTNOST ELEKTRICKÉHO ROZVODU | 800/1-01#A416/2
[24 empty] | 650/1-02.110 | 650/1-02.110 Denní místnost policie | [5 empty] | EDU_800/1-01 | 14.1 | A417/1 | MÍSTNOST TP HVB | 800/1-01#A417/1
[24 empty] | 650/1-02.111 | 650/1-02.111 Denní místnost policie | [5 empty] | EDU_800/1-01 | 14.1 | A417/2 | SOCÍÁLNÍ ZAŘÍZENÍ MUŽI | 800/1-01#A417/2
[24 empty] | 650/1-02.112 | 650/1-02.112 Sklad zbraní | [5 empty] | EDU_800/1-01 | 14.1 | A417A/1 |  | 800/1-01#A417A/1
[24 empty] | 650/1-02.112A | 650/1-02.112A Obslužná místnost | [5 empty] | EDU_800/1-01 | 14.1 | A417A/2 | PŘEDSÍŇ WC MUŽI | 800/1-01#A417A/2
[24 empty] | 650/1-02.113 | 650/1-02.113 Sociální zařízení | [5 empty] | EDU_800/1-01 | 14.1 | A417B/2 | WC MUŽI | 800/1-01#A417B/2
[24 empty] | 650/1-02.114 | 650/1-02.114 Tělocvična | [5 empty] | EDU_800/1-01 | 14.1 | A417C/2 | WC MUŽI | 800/1-01#A417C/2
[24 empty] | 650/1-02.114A | 650/1-02.114A Kancelář | [5 empty] | EDU_800/1-01 | 14.1 | A417D/2 | WC MUŽI | 800/1-01#A417D/2
[24 empty] | 650/1-02.115 | 650/1-02.115 Šatna | [5 empty] | EDU_800/1-01 | 14.1 | A418/1 | MÍSTNOST HERMETICKÝCH UZAVÍRACÍCH VENTILŮ | 800/1-01#A418/1
[24 empty] | 650/1-02.115A | 650/1-02.115A Kancelář | [5 empty] | EDU_800/1-01 | 14.1 | A418/2 | MÍSTNOST HERMETICKÝCH UZAVÍRACÍCH VENTILŮ | 800/1-01#A418/2
[24 empty] | 650/1-02.116 | 650/1-02.116 Schodiště | [5 empty] | EDU_800/1-01 | 14.1 | A419/1 | MÍSTNOST PRO HAŠENÍ POŽÁRU | 800/1-01#A419/1
[24 empty] | 650/1-02.117 | 650/1-02.117 šatna | [5 empty] | EDU_800/1-01 | 14.1 | A419/2 | MÍSTNOST PRO HAŠENÍ POŽÁRU | 800/1-01#A419/2
[24 empty] | 650/1-02.118 | 650/1-02.118 Velitel policie | [5 empty] | EDU_800/1-01 | 14.1 | A420/1 | PŘÍRUČNÍ SKLAD | 800/1-01#A420/1
[24 empty] | 650/1-02.119 | 650/1-02.119 WC ženy | [5 empty] | EDU_800/1-01 | 14.1 | A420/2 | PŘÍRUČNÍ SKLAD | 800/1-01#A420/2
[24 empty] | 650/1-02.120 | 650/1-02.120 WC ženy | [5 empty] | EDU_800/1-01 | 10.5 | A421/1 | MÍSTNOST POHONŮ ARMATUR BOXU PG | 800/1-01#A421/1
[24 empty] | 650/1-02.121 | 650/1-02.121 WC muži | [5 empty] | EDU_800/1-01 | 10.5 | A421/2 | MÍSTNOST POHONŮ ARMATUR BOXU PG | 800/1-01#A421/2
[24 empty] | 650/1-02.122 | 650/1-02.122 WC muži | [5 empty] | EDU_800/1-01 | 14.1 | A422/1 | MÍSTNOST POHONŮ ARMATUR BOXU PG | 800/1-01#A422/1
[24 empty] | 650/1-02.122A | 650/1-02.122A WC muži | [5 empty] | EDU_800/1-01 | 14.1 | A422/2 | MÍSTNOST POHONŮ ARMATUR BOXU PG | 800/1-01#A422/2
[24 empty] | 650/1-02.122B | 650/1-02.122B WC muži | [5 empty] | EDU_800/1-01 | 14.1 | A423/1 | ZÁCHYTNÝ PLYNOJEM II | 800/1-01#A423/1
[24 empty] | 650/1-02.123 | 650/1-02.123 Sklad zbraní G4S | [5 empty] | EDU_800/1-01 | 14.1 | A423/2 | ZÁCHYTNÝ PLYNOJEM II | 800/1-01#A423/2
[24 empty] | 650/1-02.124 | 650/1-02.124 Strojovna výtahu | [5 empty] | EDU_800/1-01 | 18.9 | A501/1 | REAKTOROVÝ SÁL | 800/1-01#A501/1
[24 empty] | 650/1-02.126 | 650/1-02.126 Sociální zařízení | [5 empty] | EDU_800/1-01 | 18.9 | A501/2 | REAKTOROVÝ SÁL | 800/1-01#A501/2
[24 empty] | 650/1-02.127 | 650/1-02.127 Sociální zařízení | [5 empty] | EDU_800/1-01 | 18.9 | A502A/1 | KABELOVÝ KANÁL | 800/1-01#A502A/1
[24 empty] | 650/1-02.128 | 650/1-02.128 Úklidová místnost | [5 empty] | EDU_800/1-01 | 18.9 | A502A/2 | KABELOVÝ KANÁL | 800/1-01#A502A/2
[24 empty] | 650/1-02.129 | 650/1-02.129 Místnost denní směny | [5 empty] | EDU_800/1-01 | 18.9 | A502B/1 | KABELOVÝ KANÁL | 800/1-01#A502B/1
[24 empty] | 650/1-02.130 | 650/1-02.130 Místnost správců sítě | [5 empty] | EDU_800/1-01 | 18.9 | A502B/2 | KABELOVÝ KANÁL | 800/1-01#A502B/2
[24 empty] | 650/1-02.131 | 650/1-02.131 Sklad ND | [5 empty] | EDU_800/1-01 | 18.9 | A502C/1 | KABELOVÝ KANÁL | 800/1-01#A502C/1
[24 empty] | 650/1-02.132 | 650/1-02.132 Šatna-obuv | [5 empty] | EDU_800/1-01 | 18.9 | A502C/2 | KABELOVÝ KANÁL | 800/1-01#A502C/2
[24 empty] | 650/1-02.133 | 650/1-02.133 Zádveří | [5 empty] | EDU_800/1-01 | 18.9 | A502D/1 | KABELOVÝ KANÁL | 800/1-01#A502D/1
[24 empty] | 650/1-02.134 | 650/1-02.134 Chodba | [5 empty] | EDU_800/1-01 | 18.9 | A502D/2 | KABELOVÝ KANÁL | 800/1-01#A502D/2
[24 empty] | 650/1-02.135 | 650/1-02.135 Schodiště | [5 empty] | EDU_800/1-01 | 18.9 | A503/1 | MÍSTNOST DRENÁŽNÍCH ČERPADEL | 800/1-01#A503/1
[24 empty] | 650/1-02.136 | 650/1-02.136 kuchyňka | [5 empty] | EDU_800/1-01 | 18.9 | A503/2 | MÍSTNOST DRENÁŽNÍCH ČERPADEL | 800/1-01#A503/2
[24 empty] | 650/1-02.137 | 650/1-02.137 WC muži | [5 empty] | EDU_800/1-01 | 18.9 | A504/1 | MÍSTNOST RADIAČNÍ KONTROLY VLOŽENÝCH OKRUHŮ | 800/1-01#A504/1
[24 empty] | 650/1-02.137A | 650/1-02.137A WC muži | [5 empty] | EDU_800/1-01 | 18.9 | A504/2 | MÍSTNOST RADIAČNÍ KONTROLY VLOŽENÝCH OKRUHŮ | 800/1-01#A504/2
[24 empty] | 650/1-02.138 | 650/1-02.138 WC muži | [5 empty] | EDU_800/1-01 | 18.9 | A505/1 | BOX ARMATUR ODPLYŇOVAČŮ SYSTÉMU NORMÁLNÍHO DOPLŇOVÁNÍ | 800/1-01#A505/1
[24 empty] | 650/1-02.139 | 650/1-02.139 WC ženy | [5 empty] | EDU_800/1-01 | 18.9 | A505/2 | BOX ARMATUR ODPLYŇOVAČŮ SYSTÉMU NORMÁLNÍHO DOPLŇOVÁNÍ | 800/1-01#A505/2
[24 empty] | 650/1-02.140 | 650/1-02.140 WC ženy | [5 empty] | EDU_800/1-01 | 18.9 | A506/1 | BOX ARMATUR ODPLYŇOVAČŮ BÓROVÉ REGULACE | 800/1-01#A506/1
[24 empty] | 650/1-02.141 | 650/1-02.141 Místnost směnových mechaniků | [5 empty] | EDU_800/1-01 | 18.9 | A506/2 | BOX ARMATUR ODPLYŇOVAČŮ BÓROVÉ REGULACE | 800/1-01#A506/2
[24 empty] | 650/1-02.142 | 650/1-02.142 Místnost vedoucích směn | [5 empty] | EDU_800/1-01 | 18.9 | A507/1 | MÍSTNOST ODPLYŇOVAČE NORMÁLNÍHO DOPLŇOVÁNÍ | 800/1-01#A507/1
[24 empty] | 650/1-02.143 | 650/1-02.143 Grafické pracoviště | [5 empty] | EDU_800/1-01 | 18.9 | A507/2 | MÍSTNOST ODPLYŇOVAČE NORMÁLNÍHO DOPLŇOVÁNÍ | 800/1-01#A507/2
[24 empty] | 650/1-02.144 | 650/1-02.144 Předsíň | [5 empty] | EDU_800/1-01 | 18.9 | A508/1 | MÍSTNOST ODPLYŇOVAČE BÓROVÉ REGULACE | 800/1-01#A508/1
[24 empty] | 650/1-02.145 | 650/1-02.145 Sál technologie | [5 empty] | EDU_800/1-01 | 18.9 | A508/2 | MÍSTNOST ODPLYŇOVAČE BÓROVÉ REGULACE | 800/1-01#A508/2
[24 empty] | 650/1-02.145A | 650/1-02.145A Kabelová stoupačka | [5 empty] | EDU_800/1-01 | 18.9 | A509/1 | POTRUBNÍ ŠACHTA | 800/1-01#A509/1
[24 empty] | 650/1-02.146 | 650/1-02.146 Sál počítačů | [5 empty] | EDU_800/1-01 | 18.9 | A509/2 | POTRUBNÍ ŠACHTA | 800/1-01#A509/2
[24 empty] | 650/1-02.201 | 650/1-02.201 Šatna G4S | [5 empty] | EDU_800/1-01 | 18.9 | A510/1 | MÍSTNOST FILTRŮ SYSTÉMU 1,2 O-12 | 800/1-01#A510/1
[24 empty] | 650/1-02.202 | 650/1-02.202 Kancelář G4S | [5 empty] | EDU_800/1-01 | 18.9 | A510/2 | MÍSTNOST FILTRŮ SYSTÉMU 1,2 O-12 | 800/1-01#A510/2
[24 empty] | 650/1-02.203 | 650/1-02.203 Sekretariát G4S | [5 empty] | EDU_800/1-01 | 18.9 | A511/1 | KABELOVÁ ŠACHTA | 800/1-01#A511/1
[24 empty] | 650/1-02.204 | 650/1-02.204 Kancelář G4S | [5 empty] | EDU_800/1-01 | 18.9 | A511/2 | KABELOVÁ ŠACHTA | 800/1-01#A511/2
[24 empty] | 650/1-02.205 | 650/1-02.205 Mzdová účtárna G4S | [5 empty] | EDU_800/1-01 | 18.9 | A512/1 | MÍSTNOST SYSTÉMU O-2 | 800/1-01#A512/1
[24 empty] | 650/1-02.206 | 650/1-02.206 Kancelář G4S | [5 empty] | EDU_800/1-01 | 18.9 | A512/2 | MÍSTNOST SYSTÉMU O-2 | 800/1-01#A512/2
[24 empty] | 650/1-02.207 | 650/1-02.207 Kancelář G4S | [5 empty] | EDU_800/1-01 | 18.9 | A512/3 | MÍSTNOST SYSTÉMU O-2 | 800/1-01#A512/3
[24 empty] | 650/1-02.208 | 650/1-02.208 Schodiště | [5 empty] | EDU_800/1-01 | 18.9 | A512/4 | MÍSTNOST SYSTÉMU O-2 | 800/1-01#A512/4
[24 empty] | 650/1-02.209 | 650/1-02.209 Chodba | [5 empty] | EDU_800/1-01 | 18.9 | A512/5 | MÍSTNOST SYSTÉMU O-2 | 800/1-01#A512/5
[24 empty] | 650/1-02.210 | 650/1-02.210 Učebna | [5 empty] | EDU_800/1-01 | 18.9 | A512/6 | MÍSTNOST SYSTÉMU O-2 | 800/1-01#A512/6
[24 empty] | 650/1-02.211 | 650/1-02.211 Sklad G4S | [5 empty] | EDU_800/1-01 | 18.9 | A513/1 | SBĚRNÝ VZDUCHOVÝ KANÁL | 800/1-01#A513/1
[24 empty] | 650/1-02.212 | 650/1-02.212 Sklad G4S | [5 empty] | EDU_800/1-01 | 18.9 | A513/2 | SBĚRNÝ VZDUCHOVÝ KANÁL | 800/1-01#A513/2
[24 empty] | 650/1-02.213 | 650/1-02.213 WC | [5 empty] | EDU_800/1-01 | 18.9 | A514/1 | MÍSTNOST SYSTÉMU 1,2 O-4 | 800/1-01#A514/1
[24 empty] | 650/1-02.213A | 650/1-02.213A WC | [5 empty] | EDU_800/1-01 | 18.9 | A514/2 | MÍSTNOST SYSTÉMU 1,2 O-4 | 800/1-01#A514/2
[24 empty] | 650/1-02.213B | 650/1-02.213B WC | [5 empty] | EDU_800/1-01 | 18.9 | A515/1 | MÍSTNOST SYSTÉMU 1,2 O-11 | 800/1-01#A515/1
[24 empty] | 650/1-02.214 | 650/1-02.214 UMývárna | [5 empty] | EDU_800/1-01 | 18.9 | A515/2 | MÍSTNOST SYSTÉMU 1,2 O-11 | 800/1-01#A515/2
[24 empty] | 650/1-02.215 | 650/1-02.215 Předsíň WC | [5 empty] | EDU_800/1-01 | 18.9 | A516/1 | STROJOVNA ODVODNÍ VZT | 800/1-01#A516/1
[24 empty] | 650/1-02.216 | 650/1-02.216 kuchyňka | [5 empty] | EDU_800/1-01 | 18.9 | A516/2 | STROJOVNA ODVODNÍ VZT | 800/1-01#A516/2
[24 empty] | 650/1-02.217 | 650/1-02.217 Místnost technologie | [5 empty] | EDU_800/1-01 | 18.9 | A517 | PŘÍRUČNÍ SKLAD TRANSPORTNĚ-TECHNOLOGICKÉ ČÁSTI | 800/1-01#A517
[24 empty] | 650/1-02.218 | 650/1-02.218 Místnost technologie | [5 empty] | EDU_800/1-01 | 18.9 | A518/1 | MÍSTNOST SYSTÉMU 1,2 O-17 | 800/1-01#A518/1
[24 empty] | 650/1-02.219 | 650/1-02.219 Sál řídícího centra | [5 empty] | EDU_800/1-01 | 18.9 | A518/2 | MÍSTNOST SYSTÉMU 1,2 O-17 | 800/1-01#A518/2
[24 empty] | 650/1-02.220 | 650/1-02.220 Místnost klimatizace | [5 empty] | EDU_800/1-01 | 18.9 | A519/1 | CHODBA | 800/1-01#A519/1
[24 empty] | 650/1-02.221 | 650/1-02.221 vedoucí ostrahy objektu | [5 empty] | EDU_800/1-01 | 18.9 | A519/2 | CHODBA | 800/1-01#A519/2
[24 empty] | 650/1-02.222 | 650/1-02.222 Laboratoř | [5 empty] | EDU_800/1-01 | 18.9 | A520/1 | HYGIENICKÁ SMYČKA DO REAKTOROVÉHO SÁLU | 800/1-01#A520/1
[24 empty] | 650/1-02.223 | 650/1-02.223 Laboratoř | [5 empty] | EDU_800/1-01 | 18.9 | A520/2 | HYGIENICKÁ SMYČKA DO REAKTOROVÉHO SÁLU | 800/1-01#A520/2
[24 empty] | 650/1-02.224 | 650/1-02.224 Schodiště | [5 empty] | EDU_800/1-01 | 18.9 | A521/1 | MÍSTNOST POHONŮ ARMATUR SYSTÉMU TK10 | 800/1-01#A521/1
[24 empty] | 650/1-02.225 | 650/1-02.225 Úklidová místnost | [5 empty] | EDU_800/1-01 | 18.9 | A521/2 | MÍSTNOST POHONŮ ARMATUR SYSTÉMU TK50 | 800/1-01#A521/2
[24 empty] | 650/1-02.226 | 650/1-02.226 Úklidová místnost | [5 empty] | EDU_800/1-01 | 18.9 | A522/1 | MÍSTNOST POHONŮ NORMÁLNÍHO DOPLŇOVÁNÍ | 800/1-01#A522/1
[24 empty] | 650/1-02.227 | 650/1-02.227 Sociální zařízení | [5 empty] | EDU_800/1-01 | 18.9 | A522/2 | MÍSTNOST POHONŮ NORMÁLNÍHO DOPLŇOVÁNÍ | 800/1-01#A522/2
[24 empty] | 650/1-02.228 | 650/1-02.228 Kuchyňka | [5 empty] | EDU_800/1-01 | 18.9 | A523/1 | CHODBA | 800/1-01#A523/1
[24 empty] | 650/1-02.229 | 650/1-02.229 Chodba | [5 empty] | EDU_800/1-01 | 18.9 | A523/2 | CHODBA | 800/1-01#A523/2
[24 empty] | 650/1-02.230 | 650/1-02.230 Kancelář | [5 empty] | EDU_800/1-01 | 18.9 | A524/1 | MÍSTNOST MĚŘENÍ A REGULACE | 800/1-01#A524/1
[24 empty] | 650/1-02.230A | 650/1-02.230A Sklad | [5 empty] | EDU_800/1-01 | 18.9 | A524/2 | MÍSTNOST MĚŘENÍ A REGULACE | 800/1-01#A524/2
[24 empty] | 650/1-02.231 | 650/1-02.231 Kancelář | [5 empty] | EDU_800/1-01 | 18.9 | A525/1 | MÍSTNOST TLAKOVÝCH ZÁSOBNÍKŮ TH | 800/1-01#A525/1
[24 empty] | 650/1-02.232 | 650/1-02.232 zasedací místnost | [5 empty] | EDU_800/1-01 | 18.9 | A525/2 | MÍSTNOST TLAKOVÝCH ZÁSOBNÍKŮ TH | 800/1-01#A525/2
[24 empty] | 650/1-02.233 | 650/1-02.233 Sklad | [5 empty] | EDU_800/1-01 | 18.9 | A526/1 | MÍSTNOST TLAKOVÝCH ZÁSOBNÍKŮ TH | 800/1-01#A526/1
[24 empty] | 650/1-02.233A | 650/1-02.233A Sklad | [5 empty] | EDU_800/1-01 | 18.9 | A526/2 | MÍSTNOST TLAKOVÝCH ZÁSOBNÍKŮ TH | 800/1-01#A526/2
[24 empty] | 650/1-02.235 | 650/1-02.235 Sklad | [5 empty] | EDU_800/1-01 | 18.9 | A527/1 | BOX KOMPENZÁTORU OBJEMU A BARBOTÁŽNÍ NÁDRŽE | 800/1-01#A527/1
[24 empty] | 650/1-02.236 | 650/1-02.236 Sociální zařízení | [5 empty] | EDU_800/1-01 | 18.9 | A527/2 | BOX KOMPENZÁTORU OBJEMU A BARBOTÁŽNÍ NÁDRŽE | 800/1-01#A527/2
[24 empty] | 650/1-02.237 | 650/1-02.237 Sociální zařízení | [5 empty] | EDU_800/1-01 | 22.2 | A528/1 | CHODBA | 800/1-01#A528/1
[24 empty] | 650/1-02.238 | 650/1-02.238 Sociální zařízení | [5 empty] | EDU_800/1-01 | 22.2 | A528/2 | CHODBA | 800/1-01#A528/2
[24 empty] | 650/1-02.239 | 650/1-02.239 Střecha | [5 empty] | EDU_800/1-01 | 22.2 | A529/1 | SKLAD VZDUCHOTECHNIKY | 800/1-01#A529/1
[24 empty] | 650/1-02.301 | 650/1-02.301 střecha | [5 empty] | EDU_800/1-01 | 22.2 | A529/2 | SKLAD VZDUCHOTECHNIKY | 800/1-01#A529/2
[24 empty] | 650/1-02.302 | 650/1-02.302 střecha | [5 empty] | EDU_800/1-01 | 18.9 | A530/1 | ZÁCHYTNÝ PLYNOJEM III | 800/1-01#A530/1
[24 empty] | 650/1-02.9.101 | 650/1-02.9.101 Chodba | [5 empty] | EDU_800/1-01 | 18.9 | A530/2 | ZÁCHYTNÝ PLYNOJEM III | 800/1-01#A530/2
[24 empty] | 650/1-02.9.102 | 650/1-02.9.102 Trafostanice | [5 empty] | EDU_800/1-01 | 18.9 | A531/1 | REZERVNÍ MÍSTNOST | 800/1-01#A531/1
[24 empty] | 650/1-02.9.103 | 650/1-02.9.103 rozvodna | [5 empty] | EDU_800/1-01 | 18.9 | A532/1 | REZERVNÍ MÍSTNOST | 800/1-01#A532/1
[24 empty] | 650/1-02.9.104 | 650/1-02.9.104 Sklad | [5 empty] | EDU_800/1-01 | 29.1 | A601/1 | MÍSTNOST SPALOVÁNÍ VODÍKU | 800/1-01#A601/1
[24 empty] | 650/1-02.9.105 | 650/1-02.9.105 Dílna | [5 empty] | EDU_800/1-01 | 29.1 | A601/2 | MÍSTNOST SPALOVÁNÍ VODÍKU | 800/1-01#A601/2
[24 empty] | 650/1-02.9.106 | 650/1-02.9.106 Schodiště | [5 empty] | EDU_800/1-01 | 29.1 | A601/3 | MÍSTNOST SPALOVÁNÍ VODÍKU | 800/1-01#A601/3
[24 empty] | 650/1-02.9.107 | 650/1-02.9.107 Předsíň akubaterií | [5 empty] | EDU_800/1-01 | 29.1 | A601/4 | MÍSTNOST SPALOVÁNÍ VODÍKU | 800/1-01#A601/4
[24 empty] | 650/1-02.9.108 | 650/1-02.9.108 Místnost vzduchotechniky | [5 empty] | EDU_800/1-01 | 29.1 | A602/1 | MÍSTNOST DMYCHADEL SPALOVÁNÍ VODÍKU | 800/1-01#A602/1
[24 empty] | 650/1-02.9.109 | 650/1-02.9.109 Akubeterie | [5 empty] | EDU_800/1-01 | 29.1 | A602/2 | MÍSTNOST DMYCHADEL SPALOVÁNÍ VODÍKU | 800/1-01#A602/2
[24 empty] | 650/1-02.9.110 | 650/1-02.9.110 Šatna | [5 empty] | EDU_800/1-01 | 29.1 | A602/3 | MÍSTNOST DMYCHADEL SPALOVÁNÍ VODÍKU | 800/1-01#A602/3
[24 empty] | 650/1-02.9.111 | 650/1-02.9.111 Šatna | [5 empty] | EDU_800/1-01 | 29.1 | A602/4 | MÍSTNOST DMYCHADEL SPALOVÁNÍ VODÍKU | 800/1-01#A602/4
[24 empty] | 650/1-02.9.112 | 650/1-02.9.112 šachta výtahu | [5 empty] | EDU_800/1-01 | 22.2 | A603/1 | MÍSTNOST EXPANZNÍCH NÁDRŽÍ VLOŽENÉHO OKRUHU | 800/1-01#A603/1
[24 empty] | 650/1-02.9.113 | 650/1-02.9.113 Chodba | [5 empty] | EDU_800/1-01 | 22.2 | A603/2 | MÍSTNOST EXPANZNÍCH NÁDRŽÍ VLOŽENÉHO OKRUHU | 800/1-01#A603/2
[24 empty] | 650/1-02.9.114 | 650/1-02.9.114 Chodba | [5 empty] | EDU_800/1-01 | 22.2 | A604 | STROJOVNA VÝTAHU | 800/1-01#A604
[24 empty] | 650/1-02.9.115 | 650/1-02.9.115 Umývárna | [5 empty] | EDU_800/1-01 | 29.1 | A605 | AGREGÁTOROVNA | 800/1-01#A605
[24 empty] | 650/1-02.9.116 | 650/1-02.9.116 WC | [5 empty] | EDU_800/1-01 | 29.1 | A606/1 | OVLÁDÁNÍ JEŘÁBU 250T | 800/1-01#A606/1
[24 empty] | 650/1-02.9.117 | 650/1-02.9.117 Denní místnost G4S | [5 empty] | EDU_800/1-01 | 29.1 | A606/2 | OVLÁDÁNÍ JEŘÁBU 250T | 800/1-01#A606/2
[24 empty] | 650/1-02.9.118 | 650/1-02.9.118 Denní místnost G4S | [5 empty] | EDU_800/1-01 | 29.1 | A607/1 | SCHODIŠTĚ | 800/1-01#A607/1
[24 empty] | 650/1-02.9.119 | 650/1-02.9.119 Šatna | [5 empty] | EDU_800/1-01 | 29.1 | A607/2 | SCHODIŠTĚ | 800/1-01#A607/2
[24 empty] | 650/1-02.9.121 | 650/1-02.9.121 Šatna | [5 empty] | EDU_800/1-01 | 29.1 | A608/1 | UZÁVĚR DO AKTIVNÍCH DÍLEN | 800/1-01#A608/1
[24 empty] | 650/1-02.9.123 | 650/1-02.9.123 Garáž | [5 empty] | EDU_800/1-01 | 29.1 | A608/2 | HYGIENICKÝ UZÁVĚR | 800/1-01#A608/2
[24 empty] | 650/1-02.9.123A | 650/1-02.9.123A Garáž | [5 empty] | EDU_800/1-01 | 29.1 | A609/1 | KABELOVÁ ŠACHTA | 800/1-01#A609/1
[24 empty] | 650/1-02.9.123B | 650/1-02.9.123B Garáž | [5 empty] | EDU_800/1-01 | 29.1 | A609/2 | KABELOVÁ ŠACHTA | 800/1-01#A609/2
[24 empty] | 650/1-02.9.124 | 650/1-02.9.124 Sklad | [5 empty] | EDU_800/1-01 | 29.1 | A610/1 | BOX SYSTÉMU TL77,82 | 800/1-01#A610/1
[24 empty] | 650/1-02.9.125 | 650/1-02.9.125 Sklad | [5 empty] | EDU_800/1-01 | 29.1 | A610/2 | BOX SYSTÉMU TL77,82 | 800/1-01#A610/2
[24 empty] | 650/1-02.9.126 | 650/1-02.9.126 Výměníková stanice | [5 empty] | EDU_800/1-01 | 29.1 | A610A/2 |  | 800/1-01#A610A/2
[24 empty] | 650/1-02.9.127 | 650/1-02.9.127 Místnost slaboproudu | [5 empty] | EDU_800/1-01 | 29.1 | A611/1 | DÍLNA PRO SVAŘOVÁNÍ | 800/1-01#A611/1
[24 empty] | 650/1-02.9.128 | 650/1-02.9.128 Sklad | [5 empty] | EDU_800/1-01 | 29.1 | A611/2 | DÍLNA PRO SVAŘOVÁNÍ | 800/1-01#A611/2
[24 empty] | 650/1-02.9.129 | 650/1-02.9.129 Předsíň WC | [5 empty] | EDU_800/1-01 | 29.1 | A611A/1 | DÍLNA PRIMÁRU | 800/1-01#A611A/1
[24 empty] | 650/1-02.9.129A | 650/1-02.9.129A WC | [5 empty] | EDU_800/1-01 | 29.1 | A612/1 | MÍSTNOST DEZAKTIVAČNÍ VANY | 800/1-01#A612/1
[24 empty] | 650/1-02.9.130 | 650/1-02.9.130 Úklidová místnost | [5 empty] | EDU_800/1-01 | 29.1 | A612/2 | MÍSTNOST DEZAKTIVAČNÍ VANY | 800/1-01#A612/2
[24 empty] | 650/1-02.9.131 | 650/1-02.9.131 kabelový kanál | [5 empty] | EDU_800/1-01 | 29.1 | A613 | NÁSTROJÁRNA ÚDRŽBY | 800/1-01#A613
[24 empty] | 650/1-03.----- | 650/1-03.----- Dokumentační centrum | [5 empty] | EDU_800/1-01 | 32.9 | A614 | MÍSTNOST MISTRA ÚDRŽBY | 800/1-01#A614
[24 empty] | 650/1-03.1 | 650/1-03.1 Zádveří | [5 empty] | EDU_800/1-01 | 29.1 | A615/1 | SOCIÁLNÍ ZAŘÍZENÍ | 800/1-01#A615/1
[24 empty] | 650/1-03.10 | 650/1-03.10 Umývárna muži | [5 empty] | EDU_800/1-01 | 29.1 | A615/2 | SOCIÁLNÍ ZAŘÍZENÍ | 800/1-01#A615/2
[24 empty] | 650/1-03.101 | 650/1-03.101 střecha | [5 empty] | EDU_800/1-01 | 29.1 | A615A/1 | PŘEDSÍŇ WC MUŽI | 800/1-01#A615A/1
[24 empty] | 650/1-03.102 | 650/1-03.102 střecha | [5 empty] | EDU_800/1-01 | 29.1 | A615A/2 | PŘEDSÍŇ WC MUŽI | 800/1-01#A615A/2
[24 empty] | 650/1-03.11 | 650/1-03.11 Denní místnost | [5 empty] | EDU_800/1-01 | 29.1 | A615B/1 | WC MUŽI | 800/1-01#A615B/1
[24 empty] | 650/1-03.12 | 650/1-03.12 technický archiv | [5 empty] | EDU_800/1-01 | 29.1 | A615B/2 | WC MUŽI | 800/1-01#A615B/2
[24 empty] | 650/1-03.13 | 650/1-03.13 Spisový archiv | [5 empty] | EDU_800/1-01 | 29.1 | A615C/1 | WC MUŽI | 800/1-01#A615C/1
[24 empty] | 650/1-03.14 | 650/1-03.14 Archivní služba | [5 empty] | EDU_800/1-01 | 29.1 | A615C/2 | WC MUŽI | 800/1-01#A615C/2
[24 empty] | 650/1-03.15 | 650/1-03.15 Chodba | [5 empty] | EDU_800/1-01 | 29.1 | A615D/1 | WC MUŽI | 800/1-01#A615D/1
[24 empty] | 650/1-03.16 | 650/1-03.16 Studovna-půjčovna | [5 empty] | EDU_800/1-01 | 29.1 | A615D/2 | WC MUŽI | 800/1-01#A615D/2
[24 empty] | 650/1-03.17 | 650/1-03.17 Šatna | [5 empty] | EDU_800/1-01 | 29.1 | A616/1 | MÍSTNOST ÚKLIDU | 800/1-01#A616/1
[24 empty] | 650/1-03.18 | 650/1-03.18 Sklad | [5 empty] | EDU_800/1-01 | 29.1 | A616/2 | MÍSTNOST ÚKLIDU | 800/1-01#A616/2
[24 empty] | 650/1-03.19 | 650/1-03.19 Rozmnožovna | [5 empty] | EDU_800/1-01 | 29.1 | A617/1 | CHODBA | 800/1-01#A617/1
[24 empty] | 650/1-03.2 | 650/1-03.2 Chodba | [5 empty] | EDU_800/1-01 | 29.1 | A617/2 | CHODBA | 800/1-01#A617/2
[24 empty] | 650/1-03.20 | 650/1-03.20 Sklad | [5 empty] | EDU_800/1-01 | 29.1 | A618 | MÍSTNOST DEZAKTIVAČNÍ VANY PRO VELKÁ ZAŘÍZENÍ | 800/1-01#A618
[24 empty] | 650/1-03.201 | 650/1-03.201 střecha | [5 empty] | EDU_800/1-01 | 29.1 | A619 | VYMÍRACÍ ŠACHTA | 800/1-01#A619
[24 empty] | 650/1-03.21 | 650/1-03.21 Kancelář | [5 empty] | EDU_800/1-01 | 29.1 | A620 | DÍLNA OPRAV ELEKTRO | 800/1-01#A620
[24 empty] | 650/1-03.22 | 650/1-03.22 Ediční středisko | [5 empty] | EDU_800/1-01 | 29.1 | A621 | DÍLNA PRO OPRAVY VELKÉHO ZAŘÍZENÍ | 800/1-01#A621
[24 empty] | 650/1-03.23 | 650/1-03.23 Kancelář | [5 empty] | EDU_800/1-01 | 29.1 | A621A | DÍLNA PRO OPRAVY VELKÉHO ZAŘÍZENÍ | 800/1-01#A621A
[24 empty] | 650/1-03.24 | 650/1-03.24 Strojovna ÚT | [5 empty] | EDU_800/1-01 | 29.1 | A621B | DÍLNA PRO OPRAVY VELKÉHO ZAŘÍZENÍ | 800/1-01#A621B
[24 empty] | 650/1-03.25 | 650/1-03.25 Rozvodna nn | [5 empty] | EDU_800/1-01 | 29.1 | A621C | DÍLNA PRO OPRAVY VELKÉHO ZAŘÍZENÍ | 800/1-01#A621C
[24 empty] | 650/1-03.26 | 650/1-03.26 Rozvodna slaboproudu | [5 empty] | EDU_800/1-01 | 29.1 | A622 | DÍLNA OPRAV ČERPADEL | 800/1-01#A622
[24 empty] | 650/1-03.27 | 650/1-03.27 Úklidová místnost | [5 empty] | EDU_800/1-01 | 29.1 | A622A | DÍLNA PRO OPRAVY HERMETICKÝCH DVEŘÍ | 800/1-01#A622A
[24 empty] | 650/1-03.3 | 650/1-03.3 Sklad | [5 empty] | EDU_800/1-01 | 29.1 | A623 | DÍLNA OPRAV VZDUCHOTECHNIKY | 800/1-01#A623
[24 empty] | 650/1-03.4 | 650/1-03.4 Schodiště | [5 empty] | EDU_800/1-01 | 29.1 | A624/1 | CHODBA | 800/1-01#A624/1
[24 empty] | 650/1-03.5 | 650/1-03.5 Předsíň WC ženy | [5 empty] | EDU_800/1-01 | 29.1 | A624/2 | CHODBA | 800/1-01#A624/2
[24 empty] | 650/1-03.6 | 650/1-03.6 Předsíň WC ženy | [5 empty] | EDU_800/1-01 | 29.1 | A625 | PŘÍRUČNÍ SKLAD JEŘÁBOVÝCH PŘÍSTROJŮ | 800/1-01#A625
[24 empty] | 650/1-03.6A | 650/1-03.6A Předsíň WC ženy | [5 empty] | EDU_800/1-01 | 32.9 | A626/1 | STROJOVNA VÝTAHŮ Č.5,6 - 500KG | 800/1-01#A626/1
[24 empty] | 650/1-03.6B | 650/1-03.6B WC ženy | [5 empty] | EDU_800/1-01 | 32.9 | A626/2 | STROJOVNA VÝTAHŮ Č.5,6 - 500KG | 800/1-01#A626/2
[24 empty] | 650/1-03.6C | 650/1-03.6C WC ženy | [5 empty] | EDU_800/1-01 | 32.9 | A627/1 | STROJOVNA VÝTAHŮ Č.1,2 - 3,2T | 800/1-01#A627/1
[24 empty] | 650/1-03.7 | 650/1-03.7 Umývárna ženy | [5 empty] | EDU_800/1-01 | 32.9 | A627/2 | STROJOVNA VÝTAHŮ Č.1,2 - 3,2T | 800/1-01#A627/2
[24 empty] | 650/1-03.8 | 650/1-03.8 úklidová komora | [5 empty] | EDU_800/1-01 | 32.9 | A628/1 | STROJOVNA VÝTAHŮ Č.3,4 - 320KG | 800/1-01#A628/1
[24 empty] | 650/1-03.9 | 650/1-03.9 WC muži předsíň | [5 empty] | EDU_800/1-01 | 32.9 | A628/2 | STROJOVNA VÝTAHŮ Č.3,4 - 320KG | 800/1-01#A628/2
[24 empty] | 650/1-03.9A | 650/1-03.9A WC muži předsíň | [5 empty] | EDU_800/1-01 | 32.9 | A629/1 | CHODBA | 800/1-01#A629/1
[24 empty] | 650/1-03.9B | 650/1-03.9B WC muži | [5 empty] | EDU_800/1-01 | 32.9 | A629/2 | CHODBA | 800/1-01#A629/2
[24 empty] | 650/1-03.9C | 650/1-03.9C WC muži | [5 empty] | EDU_800/1-01 | 32.9 | A630/1 | STROJOVNA TL78 | 800/1-01#A630/1
[24 empty] | 651/1-01.----- | 651/1-01.----- Administrativní budovy 1 spojovací most | [5 empty] | EDU_800/1-01 | 32.9 | A630/2 | STROJOVNA TL79 | 800/1-01#A630/2
[24 empty] | 651/1-01.201 | 651/1-01.201 prostor spojovacího mostu | [5 empty] | EDU_800/1-01 | 29.1 | A631/1 | MÍSTNOST SKŘ DODATEČNÉHO SPALOVÁNÍ VODÍKU | 800/1-01#A631/1
[24 empty] | 651/1-01.301 | 651/1-01.301 střecha spojovacího mostu | [5 empty] | EDU_800/1-01 | 29.1 | A631/2 | MÍSTNOST SKŘ DODATEČNÉHO SPALOVÁNÍ VODÍKU | 800/1-01#A631/2
[24 empty] | 652/1-01.----- | 652/1-01.----- Čekárny autobusů | [5 empty] | EDU_800/1-01 | 29.1 | A632/1 | PŘÍRUČNÍ SKLAD | 800/1-01#A632/1
[24 empty] | 653/1-01.----- | 653/1-01.----- Budova požární stanice | [5 empty] | EDU_800/1-01 | 29.1 | A632/2 | PŘÍRUČNÍ SKLAD | 800/1-01#A632/2
[24 empty] | 653/1-01.0 | 653/1-01.0 Schodiště | [5 empty] | EDU_800/1-01 | 29.1 | A633/1 | PŘEDSÍŇ | 800/1-01#A633/1
[24 empty] | 653/1-01.1 | 653/1-01.1 Ohlašovna požáru | [5 empty] | EDU_800/1-01 | 29.1 | A633/2 | PŘEDSÍŇ | 800/1-01#A633/2
[24 empty] | 653/1-01.10 | 653/1-01.10 Sklad | [5 empty] | EDU_800/1-01 | 29.1 | A634 | STROJOVNA VENTILÁTORU | 800/1-01#A634
[24 empty] | 653/1-01.102 | 653/1-01.102 Chodba | [5 empty] | EDU_800/1-01 | 29.1 | A635/1 | ZÁCHYTNÝ PLYNOJEM IV | 800/1-01#A635/1
[24 empty] | 653/1-01.103 | 653/1-01.103 Kancelář | [5 empty] | EDU_800/1-01 | 29.1 | A635/2 | ZÁCHYTNÝ PLYNOJEM IV | 800/1-01#A635/2
[24 empty] | 653/1-01.104 | 653/1-01.104 Posilovna | [5 empty] | EDU_800/1-01 | 32.9 | A636/1 | STROJOVNA VENTILÁTORŮ SYSTÉMU TL 47 | 800/1-01#A636/1
[24 empty] | 653/1-01.105 | 653/1-01.105 Provozní místnost | [5 empty] | EDU_800/1-01 | 32.9 | A636/2 | STROJOVNA VENTILÁTORŮ SYSTÉMU TL 47 | 800/1-01#A636/2
[24 empty] | 653/1-01.106 | 653/1-01.106 Sklad | [5 empty] | EDU_800/1-01 | 22.2 | A637/1 | REZERVNÍ MÍSTNOST | 800/1-01#A637/1
[24 empty] | 653/1-01.107 | 653/1-01.107 Posilovna | [5 empty] | EDU_800/1-01 | 29.1 | A638/1 | PLOŠINA | 800/1-01#A638/1
[24 empty] | 653/1-01.108 | 653/1-01.108 Chemickotechnická služba | [5 empty] | EDU_800/1-01 | 29.1 | A638/2 | PLOŠINA | 800/1-01#A638/2
[24 empty] | 653/1-01.109 | 653/1-01.109 Sklad | [5 empty] | EDU_800/1-01 | 29.1 | A639 | POCHOZÍ STŘECHA | 800/1-01#A639
[24 empty] | 653/1-01.11 | 653/1-01.11 Denní místnost - hasprev | [5 empty] | EDU_800/1-01 | 49.8 | A639/1 | STŘECHA | 800/1-01#A639/1
[24 empty] | 653/1-01.110 | 653/1-01.110 Kancelář | [5 empty] | EDU_800/1-01 | 49.8 | A639/2 | STŘECHA | 800/1-01#A639/2
[24 empty] | 653/1-01.111 | 653/1-01.111 Chodba | [5 empty] | EDU_800/1-01 | 29.1 | A640/1 | PLOŠINA | 800/1-01#A640/1
[24 empty] | 653/1-01.112 | 653/1-01.112 Kancelář | [5 empty] | EDU_800/1-01 | 29.1 | A640/2 | PLOŠINA | 800/1-01#A640/2
[24 empty] | 653/1-01.113 | 653/1-01.113 Kancelář | [5 empty] | EDU_800/1-01 | 22.2 | A641/1 | PLOŠINA A SCHODIŠTĚ | 800/1-01#A641/1
[24 empty] | 653/1-01.114 | 653/1-01.114 Kancelář | [5 empty] | EDU_800/1-01 | 22.2 | A641/2 | PLOŠINA A SCHODIŠTĚ | 800/1-01#A641/2
[24 empty] | 653/1-01.115 | 653/1-01.115 Kancelář | [5 empty] | EDU_800/1-01 | 32.9 | A661/1 | DOZORNA | 800/1-01#A661/1
[24 empty] | 653/1-01.116 | 653/1-01.116 Kancelář | [5 empty] | EDU_800/1-01 | 32.9 | A661/2 | DOZORNA | 800/1-01#A661/2
[24 empty] | 653/1-01.117 | 653/1-01.117 Předsíň WC ženy | [5 empty] | EDU_800/1-01 | 29.1 | A662/1 | PLOŠINA | 800/1-01#A662/1
[24 empty] | 653/1-01.118 | 653/1-01.118 Kuchyňka | [5 empty] | EDU_800/1-01 | 29.1 | A662/2 | PLOŠINA | 800/1-01#A662/2
[24 empty] | 653/1-01.119 | 653/1-01.119 WC ženy | [5 empty] | EDU_800/1-01 | 29.1 | A663/1 | PLOŠINA | 800/1-01#A663/1
[24 empty] | 653/1-01.12 | 653/1-01.12 WC muži | [5 empty] | EDU_800/1-01 | 29.1 | A663/2 | PLOŠINA | 800/1-01#A663/2
[24 empty] | 653/1-01.12A | 653/1-01.12A WC muži | [5 empty] | EDU_800/1-01 | 32.9 | A664/1 | PLOŠINA | 800/1-01#A664/1
[24 empty] | 653/1-01.12B | 653/1-01.12B WC muži | [5 empty] | EDU_800/1-01 | 32.9 | A664/2 | PLOŠINA | 800/1-01#A664/2
[24 empty] | 653/1-01.12C | 653/1-01.12C WC muži | [5 empty] | EDU_800/1-01 | 32.9 | A666 | STŘECHA | 800/1-01#A666
[24 empty] | 653/1-01.120 | 653/1-01.120 Sprcha | [5 empty] | EDU_800/1-01 | 32.9 | A667/1 | STŘECHA | 800/1-01#A667/1
[24 empty] | 653/1-01.121 | 653/1-01.121 Archív | [5 empty] | EDU_800/1-01 | 32.9 | A667/2 | STŘECHA | 800/1-01#A667/2
[24 empty] | 653/1-01.122 | 653/1-01.122 Kancelář | [5 empty] | EDU_800/1-01 | 32.9 | A668/1 | PLOŠINA | 800/1-01#A668/1
[24 empty] | 653/1-01.123 | 653/1-01.123 Kancelář | [5 empty] | EDU_800/1-01 | 32.9 | A668/2 | PLOŠINA | 800/1-01#A668/2
[24 empty] | 653/1-01.124 | 653/1-01.124 Kancelář | [5 empty] | EDU_800/1-01 | 29.1 | A669/1 | STŘECHA | 800/1-01#A669/1
[24 empty] | 653/1-01.125 | 653/1-01.125 Kancelář | [5 empty] | EDU_800/1-01 | 29.1 | A669/2 | STŘECHA | 800/1-01#A669/2
[24 empty] | 653/1-01.126 | 653/1-01.126 Kopírka | [5 empty] | EDU_800/1-01 | 49.8 | A701/1 | STŘECHA | 800/1-01#A701/1
[24 empty] | 653/1-01.127 | 653/1-01.127 Chodba-únikový východ | [5 empty] | EDU_800/1-01 | 49.8 | A701/2 | STŘECHA | 800/1-01#A701/2
[24 empty] | 653/1-01.128 | 653/1-01.128 Šatna | [5 empty] | EDU_800/1-01 | 49.8 | A701A/1 | STŘECHA | 800/1-01#A701A/1
[24 empty] | 653/1-01.129 | 653/1-01.129 Umývárna-sprchy | [5 empty] | EDU_800/1-01 | 49.8 | A701A/2 | STŘECHA | 800/1-01#A701A/2
[24 empty] | 653/1-01.13 | 653/1-01.13 Umývárna, sprchy | [5 empty] | EDU_800/1-01 | 49.8 | A701B/1 | STŘECHA | 800/1-01#A701B/1
[24 empty] | 653/1-01.130 | 653/1-01.130 Sklad | [5 empty] | EDU_800/1-01 | 49.8 | A701B/2 | STŘECHA | 800/1-01#A701B/2
[24 empty] | 653/1-01.131 | 653/1-01.131 Úklid | [5 empty] | EDU_800/1-01 | 49.8 | A701C/1 | STŘECHA | 800/1-01#A701C/1
[24 empty] | 653/1-01.132 | 653/1-01.132 Předsíň WC muži | [5 empty] | EDU_800/1-01 | 49.8 | A701C/2 | STŘECHA | 800/1-01#A701C/2
[24 empty] | 653/1-01.133 | 653/1-01.133 WC muži | [5 empty] | EDU_800/1-01 | 32.9 | A665 | STŘECHA | 800/1-01#A665
[24 empty] | 653/1-01.14 | 653/1-01.14 Předsíň WC muži | [5 empty] | EDU_800/1-01 | 32.9 | A670 | STŘECHA | 800/1-01#A670
[24 empty] | 653/1-01.15 | 653/1-01.15 Sklad | [5 empty] | EDU_800/1-02 | -10.5 | B0001 | CHODBA SE SCHODIŠTĚM | 800/1-02#B0001
[24 empty] | 653/1-01.16 | 653/1-01.16 Úklid | [5 empty] | EDU_800/1-02 | -10.5 | B0002/1 | BOX ČERPADEL A SBĚRNÝCH NÁDRŽÍ ODPADNÍCH VOD | 800/1-02#B0002/1
[24 empty] | 653/1-01.17 | 653/1-01.17 Šatna | [5 empty] | EDU_800/1-02 | -10.5 | B0002/2 | BOX ČERPADEL A SBĚRNÝCH NÁDRŽÍ ODPADNÍCH VOD | 800/1-02#B0002/2
[24 empty] | 653/1-01.18 | 653/1-01.18 Šatna | [5 empty] | EDU_800/1-02 | -10.5 | B0003 | BOX ARMATUR ČERPADEL A SBĚRNÝCH NÁDRŽÍ ODPADNÍCH VOD | 800/1-02#B0003
[24 empty] | 653/1-01.19 | 653/1-01.19 Kuřárna | [5 empty] | EDU_800/1-02 | -10.5 | B0004/1 | BOX SBĚRNÉ NÁDRŽE ODPADNÍCH VOD | 800/1-02#B0004/1
[24 empty] | 653/1-01.2 | 653/1-01.2 Chodba | [5 empty] | EDU_800/1-02 | -10.5 | B0004/2 | BOX SBĚRNÉ NÁDRŽE ODPADNÍCH VOD | 800/1-02#B0004/2
[24 empty] | 653/1-01.20 | 653/1-01.20 Dílna | [5 empty] | EDU_800/1-02 | -10.5 | B0005 | MÍSTNOST MĚŘENÍ A REGULACE ODPADNÍCH VOD | 800/1-02#B0005
[24 empty] | 653/1-01.201 | 653/1-01.201 Střecha | [5 empty] | EDU_800/1-02 | -6.5 | B001/1 | MÍSTNOST ZAŘÍZENÍ PS 14 (HSCHZ) | 800/1-02#B001/1
[24 empty] | 653/1-01.202 | 653/1-01.202 Střecha garáže | [5 empty] | EDU_800/1-02 | -6.5 | B001/2 | MÍSTNOST ZAŘÍZENÍ PS 14 (HSCHZ) | 800/1-02#B001/2
[24 empty] | 653/1-01.21 | 653/1-01.21 Sklad | [5 empty] | EDU_800/1-02 | -6.5 | B0010/1 | ŠACHTA NÁKLADOVÉHO VÝTAHU Č.1 | 800/1-02#B0010/1
[24 empty] | 653/1-01.22 | 653/1-01.22 Kancelář | [5 empty] | EDU_800/1-02 | -6.5 | B0010/2 | ŠACHTA NÁKLADOVÉHO VÝTAHU Č.1 | 800/1-02#B0010/2
[24 empty] | 653/1-01.23 | 653/1-01.23 Rozvodna slaboproudu | [5 empty] | EDU_800/1-02 | -6.5 | B0011/1 | ŠACHTA OSOBNÍHO VÝTAHU Č.3 | 800/1-02#B0011/1
[24 empty] | 653/1-01.24 | 653/1-01.24 Kancelář | [5 empty] | EDU_800/1-02 | -6.5 | B0011/2 | ŠACHTA OSOBNÍHO VÝTAHU Č.3 | 800/1-02#B0011/2
[24 empty] | 653/1-01.25 | 653/1-01.25 Sklad hadic | [5 empty] | EDU_800/1-02 | -6.5 | B0012/1 | NEČISTÁ POTRUBNÍ ŠACHTA | 800/1-02#B0012/1
[24 empty] | 653/1-01.26 | 653/1-01.26 Pohotovost | [5 empty] | EDU_800/1-02 | -6.5 | B0012/2 | NEČISTÁ POTRUBNÍ ŠACHTA | 800/1-02#B0012/2
[24 empty] | 653/1-01.27 | 653/1-01.27 Kancelář | [5 empty] | EDU_800/1-02 | -6.5 | B0013/1 | MÍSTNOST NÁDRŽE ORGANIZOVANÝCH ÚNIKŮ | 800/1-02#B0013/1
[24 empty] | 653/1-01.28 | 653/1-01.28 Únikové schodiště | [5 empty] | EDU_800/1-02 | -6.5 | B0013/2 | MÍSTNOST NÁDRŽE ORGANIZOVANÝCH ÚNIKŮ | 800/1-02#B0013/2
[24 empty] | 653/1-01.29 | 653/1-01.29 Garáže | [5 empty] | EDU_800/1-02 | -6.5 | B0014/1 | ŠACHTA OSOBNÍHO VÝTAHU Č.5 | 800/1-02#B0014/1
[24 empty] | 653/1-01.3 | 653/1-01.3 Chodba | [5 empty] | EDU_800/1-02 | -6.5 | B0014/2 | ŠACHTA OSOBNÍHO VÝTAHU Č.5 | 800/1-02#B0014/2
[24 empty] | 653/1-01.30 | 653/1-01.30 Sklad | [5 empty] | EDU_800/1-02 | -6.5 | B0015/1 | SCHODIŠTĚ | 800/1-02#B0015/1
[24 empty] | 653/1-01.31 | 653/1-01.31 Sklad | [5 empty] | EDU_800/1-02 | -6.5 | B0015/2 | SCHODIŠTĚ | 800/1-02#B0015/2
[24 empty] | 653/1-01.32 | 653/1-01.32 Dílna | [5 empty] | EDU_800/1-02 | -6.5 | B0016/1 | CHODBA OVLÁDÁNÍ POHONŮ ORGANIZOVANÝCH ÚNIKŮ | 800/1-02#B0016/1
[24 empty] | 653/1-01.33 | 653/1-01.33 Sklad olejů | [5 empty] | EDU_800/1-02 | -6.5 | B0016/2 | CHODBA OVLÁDÁNÍ POHONŮ ORGANIZOVANÝCH ÚNIKŮ | 800/1-02#B0016/2
[24 empty] | 653/1-01.4 | 653/1-01.4 Denní místnost | [5 empty] | EDU_800/1-02 | -6.5 | B0017/1 | MÍSTNOST ČERPADEL ORGANIZOVANÝCH ÚNIKŮ A VYPOUŠTĚNÍ I.O. | 800/1-02#B0017/1
[24 empty] | 653/1-01.5 | 653/1-01.5 Kuchyňka | [5 empty] | EDU_800/1-02 | -6.5 | B0017/2 | MÍSTNOST ČERPADEL ORGANIZOVANÝCH ÚNIKŮ A VYPOUŠTĚNÍ I.O. | 800/1-02#B0017/2
[24 empty] | 653/1-01.6 | 653/1-01.6 Pohotovost | [5 empty] | EDU_800/1-02 | -6.5 | B0018 | MÍSTNOST MĚŘENÍ A REGULACE | 800/1-02#B0018
[24 empty] | 653/1-01.7 | 653/1-01.7 Pohotovost | [5 empty] | EDU_800/1-02 | -6.5 | B0019/1 | MÍSTNOST MĚŘENÍ A REGULACE | 800/1-02#B0019/1
[24 empty] | 653/1-01.8 | 653/1-01.8 Učebna | [5 empty] | EDU_800/1-02 | -6.5 | B0019/2 | MÍSTNOST MĚŘENÍ A REGULACE | 800/1-02#B0019/2
[24 empty] | 653/1-01.9 | 653/1-01.9 CHTS - dýchací přístroje | [5 empty] | EDU_800/1-02 | -6.5 | B002/1 | MÍSTNOST ZAŘÍZENÍ PS 14 (HSCHZ) | 800/1-02#B002/1
[24 empty] | 653/1-02 | 653/1-02 Kontejnerové stání A | [5 empty] | EDU_800/1-02 | -6.5 | B002/2 | MÍSTNOST ZAŘÍZENÍ PS 14 (HSCHZ) | 800/1-02#B002/2
[24 empty] | 653/1-02.1 | 653/1-02.1 Garáž | [5 empty] | EDU_800/1-02 | -6.5 | B0020/1 | NEČISTÁ POTRUBNÍ ŠACHTA | 800/1-02#B0020/1
[24 empty] | 653/1-03 | 653/1-03 Kontejnerové stání B | [5 empty] | EDU_800/1-02 | -6.5 | B0020/2 | NEČISTÁ POTRUBNÍ ŠACHTA | 800/1-02#B0020/2
[24 empty] | 653/1-03.1 | 653/1-03.1 Garáž | [5 empty] | EDU_800/1-02 | -6.5 | B0021/1 | REZERVNÍ MÍSTNOST | 800/1-02#B0021/1
[24 empty] | 653/1-04 | 653/1-04 Kontejnerové stání C | [5 empty] | EDU_800/1-02 | -6.5 | B0021/2 | REZERVNÍ MÍSTNOST | 800/1-02#B0021/2
[24 empty] | 653/1-04.1 | 653/1-04.1 Garáž | [5 empty] | EDU_800/1-02 | -6.5 | B0022/1 | BOX ČERPADEL NÁDRŽÍ BÓROVÉHO KONCENTRÁTU | 800/1-02#B0022/1
[24 empty] | 653/1-05 | 653/1-05 Kontejnerové stání D | [5 empty] | EDU_800/1-02 | -6.5 | B0022/2 | BOX ČERPADEL NÁDRŽÍ BÓROVÉHO KONCENTRÁTU | 800/1-02#B0022/2
[24 empty] | 653/1-05.1 | 653/1-05.1 Garáž | [5 empty] | EDU_800/1-02 | -6.5 | B0023/1 | BOX ČERPADEL NÁDRŽÍ BÓROVÉHO KONCENTRÁTU | 800/1-02#B0023/1
[24 empty] | 653/1-06 | 653/1-06 Kontejnerové stání E | [5 empty] | EDU_800/1-02 | -6.5 | B0023/2 | BOX ČERPADEL NÁDRŽÍ BÓROVÉHO KONCENTRÁTU | 800/1-02#B0023/2
[24 empty] | 653/1-06.1 | 653/1-06.1 Garáž | [5 empty] | EDU_800/1-02 | -6.5 | B0024/1 | BOX NÁDRŽE BÓROVÉHO KONCENTRÁTU | 800/1-02#B0024/1
[24 empty] | 654/1-01.----- | 654/1-01.----- Vrátnice vlečková STARÁ | [5 empty] | EDU_800/1-02 | -6.5 | B0024/2 | BOX NÁDRŽE BÓROVÉHO KONCENTRÁTU | 800/1-02#B0024/2
[24 empty] | 654/1-01.101 | 654/1-01.101 Vrátnice kancelář | [5 empty] | EDU_800/1-02 | -6.5 | B0025/1 | BOX NÁDRŽE BÓROVÉHO KONCENTRÁTU | 800/1-02#B0025/1
[24 empty] | 654/1-01.102 | 654/1-01.102 Chodba | [5 empty] | EDU_800/1-02 | -6.5 | B0025/2 | BOX NÁDRŽE BÓROVÉHO KONCENTRÁTU | 800/1-02#B0025/2
[24 empty] | 654/1-01.103 | 654/1-01.103 WC | [5 empty] | EDU_800/1-02 | -6.5 | B0026 | SKLAD SANITÁRNÍCH UZÁVĚRŮ | 800/1-02#B0026
[24 empty] | 654/1-01.2 | 654/1-01.2 Objekt u dopravy | [5 empty] | EDU_800/1-02 | -6.5 | B0027 | MÍSTNOST HYDROUZÁVĚRU SYSTÉMU TS | 800/1-02#B0027
[24 empty] | 654/1-01.201 | 654/1-01.201 střecha | [5 empty] | EDU_800/1-02 | -6.5 | B0028 | MÍSTNOST OBSLUHY MĚŘENÍ A REGULACE (KONTROLA RUKOU) | 800/1-02#B0028
[24 empty] | 654/1-01.2.----- | 654/1-01.2.----- Objekt u dopravy | [5 empty] | EDU_800/1-02 | -6.5 | B0029 | CHODBA NEČISTÉHO POTRUBÍ | 800/1-02#B0029
[24 empty] | 654/1-01.2.101 | 654/1-01.2.101 chodba | [5 empty] | EDU_800/1-02 | -6.5 | B003/1 | MÍSTNOST ZAŘÍZENÍ PS 14 (HSCHZ) | 800/1-02#B003/1
[24 empty] | 654/1-01.2.102 | 654/1-01.2.102 kancelář | [5 empty] | EDU_800/1-02 | -6.5 | B003/2 | MÍSTNOST ZAŘÍZENÍ PS 14 (HSCHZ) | 800/1-02#B003/2
[24 empty] | 654/1-01.2.103 | 654/1-01.2.103 kancelář | [5 empty] | EDU_800/1-02 | -6.5 | B0030 | CHODBA OVLÁDÁNÍ ARMATUR ČERPADEL NNK | 800/1-02#B0030
[24 empty] | 654/1-01.2.104 | 654/1-01.2.104 Předsíň WC | [5 empty] | EDU_800/1-02 | -6.5 | B0031 | MÍSTNOST MĚŘENÍ A REGULACE | 800/1-02#B0031
[24 empty] | 654/1-01.2.105 | 654/1-01.2.105 WC | [5 empty] | EDU_800/1-02 | -6.5 | B0032/1 | STROJOVNA VZDUCHOTECHNIKY 3,4 TL 12 | 800/1-02#B0032/1
[24 empty] | 654/1-01.2.106 | 654/1-01.2.106 umývárna | [5 empty] | EDU_800/1-02 | -6.5 | B0032/2 | STROJOVNA VZDUCHOTECHNIKY 3,4 TL 12 | 800/1-02#B0032/2
[24 empty] | 654/1-01.2.201 | 654/1-01.2.201 střecha | [5 empty] | EDU_800/1-02 | -6.5 | B0033 | BOX ARMATUR SVO-2 | 800/1-02#B0033
[24 empty] | 654/1-02.----- | 654/1-02.----- Hala vstupní | [5 empty] | EDU_800/1-02 | -6.5 | B0034 | BOX JÓDOVÉHO FILTRU SYSTÉMU TS 20,40,60 | 800/1-02#B0034
[24 empty] | 654/1-02.1 | 654/1-02.1 Vstupní hala | [5 empty] | EDU_800/1-02 | -6.5 | B0035 | BOX DMYCHADEL SYSTÉMU TS 20,40,60 | 800/1-02#B0035
[24 empty] | 654/1-02.101 | 654/1-02.101 Střecha | [5 empty] | EDU_800/1-02 | -6.5 | B0036 | ŠACHTA NÁKLADNÍHO VÝTAHU Č.7 | 800/1-02#B0036
[24 empty] | 654/1-02.102 | 654/1-02.102 Střecha | [5 empty] | EDU_800/1-02 | -6.5 | B0037 | BOX ABSORBÉRŮ SYSTÉMU TS | 800/1-02#B0037
[24 empty] | 654/1-02.103 | 654/1-02.103 Střecha | [5 empty] | EDU_800/1-02 | -6.5 | B0038 | BOX ABSORBÉRŮ SYSTÉMU TS | 800/1-02#B0038
[24 empty] | 654/1-02.3 | 654/1-02.3 Spojovací chodba | [5 empty] | EDU_800/1-02 | -6.5 | B0039 | BOX ABSORBÉRŮ SYSTÉMU TS | 800/1-02#B0039
[24 empty] | 654/1-02.4 | 654/1-02.4 vstupní hala | [5 empty] | EDU_800/1-02 | -6.5 | B004/1 | ŠACHTA REAKTORU | 800/1-02#B004/1
[24 empty] | 654/1-11.----- | 654/1-11.----- Vlečková vrátnice AKOBOJE včetně visuté rampy | [5 empty] | EDU_800/1-02 | -6.5 | B004/2 | ŠACHTA REAKTORU | 800/1-02#B004/2
[24 empty] | 654/1-11.01 | 654/1-11.01 kabelová šachta | [5 empty] | EDU_800/1-02 | -6.5 | B0040 | BOX ČERPADEL SBĚRNÉ NÁDRŽE KONCENTRÁTU BÓRU | 800/1-02#B0040
[24 empty] | 654/1-11.1 | 654/1-11.1 Zádveří | [5 empty] | EDU_800/1-02 | -6.5 | B0041 | CHODBA OVLÁDÁNÍ ARMATUR | 800/1-02#B0041
[24 empty] | 654/1-11.101 | 654/1-11.101 Střecha | [5 empty] | EDU_800/1-02 | -6.5 | B0042 | BOX NÁDRŽE NEČISTÉHO KONDENZÁTU | 800/1-02#B0042
[24 empty] | 654/1-11.2 | 654/1-11.2 WC | [5 empty] | EDU_800/1-02 | -6.5 | B0043 | BOX NÁDRŽE NEČISTÉHO KONDENZÁTU | 800/1-02#B0043
[24 empty] | 654/1-11.3 | 654/1-11.3 místnost obsluhy | [5 empty] | EDU_800/1-02 | -6.5 | B0044 | BOX ČERPADEL NEČISTÉHO KONDENZÁTU | 800/1-02#B0044
[24 empty] | 654/1-11.4 | 654/1-11.4 místnost obsluhy | [5 empty] | EDU_800/1-02 | -6.5 | B0045 | BOX ARMATUR NEČISTÉHO KONDENZÁTU | 800/1-02#B0045
[24 empty] | 658/1-01.----- | 658/1-01.----- Skládka odpadů venkovní | [5 empty] | EDU_800/1-02 | -6.5 | B0046 | ŠACHTA NEČISTÉHO POTRUBÍ | 800/1-02#B0046
[24 empty] | 658/1-01.1 | 658/1-01.1 Skladovací plocha šrotiště | [5 empty] | EDU_800/1-02 | -6.5 | B0047 | MÍSTNOST MANIPULACE NÁDRŽÍ ODPARKY | 800/1-02#B0047
[24 empty] | 658/1-01.10 | 658/1-01.10 mobilní plechový sklad | [5 empty] | EDU_800/1-02 | -6.5 | B0048 | CHODBA | 800/1-02#B0048
[24 empty] | 658/1-01.101 | 658/1-01.101 střecha | [5 empty] | EDU_800/1-02 | -6.5 | B0049 | POTRUBNÍ CHODBA K BUDOVĚ AKTIVNÍCH POMOCNÝCH PROVOZŮ | 800/1-02#B0049
[24 empty] | 658/1-01.102 | 658/1-01.102 střecha | [5 empty] | EDU_800/1-02 | -2.8 | B005/1 | KABELOVÁ ŠACHTA | 800/1-02#B005/1
[24 empty] | 658/1-01.103 | 658/1-01.103 střecha | [5 empty] | EDU_800/1-02 | -2.8 | B005/2 | KABELOVÁ ŠACHTA | 800/1-02#B005/2
[24 empty] | 658/1-01.104 | 658/1-01.104 střecha | [5 empty] | EDU_800/1-02 | -6.5 | B0050/1 | MÍSTNOST POHONŮ ARMATUR DRENÁŽÍ | 800/1-02#B0050/1
[24 empty] | 658/1-01.11 | 658/1-01.11 oplocení | [5 empty] | EDU_800/1-02 | -6.5 | B0050/2 | MÍSTNOST POHONŮ ARMATUR DRENÁŽÍ | 800/1-02#B0050/2
[24 empty] | 658/1-01.2 | 658/1-01.2 sklad. plocha hutního materiálu | [5 empty] | EDU_800/1-02 | -6.5 | B0051/1 | MÍSTNOST ODBĚRU VZORKŮ Z SNOV | 800/1-02#B0051/1
[24 empty] | 658/1-01.2A | 658/1-01.2A zpěvněná plocha | [5 empty] | EDU_800/1-02 | -6.5 | B0051/2 | MÍSTNOST ODBĚRU VZORKŮ Z SNOV | 800/1-02#B0051/2
[24 empty] | 658/1-01.3 | 658/1-01.3 přístřešek pro kontejnery | [5 empty] | EDU_800/1-02 | -6.5 | B0052/1 | MÍSTNOST MĚŘENÍ A REGULACE | 800/1-02#B0052/1
[24 empty] | 658/1-01.4 | 658/1-01.4 beton. kobky na odpad | [5 empty] | EDU_800/1-02 | -6.5 | B0052/2 | MÍSTNOST MĚŘENÍ A REGULACE | 800/1-02#B0052/2
[24 empty] | 658/1-01.5 | 658/1-01.5 přístřešek pro váhu | [5 empty] | EDU_800/1-02 | -6.5 | B0053/1 | MÍSTNOST OLEJOVÉHO HOSPODÁŘSTVÍ DOPLŇOVACÍCH ČERPADEL | 800/1-02#B0053/1
[24 empty] | 658/1-01.6 | 658/1-01.6 místnost obsluhy | [5 empty] | EDU_800/1-02 | -6.5 | B0053/2 | MÍSTNOST OLEJOVÉHO HOSPODÁŘSTVÍ DOPLŇOVACÍCH ČERPADEL | 800/1-02#B0053/2
[24 empty] | 658/1-01.7 | 658/1-01.7 předsíň WC | [5 empty] | EDU_800/1-02 | -6.5 | B0054/1 | MÍSTNOST OLEJOVÉHO HOSPODÁŘSTVÍ DOPLŇOVACÍCH ČERPADEL | 800/1-02#B0054/1
[24 empty] | 658/1-01.8 | 658/1-01.8 WC | [5 empty] | EDU_800/1-02 | -6.5 | B0054/2 | MÍSTNOST OLEJOVÉHO HOSPODÁŘSTVÍ DOPLŇOVACÍCH ČERPADEL | 800/1-02#B0054/2
[24 empty] | 658/1-01.9 | 658/1-01.9 mostní váha | [5 empty] | EDU_800/1-02 | -6.5 | B0055/1 | MÍSTNOST OLEJOVÉHO HOSPODÁŘSTVÍ DOPLŇOVACÍCH ČERPADEL | 800/1-02#B0055/1
[24 empty] | 681/1-01.----- | 681/1-01.----- Parkoviště u CHV | [5 empty] | EDU_800/1-02 | -6.5 | B0055/2 | MÍSTNOST OLEJOVÉHO HOSPODÁŘSTVÍ DOPLŇOVACÍCH ČERPADEL | 800/1-02#B0055/2
[24 empty] | 682/4-02.----- | 682/4-02.----- Příjezd komunikace k vodojemu 4100 | [5 empty] | EDU_800/1-02 | -6.5 | B0056/1 | MÍSTNOST ROZVÁDĚČŮ | 800/1-02#B0056/1
[24 empty] | 690/1-01 | 690/1-01 Komunikace vnitřní nádvoří a odvod. | [5 empty] | EDU_800/1-02 | -6.5 | B0056/2 | MÍSTNOST ROZVÁDĚČŮ | 800/1-02#B0056/2
[24 empty] | 690/1-03.----- | 690/1-03.----- Komunikace obslužná Akoboje | [5 empty] | EDU_800/1-02 | -6.5 | B0056/3 | MÍSTNOST ROZVÁDĚČŮ | 800/1-02#B0056/3
[24 empty] | 690/1-24.----- | 690/1-24.----- Plocha u pomocné kotelny pro mob.kotle | [5 empty] | EDU_800/1-02 | -6.5 | B0056/4 | MÍSTNOST ROZVÁDĚČŮ | 800/1-02#B0056/4
[24 empty] | 690/1-24.01 | 690/1-24.01 Plocha u pomocné kotelny pro mob.kotle | [5 empty] | EDU_800/1-02 | -6.5 | B0056/5 | MÍSTNOST ROZVÁDĚČŮ | 800/1-02#B0056/5
[24 empty] | 700/1-01.----- | 700/1-01.----- Remíza lokomotiv | [5 empty] | EDU_800/1-02 | -6.5 | B0056/6 | MÍSTNOST ROZVÁDĚČŮ | 800/1-02#B0056/6
[24 empty] | 700/1-01.1 | 700/1-01.1 Remíza | [5 empty] | EDU_800/1-02 | -6.5 | B0057/1 | MÍSTNOST MĚŘENÍ A REGULACE | 800/1-02#B0057/1
[24 empty] | 700/1-01.10 | 700/1-01.10 Kancelář | [5 empty] | EDU_800/1-02 | -6.5 | B0057/2 | MÍSTNOST MĚŘENÍ A REGULACE | 800/1-02#B0057/2
[24 empty] | 700/1-01.101 | 700/1-01.101 střecha | [5 empty] | EDU_800/1-02 | -6.5 | B0058 | MÍSTNOST DEKONTAMINACE | 800/1-02#B0058
[24 empty] | 700/1-01.102 | 700/1-01.102 střecha | [5 empty] | EDU_800/1-02 | -6.5 | B0059 | DÍLNA TRANSPORTNĚ TECHNOLOGICKÉ ČÁSTI | 800/1-02#B0059
[24 empty] | 700/1-01.103 | 700/1-01.103 střecha | [5 empty] | EDU_800/1-02 | -2.8 | B006/1 | KABELOVÁ ŠACHTA | 800/1-02#B006/1
[24 empty] | 700/1-01.11 | 700/1-01.11 Dílna elektro | [5 empty] | EDU_800/1-02 | -2.8 | B006/2 | KABELOVÁ ŠACHTA | 800/1-02#B006/2
[24 empty] | 700/1-01.12 | 700/1-01.12 Dílna zámečnická | [5 empty] | EDU_800/1-02 | -6.5 | B0060 | REZERVNÍ MÍSTNOST | 800/1-02#B0060
[24 empty] | 700/1-01.13 | 700/1-01.13 Sklad | [5 empty] | EDU_800/1-02 | -6.5 | B0060A | REZERVNÍ MÍSTNOST | 800/1-02#B0060A
[24 empty] | 700/1-01.14 | 700/1-01.14 Sklad | [5 empty] | EDU_800/1-02 | -6.5 | B0061 | SKLAD | 800/1-02#B0061
[24 empty] | 700/1-01.15 | 700/1-01.15 Sklad | [5 empty] | EDU_800/1-02 | -6.5 | B0062/1 | CHODBA | 800/1-02#B0062/1
[24 empty] | 700/1-01.16 | 700/1-01.16 Sklad a sušárna | [5 empty] | EDU_800/1-02 | -6.5 | B0062/2 | CHODBA | 800/1-02#B0062/2
[24 empty] | 700/1-01.17 | 700/1-01.17 Sklad olejů | [5 empty] | EDU_800/1-02 | -6.5 | B0063 | MÍSTNOST MĚŘENÍ A REGULACE | 800/1-02#B0063
[24 empty] | 700/1-01.18 | 700/1-01.18 Sklad | [5 empty] | EDU_800/1-02 | -6.5 | B0064 | MÍSTNOST ROZVÁDĚČŮ | 800/1-02#B0064
[24 empty] | 700/1-01.19 | 700/1-01.19 Akubaterie | [5 empty] | EDU_800/1-02 | -6.5 | B0065/1 | MÍSTNOST OPERÁTORA | 800/1-02#B0065/1
[24 empty] | 700/1-01.2 | 700/1-01.2 Předsíň | [5 empty] | EDU_800/1-02 | -6.5 | B0065/2 | MÍSTNOST OPERÁTORA | 800/1-02#B0065/2
[24 empty] | 700/1-01.20 | 700/1-01.20 Kompresor | [5 empty] | EDU_800/1-02 | -6.5 | B0066/1 | SKLAD OPERATIVNÍ ÚDRŽBY | 800/1-02#B0066/1
[24 empty] | 700/1-01.21 | 700/1-01.21 Elektrorozvodna | [5 empty] | EDU_800/1-02 | -6.5 | B0066/2 | SKLAD OPERATIVNÍ ÚDRŽBY | 800/1-02#B0066/2
[24 empty] | 700/1-01.22 | 700/1-01.22 Sklad | [5 empty] | EDU_800/1-02 | -6.5 | B007/1 | PODÉLNÁ CHODBA OBSLUHY | 800/1-02#B007/1
[24 empty] | 700/1-01.23 | 700/1-01.23 Sklad | [5 empty] | EDU_800/1-02 | -6.5 | B007/2 | PODÉLNÁ CHODBA OBSLUHY | 800/1-02#B007/2
[24 empty] | 700/1-01.23A | 700/1-01.23A archív | [5 empty] | EDU_800/1-02 | -6.5 | B008/1 | PŘÍČNÁ CHODBA OBSLUHY | 800/1-02#B008/1
[24 empty] | 700/1-01.3 | 700/1-01.3 Předsíň | [5 empty] | EDU_800/1-02 | -6.5 | B008/2 | PŘÍČNÁ CHODBA OBSLUHY | 800/1-02#B008/2
[24 empty] | 700/1-01.4 | 700/1-01.4 WC muži | [5 empty] | EDU_800/1-02 | -6.5 | B009/1 | SCHODIŠTĚ | 800/1-02#B009/1
[24 empty] | 700/1-01.4A | 700/1-01.4A WC muži | [5 empty] | EDU_800/1-02 | -6.5 | B009/2 | SCHODIŠTĚ | 800/1-02#B009/2
[24 empty] | 700/1-01.5 | 700/1-01.5 WC ženy | [5 empty] | EDU_800/1-02 | -2.8 | B01/1 | KABELOVÝ KANÁL | 800/1-02#B01/1
[24 empty] | 700/1-01.5A | 700/1-01.5A WC ženy | [5 empty] | EDU_800/1-02 | -2.8 | B01/2 | KABELOVÝ KANÁL | 800/1-02#B01/2
[24 empty] | 700/1-01.6 | 700/1-01.6 Šatna muži | [5 empty] | EDU_800/1-02 | -2.8 | B010/1 | MÍSTNOST ELEKTROMOTORŮ VZDUCHOTECHNIKY TL10,11 | 800/1-02#B010/1
[24 empty] | 700/1-01.7 | 700/1-01.7 Šatna ženy | [5 empty] | EDU_800/1-02 | -2.8 | B010/2 | MÍSTNOST ELEKTROMOTORŮ VZDUCHOTECHNIKY TL10,11 | 800/1-02#B010/2
[24 empty] | 700/1-01.8 | 700/1-01.8 Sprcha muži | [5 empty] | EDU_800/1-02 | -2.8 | B011/1 | STROJOVNA VENTILAČNÍCH SYSTÉMŮ C-1, C-2 | 800/1-02#B011/1
[24 empty] | 700/1-01.9 | 700/1-01.9 Sprcha ženy | [5 empty] | EDU_800/1-02 | -2.8 | B011/2 | STROJOVNA VENTILAČNÍCH SYSTÉMŮ C-1, C-2 | 800/1-02#B011/2
[24 empty] | 701/1-01.----- | 701/1-01.----- Garáže osobních vozidel | [5 empty] | EDU_800/1-02 | -2.8 | B012A/1 | MÍSTNOST VZDUCHOTECHNIKY HERMETICKÉ ZÓNY | 800/1-02#B012A/1
[24 empty] | 701/1-01.1 | 701/1-01.1 chodba | [5 empty] | EDU_800/1-02 | -2.8 | B012A/2 | MÍSTNOST VZDUCHOTECHNIKY HERMETICKÉ ZÓNY | 800/1-02#B012A/2
[24 empty] | 701/1-01.1A | 701/1-01.1A chodba | [5 empty] | EDU_800/1-02 | -2.8 | B012B/1 | MÍSTNOST VZDUCHOTECHNIKY HERMETICKÉ ZÓNY | 800/1-02#B012B/1
[24 empty] | 701/1-01.10 | 701/1-01.10 Zabezpečená oblast | [5 empty] | EDU_800/1-02 | -2.8 | B012B/2 | MÍSTNOST VZDUCHOTECHNIKY HERMETICKÉ ZÓNY | 800/1-02#B012B/2
[24 empty] | 701/1-01.101 | 701/1-01.101 střecha | [5 empty] | EDU_800/1-02 | -2.8 | B013 | CHODBA NEČISTÉHO POTRUBÍ | 800/1-02#B013
[24 empty] | 701/1-01.102 | 701/1-01.102 střecha | [5 empty] | EDU_800/1-02 | -2.8 | B014 | CHODBA NEČISTÉHO POTRUBÍ | 800/1-02#B014
[24 empty] | 701/1-01.103 | 701/1-01.103 střecha | [5 empty] | EDU_800/1-02 | -2.8 | B015/1 | PŘEDSÍŇ | 800/1-02#B015/1
[24 empty] | 701/1-01.104 | 701/1-01.104 střecha | [5 empty] | EDU_800/1-02 | -2.8 | B015/2 | PŘEDSÍŇ | 800/1-02#B015/2
[24 empty] | 701/1-01.105 | 701/1-01.105 střecha | [5 empty] | EDU_800/1-02 | -2.8 | B016/1 | HERMETICKÝ UZÁVĚR | 800/1-02#B016/1
[24 empty] | 701/1-01.11 | 701/1-01.11 umývárna | [5 empty] | EDU_800/1-02 | -2.8 | B016/2 | HERMETICKÝ UZÁVĚR | 800/1-02#B016/2
[24 empty] | 701/1-01.12 | 701/1-01.12 šatna | [5 empty] | EDU_800/1-02 | -2.8 | B017 | MÍSTNOST ČERPADEL ODPLYNĚNÉ VODY | 800/1-02#B017
[24 empty] | 701/1-01.121 | 701/1-01.121 střecha | [5 empty] | EDU_800/1-02 | -2.8 | B018/1 | KABELOVÝ PROSTOR | 800/1-02#B018/1
[24 empty] | 701/1-01.122 | 701/1-01.122 střecha | [5 empty] | EDU_800/1-02 | -2.8 | B018/2 | KABELOVÝ PROSTOR | 800/1-02#B018/2
[24 empty] | 701/1-01.123 | 701/1-01.123 střecha | [5 empty] | EDU_800/1-02 | -2.8 | B019/1 | MÍSTNOST ROZVÁDĚČŮ | 800/1-02#B019/1
[24 empty] | 701/1-01.124 | 701/1-01.124 střecha | [5 empty] | EDU_800/1-02 | -2.8 | B019/2 | MÍSTNOST ROZVÁDĚČŮ | 800/1-02#B019/2
[24 empty] | 701/1-01.125 | 701/1-01.125 střecha | [5 empty] | EDU_800/1-02 | -2.8 | B019/3 | MÍSTNOST ROZVÁDĚČŮ | 800/1-02#B019/3
[24 empty] | 701/1-01.126 | 701/1-01.126 střecha | [5 empty] | EDU_800/1-02 | -2.8 | B019/4 | MÍSTNOST ROZVÁDĚČŮ | 800/1-02#B019/4
[24 empty] | 701/1-01.127 | 701/1-01.127 střecha | [5 empty] | EDU_800/1-02 | -2.8 | B019/5 | MÍSTNOST ROZVÁDĚČŮ | 800/1-02#B019/5
[24 empty] | 701/1-01.128 | 701/1-01.128 střecha | [5 empty] | EDU_800/1-02 | -2.8 | B019/6 | MÍSTNOST ROZVÁDĚČŮ | 800/1-02#B019/6
[24 empty] | 701/1-01.129 | 701/1-01.129 střecha | [5 empty] | EDU_800/1-02 | -2.8 | B02/1 | KABELOVÝ KANÁL | 800/1-02#B02/1
[24 empty] | 701/1-01.13 | 701/1-01.13 dílna | [5 empty] | EDU_800/1-02 | -2.8 | B02/2 | KABELOVÝ KANÁL | 800/1-02#B02/2
[24 empty] | 701/1-01.130 | 701/1-01.130 střecha | [5 empty] | EDU_800/1-02 | -2.8 | B020/1 | MÍSTNOST MĚŘENÍ A REGULACE | 800/1-02#B020/1
[24 empty] | 701/1-01.14 | 701/1-01.14 umývací hala | [5 empty] | EDU_800/1-02 | -2.8 | B020/2 | MÍSTNOST MĚŘENÍ A REGULACE | 800/1-02#B020/2
[24 empty] | 701/1-01.15 | 701/1-01.15 ústřední vytápění | [5 empty] | EDU_800/1-02 | -2.8 | B021 | TRANSPORTNÍ ŠACHTA | 800/1-02#B021
[24 empty] | 701/1-01.16 | 701/1-01.16 sklad | [5 empty] | EDU_800/1-02 | -2.8 | B03/1 | KABELOVÝ KANÁL | 800/1-02#B03/1
[24 empty] | 701/1-01.17 | 701/1-01.17 garáže osobních automobilů | [5 empty] | EDU_800/1-02 | -2.8 | B03/2 | KABELOVÝ KANÁL | 800/1-02#B03/2
[24 empty] | 701/1-01.2 | 701/1-01.2 denní místnost | [5 empty] | EDU_800/1-02 | -2.8 | B04/1 | MÍSTNOST OVLÁDÁNÍ ARMATUR | 800/1-02#B04/1
[24 empty] | 701/1-01.21 | 701/1-01.21 garáž | [5 empty] | EDU_800/1-02 | -2.8 | B04/2 | MÍSTNOST OVLÁDÁNÍ ARMATUR | 800/1-02#B04/2
[24 empty] | 701/1-01.22 | 701/1-01.22 garáž | [5 empty] | EDU_800/1-02 | -2.8 | B05/1 | BOX ARMATUR, ČERPADEL A NÁDRŽÍ BÓROVÉHO KONCENTRÁTU | 800/1-02#B05/1
[24 empty] | 701/1-01.23 | 701/1-01.23 garáž | [5 empty] | EDU_800/1-02 | -2.8 | B05/2 | BOX ARMATUR, ČERPADEL A NÁDRŽÍ BÓROVÉHO KONCENTRÁTU | 800/1-02#B05/2
[24 empty] | 701/1-01.24 | 701/1-01.24 garáž | [5 empty] | EDU_800/1-02 | -2.8 | B06/1 | BOX ARMATUR, ČERPADEL A NÁDRŽÍ BÓROVÉHO KONCENTRÁTU | 800/1-02#B06/1
[24 empty] | 701/1-01.25 | 701/1-01.25 garáž | [5 empty] | EDU_800/1-02 | -2.8 | B06/2 | BOX ARMATUR, ČERPADEL A NÁDRŽÍ BÓROVÉHO KONCENTRÁTU | 800/1-02#B06/2
[24 empty] | 701/1-01.26 | 701/1-01.26 garáž | [5 empty] | EDU_800/1-02 | -2.8 | B06A/1 | PLOŠINA OVLÁDÁNÍ | 800/1-02#B06A/1
[24 empty] | 701/1-01.27 | 701/1-01.27 garáž | [5 empty] | EDU_800/1-02 | -2.8 | B06A/2 | PLOŠINA OVLÁDÁNÍ | 800/1-02#B06A/2
[24 empty] | 701/1-01.28 | 701/1-01.28 garáž | [5 empty] | EDU_800/1-02 | -2.8 | B07 | BOX ARMATUR, ČERPADEL A NÁDRŽÍ BÓROVÉHO KONCENTRÁTU | 800/1-02#B07
[24 empty] | 701/1-01.29 | 701/1-01.29 garáž | [5 empty] | EDU_800/1-02 | -2.8 | B08/1 | BOX ARMATUR SVO-2 | 800/1-02#B08/1
[24 empty] | 701/1-01.3 | 701/1-01.3 dílna | [5 empty] | EDU_800/1-02 | -2.8 | B08/2 | BOX ARMATUR SVO-2 | 800/1-02#B08/2
[24 empty] | 701/1-01.30 | 701/1-01.30 garáž | [5 empty] | EDU_800/1-02 | -2.8 | B09/1 | CHODBA OVLÁDÁNÍ SVO-2 | 800/1-02#B09/1
[24 empty] | 701/1-01.4 | 701/1-01.4 sklad | [5 empty] | EDU_800/1-02 | -2.8 | B09/2 | CHODBA OVLÁDÁNÍ SVO-2 | 800/1-02#B09/2
[24 empty] | 701/1-01.5 | 701/1-01.5 nabíjení akumulátorů | [5 empty] | EDU_800/1-02 | 0 | B101/1 | MÍSTNOST IONIZAČNÍCH KOMOR | 800/1-02#B101/1
[24 empty] | 701/1-01.6 | 701/1-01.6 elektrorozváděče | [5 empty] | EDU_800/1-02 | 0 | B101/2 | MÍSTNOST IONIZAČNÍCH KOMOR | 800/1-02#B101/2
[24 empty] | 701/1-01.7 | 701/1-01.7 kuchyňka | [5 empty] | EDU_800/1-02 | 0 | B101A/1 | REZERVNÍ PROSTOR | 800/1-02#B101A/1
[24 empty] | 701/1-01.8 | 701/1-01.8 předsíň WC ženy | [5 empty] | EDU_800/1-02 | 0 | B101A/2 | REZERVNÍ PROSTOR | 800/1-02#B101A/2
[24 empty] | 701/1-01.8A | 701/1-01.8A WC ženy | [5 empty] | EDU_800/1-02 | 0 | B101B/1 | REZERVNÍ PROSTOR | 800/1-02#B101B/1
[24 empty] | 701/1-01.9 | 701/1-01.9 předsíň WC muži | [5 empty] | EDU_800/1-02 | 0 | B101B/2 | REZERVNÍ PROSTOR | 800/1-02#B101B/2
[24 empty] | 701/1-01.9A | 701/1-01.9A pisoáry | [5 empty] | EDU_800/1-02 | 0 | B102/1 | NÁDRŽE HAVARIJNÍHO SYSTÉMU CHLADÍCÍ ZÓNY PS14 | 800/1-02#B102/1
[24 empty] | 701/1-01.9B | 701/1-01.9B WC muži | [5 empty] | EDU_800/1-02 | 0 | B102/2 | NÁDRŽE HAVARIJNÍHO SYSTÉMU CHLADÍCÍ ZÓNY PS14 | 800/1-02#B102/2
[24 empty] | 701/1-01.9C | 701/1-01.9C WC muži | [5 empty] | EDU_800/1-02 | 0 | B103/1 | NÁDRŽE HAVARIJNÍHO SYSTÉMU CHLADÍCÍ ZÓNY PS14 | 800/1-02#B103/1
[24 empty] | 701/1-02.----- | 701/1-02.----- Garáže nákladních vozidel | [5 empty] | EDU_800/1-02 | 0 | B103/2 | NÁDRŽE HAVARIJNÍHO SYSTÉMU CHLADÍCÍ ZÓNY PS14 | 800/1-02#B103/2
[24 empty] | 701/1-02.1 | 701/1-02.1 garáž nákladních automobilů | [5 empty] | EDU_800/1-02 | 0 | B104/1 | NÁDRŽE HAVARIJNÍHO SYSTÉMU CHLADÍCÍ ZÓNY PS14 | 800/1-02#B104/1
[24 empty] | 701/1-02.101 | 701/1-02.101 střecha | [5 empty] | EDU_800/1-02 | 0 | B104/2 | NÁDRŽE HAVARIJNÍHO SYSTÉMU CHLADÍCÍ ZÓNY PS14 | 800/1-02#B104/2
[24 empty] | 701/1-02.102 | 701/1-02.102 střecha | [5 empty] | EDU_800/1-02 | 0 | B105 | OVLÁDÁNÍ ARMATUR | 800/1-02#B105
[24 empty] | 701/1-02.103 | 701/1-02.103 střecha | [5 empty] | EDU_800/1-02 | 0 | B106/1 | PODÉLNÁ CHODBA OBSLUHY | 800/1-02#B106/1
[24 empty] | 701/1-02.104 | 701/1-02.104 střecha | [5 empty] | EDU_800/1-02 | 0 | B106/2 | PODÉLNÁ CHODBA OBSLUHY | 800/1-02#B106/2
[24 empty] | 701/1-02.105 | 701/1-02.105 střecha | [5 empty] | EDU_800/1-02 | 0 | B107/1 | PŘÍČNÁ CHODBA OBSLUHY | 800/1-02#B107/1
[24 empty] | 701/1-02.106 | 701/1-02.106 střecha | [5 empty] | EDU_800/1-02 | 0 | B107/2 | PŘÍČNÁ CHODBA OBSLUHY | 800/1-02#B107/2
[24 empty] | 701/1-02.108 | 701/1-02.108 střecha | [5 empty] | EDU_800/1-02 | 0 | B108/1 | MÍSTNOST MĚŘENÍ A REGULACE | 800/1-02#B108/1
[24 empty] | 701/1-02.2 | 701/1-02.2 kancelář | [5 empty] | EDU_800/1-02 | 0 | B108/2 | MÍSTNOST MĚŘENÍ A REGULACE | 800/1-02#B108/2
[24 empty] | 701/1-02.3 | 701/1-02.3 kancelář | [5 empty] | EDU_800/1-02 | 0 | B109/1 | MÍSTNOST CHLADIČE ORGANIZOVANÝCH ÚNIKŮ | 800/1-02#B109/1
[24 empty] | 701/1-02.4 | 701/1-02.4 kancelář | [5 empty] | EDU_800/1-02 | 0 | B109/2 | MÍSTNOST CHLADIČE ORGANIZOVANÝCH ÚNIKŮ | 800/1-02#B109/2
[24 empty] | 701/1-02.5 | 701/1-02.5 kancelář | [5 empty] | EDU_800/1-02 | 0 | B110/1 | KABELOVÁ ŠACHTA | 800/1-02#B110/1
[24 empty] | 701/1-02.6 | 701/1-02.6 chodba | [5 empty] | EDU_800/1-02 | 0 | B110/2 | KABELOVÁ ŠACHTA | 800/1-02#B110/2
[24 empty] | 701/1-02.7 | 701/1-02.7 chodba | [5 empty] | EDU_800/1-02 | 0 | B111/1 | SKLAD | 800/1-02#B111/1
[24 empty] | 701/1-02.8 | 701/1-02.8 sklad náhradních dílů | [5 empty] | EDU_800/1-02 | 0 | B111/2 | SKLAD | 800/1-02#B111/2
[24 empty] | 701/1-02.9 | 701/1-02.9 garáž nákladních automobilů | [5 empty] | EDU_800/1-02 | 0 | B112 | BOX ARMATUR SVO-4 | 800/1-02#B112
[24 empty] | 701/1-03.----- | 701/1-03.----- Garáže aut. ve Skryjích | [5 empty] | EDU_800/1-02 | 0 | B113 | BOX ARMATUR SVO-4 | 800/1-02#B113
[24 empty] | 701/1-03.01 | 701/1-03.01 garáž | [5 empty] | EDU_800/1-02 | 0 | B114 | CHODBA OBSLUHY ABSORBÉRŮ TS | 800/1-02#B114
[24 empty] | 701/1-03.02 | 701/1-03.02 garáž | [5 empty] | EDU_800/1-02 | 0 | B114A | SKLAD | 800/1-02#B114A
[24 empty] | 701/1-03.03 | 701/1-03.03 garáž | [5 empty] | EDU_800/1-02 | 0 | B114B | CHODBA | 800/1-02#B114B
[24 empty] | 701/1-03.04 | 701/1-03.04 garáž | [5 empty] | EDU_800/1-02 | 0 | B115/1 | MÍSTNOST OLEJOVÉHO HOSPODÁŘSTVÍ HCČ | 800/1-02#B115/1
[24 empty] | 701/1-03.1 | 701/1-03.1 střecha | [5 empty] | EDU_800/1-02 | 0 | B115/2 | MÍSTNOST OLEJOVÉHO HOSPODÁŘSTVÍ HCČ | 800/1-02#B115/2
[24 empty] | 701/1-03.2 | 701/1-03.2 střecha | [5 empty] | EDU_800/1-02 | 0 | B116/1 | MÍSTNOST OLEJOVÉHO HOSPODÁŘSTVÍ HCČ | 800/1-02#B116/1
[24 empty] | 701/3-01.--- | 701/3-01.--- Garáže u LVD | [5 empty] | EDU_800/1-02 | 0 | B116/2 | MÍSTNOST OLEJOVÉHO HOSPODÁŘSTVÍ HCČ | 800/1-02#B116/2
[24 empty] | 701/3-01.001 | 701/3-01.001 šachta | [5 empty] | EDU_800/1-02 | 0 | B117/1 | PROSTOR HASÍCÍHO ZAŘÍZENÍ | 800/1-02#B117/1
[24 empty] | 701/3-01.101 | 701/3-01.101 chodba | [5 empty] | EDU_800/1-02 | 0 | B117/2 | PROSTOR HASÍCÍHO ZAŘÍZENÍ | 800/1-02#B117/2
[24 empty] | 701/3-01.102 | 701/3-01.102 strážnice | [5 empty] | EDU_800/1-02 | 0 | B118 | BOX CHLADIČE KONCENTRÁTU BÓRU | 800/1-02#B118
[24 empty] | 701/3-01.103 | 701/3-01.103 šatna | [5 empty] | EDU_800/1-02 | 0 | B119 | BOX SBĚRNÉ NÁDRŽE KONCENTRÁTU BÓRU | 800/1-02#B119
[24 empty] | 701/3-01.104 | 701/3-01.104 umývárna | [5 empty] | EDU_800/1-02 | 0 | B120 | BOX FILTRŮ REGENERACE BÓRU | 800/1-02#B120
[24 empty] | 701/3-01.105 | 701/3-01.105 sprcha | [5 empty] | EDU_800/1-02 | 0 | B121/1 | CHODBA | 800/1-02#B121/1
[24 empty] | 701/3-01.106 | 701/3-01.106 WC | [5 empty] | EDU_800/1-02 | 0 | B121/2 | CHODBA | 800/1-02#B121/2
[24 empty] | 701/3-01.107 | 701/3-01.107 Garáž 1 | [5 empty] | EDU_800/1-02 | 0 | B122 | VLEČKOVÝ KORIDOR | 800/1-02#B122
[24 empty] | 701/3-01.108 | 701/3-01.108 Garáž 2 | [5 empty] | EDU_800/1-02 | 0 | B123 | BOX ELEKTRICKÝCH OHŘÍVÁKŮ SYSTÉMU TS | 800/1-02#B123
[24 empty] | 701/3-01.109 | 701/3-01.109 Garáž 3 | [5 empty] | EDU_800/1-02 | 0 | B124 | BOX ELEKTRICKÝCH OHŘÍVÁKŮ SYSTÉMU TS | 800/1-02#B124
[24 empty] | 701/3-01.201 | 701/3-01.201 střecha | [5 empty] | EDU_800/1-02 | 0 | B125 | BOX ELEKTRICKÝCH OHŘÍVÁKŮ SYSTÉMU TS | 800/1-02#B125
[24 empty] | 702/0-10.----- | 702/0-10.----- Doplněno dle geodet. plánu(omyl v č. objektu) | [5 empty] | EDU_800/1-02 | -6.5 | B126/1 | VENTILAČNÍ ŠACHTA | 800/1-02#B126/1
[24 empty] | 702/010.----- | 702/010.----- Heřmanice údržb. dílny | [5 empty] | EDU_800/1-02 | -6.5 | B126/2 | VENTILAČNÍ ŠACHTA | 800/1-02#B126/2
[24 empty] | 702/020.----- | 702/020.----- Autodílny - STAVOS | [5 empty] | EDU_800/1-02 | 0 | B127 | BOX FILTRŮ TEPELNÝCH VÝMĚNÍKŮ TS | 800/1-02#B127
[24 empty] | 702/040.----- | 702/040.----- Sklad hutního materiálu | [5 empty] | EDU_800/1-02 | 0 | B128 | BOX FILTRŮ TEPELNÝCH VÝMĚNÍKŮ TS | 800/1-02#B128
[24 empty] | 702/040.1 | 702/040.1 Předsíň WC muži | [5 empty] | EDU_800/1-02 | 0 | B129 | BOX FILTRŮ TEPELNÝCH VÝMĚNÍKŮ TS | 800/1-02#B129
[24 empty] | 702/040.1A | 702/040.1A WC muži | [5 empty] | EDU_800/1-02 | 0 | B130/1 | MÍSTNOST ROZVÁDĚČŮ | 800/1-02#B130/1
[24 empty] | 702/040.1B | 702/040.1B WC muži | [5 empty] | EDU_800/1-02 | 0 | B130/2 | MÍSTNOST ROZVÁDĚČŮ | 800/1-02#B130/2
[24 empty] | 702/040.1C | 702/040.1C WC muži | [5 empty] | EDU_800/1-02 | 0 | B131/1 | BOX FILTRŮ SVO-2 | 800/1-02#B131/1
[24 empty] | 702/040.10 | 702/040.10 Kancelář | [5 empty] | EDU_800/1-02 | 0 | B131/2 | BOX FILTRŮ SVO-2 | 800/1-02#B131/2
[24 empty] | 702/040.101 | 702/040.101 střecha | [5 empty] | EDU_800/1-02 | 0 | B132/1 | SOCIÁLNÍ ZAŘÍZENÍ | 800/1-02#B132/1
[24 empty] | 702/040.102 | 702/040.102 střecha | [5 empty] | EDU_800/1-02 | 0 | B132/2 | SOCIÁLNÍ ZAŘÍZENÍ | 800/1-02#B132/2
[24 empty] | 702/040.103 | 702/040.103 střecha | [5 empty] | EDU_800/1-02 | 0 | B132A/1 | WC MUŽI | 800/1-02#B132A/1
[24 empty] | 702/040.11 | 702/040.11 Kancelář | [5 empty] | EDU_800/1-02 | 0 | B132A/2 | WC MUŽI | 800/1-02#B132A/2
[24 empty] | 702/040.12 | 702/040.12 Chodba | [5 empty] | EDU_800/1-02 | 0 | B132B/1 | WC MUŽI | 800/1-02#B132B/1
[24 empty] | 702/040.12A | 702/040.12A chodba | [5 empty] | EDU_800/1-02 | 0 | B132B/2 | WC MUŽI | 800/1-02#B132B/2
[24 empty] | 702/040.13 | 702/040.13 výměníková stanice | [5 empty] | EDU_800/1-02 | 0 | B133/1 | PŘEDSÍŇ | 800/1-02#B133/1
[24 empty] | 702/040.14 | 702/040.14 hala 1 | [5 empty] | EDU_800/1-02 | 0 | B133/2 | PŘEDSÍŇ | 800/1-02#B133/2
[24 empty] | 702/040.15 | 702/040.15 hala 2 | [5 empty] | EDU_800/1-02 | 0 | B134/1 | MÍSTNOST NÁDRŽÍ HYDRAZÍN-HYDRÁTU SYSTÉMU TQ | 800/1-02#B134/1
[24 empty] | 702/040.16 | 702/040.16 přístup k jeřábu | [5 empty] | EDU_800/1-02 | 0 | B134/2 | MÍSTNOST NÁDRŽÍ HYDRAZÍN-HYDRÁTU SYSTÉMU TQ | 800/1-02#B134/2
[24 empty] | 702/040.17 | 702/040.17 sklad | [5 empty] | EDU_800/1-02 | 0 | B134/3 | MÍSTNOST NÁDRŽÍ HYDRAZÍN-HYDRÁTU SYSTÉMU TQ | 800/1-02#B134/3
[24 empty] | 702/040.18 | 702/040.18 box 1 | [5 empty] | EDU_800/1-02 | 0 | B134/4 | MÍSTNOST NÁDRŽÍ HYDRAZÍN-HYDRÁTU SYSTÉMU TQ | 800/1-02#B134/4
[24 empty] | 702/040.19 | 702/040.19 box 2 | [5 empty] | EDU_800/1-02 | 0 | B134/5 | MÍSTNOST NÁDRŽÍ HYDRAZÍN-HYDRÁTU SYSTÉMU TQ | 800/1-02#B134/5
[24 empty] | 702/040.2 | 702/040.2 Úklidová místnost | [5 empty] | EDU_800/1-02 | 0 | B134/6 | MÍSTNOST NÁDRŽÍ HYDRAZÍN-HYDRÁTU SYSTÉMU TQ | 800/1-02#B134/6
[24 empty] | 702/040.20 | 702/040.20 box 3 | [5 empty] | EDU_800/1-02 | 0 | B135/1 | MÍSTNOST ROZVÁDĚČŮ | 800/1-02#B135/1
[24 empty] | 702/040.21 | 702/040.21 rozvodna | [5 empty] | EDU_800/1-02 | 0 | B135/2 | MÍSTNOST ROZVÁDĚČŮ | 800/1-02#B135/2
[24 empty] | 702/040.3 | 702/040.3 Předsíň WC ženy | [5 empty] | EDU_800/1-02 | 0 | B136/1 | MÍSTNOST KGO | 800/1-02#B136/1
[24 empty] | 702/040.3A | 702/040.3A WC ženy | [5 empty] | EDU_800/1-02 | 0 | B136/2 | MÍSTNOST KGO | 800/1-02#B136/2
[24 empty] | 702/040.3B | 702/040.3B WC ženy | [5 empty] | EDU_800/1-02 | 0 | B137/1 | HERMETICKÝ UZÁVĚR | 800/1-02#B137/1
[24 empty] | 702/040.4 | 702/040.4 šatna muži | [5 empty] | EDU_800/1-02 | 0 | B137/2 | HERMETICKÝ UZÁVĚR | 800/1-02#B137/2
[24 empty] | 702/040.5 | 702/040.5 Umývárna muži | [5 empty] | EDU_800/1-02 | 0 | B138/1 | MÍSTNOST PRO HLÁŠENÍ POŽÁRU | 800/1-02#B138/1
[24 empty] | 702/040.6 | 702/040.6 Umývárna ženy | [5 empty] | EDU_800/1-02 | 0 | B138/2 | MÍSTNOST PRO HLÁŠENÍ POŽÁRU | 800/1-02#B138/2
[24 empty] | 702/040.7 | 702/040.7 Šatna ženy | [5 empty] | EDU_800/1-02 | 0 | B139/1 | CHODBA OBSLUHY | 800/1-02#B139/1
[24 empty] | 702/040.7A | 702/040.7A sklad | [5 empty] | EDU_800/1-02 | 0 | B139/2 | CHODBA OBSLUHY | 800/1-02#B139/2
[24 empty] | 702/040.8 | 702/040.8 sklad | [5 empty] | EDU_800/1-02 | 0 | B140/1 | MÍSTNOST ČERPADEL DOPLŇOVÁNÍ A BÓROVÉ REGULACE | 800/1-02#B140/1
[24 empty] | 702/040.9 | 702/040.9 Kancelář | [5 empty] | EDU_800/1-02 | 0 | B140/2 | MÍSTNOST ČERPADEL DOPLŇOVÁNÍ A BÓROVÉ REGULACE | 800/1-02#B140/2
[24 empty] | 702/050.----- | 702/050.----- Heřmanice hala likvidace | [5 empty] | EDU_800/1-02 | 0 | B141/1 | MÍSTNOST ČERPADEL DOPLŇOVÁNÍ A BÓROVÉ REGULACE | 800/1-02#B141/1
[24 empty] | 702/1-01.----- | 702/1-01.----- Garáže - přístřešek pro návěsy | [5 empty] | EDU_800/1-02 | 0 | B141/2 | MÍSTNOST ČERPADEL DOPLŇOVÁNÍ A BÓROVÉ REGULACE | 800/1-02#B141/2
[24 empty] | 702/1-01.1 | 702/1-01.1 přístřešek pro návěsy | [5 empty] | EDU_800/1-02 | 0 | B142/1 | MÍSTNOST ČERPADEL DOPLŇOVÁNÍ A BÓROVÉ REGULACE | 800/1-02#B142/1
[24 empty] | 702/1-01.101 | 702/1-01.101 střecha | [5 empty] | EDU_800/1-02 | 0 | B142/2 | MÍSTNOST ČERPADEL DOPLŇOVÁNÍ A BÓROVÉ REGULACE | 800/1-02#B142/2
[24 empty] | 702/1-01.102 | 702/1-01.102 střecha | [5 empty] | EDU_800/1-02 | 0 | B143/1 | MÍSTNOST TEPELNÝCH VÝMĚNÍKŮ BÓROVÉ REGULACE TK | 800/1-02#B143/1
[24 empty] | 702/1-01.103 | 702/1-01.103 střecha | [5 empty] | EDU_800/1-02 | 0 | B143/2 | MÍSTNOST TEPELNÝCH VÝMĚNÍKŮ BÓROVÉ REGULACE TK | 800/1-02#B143/2
[24 empty] | 702/1-01.2 | 702/1-01.2 plechový sklad velký | [5 empty] | EDU_800/1-02 | 0 | B144/1 | MÍSTNOST ČERPADEL NÁDRŽE BÓROVÉHO KONCENTRÁTU | 800/1-02#B144/1
[24 empty] | 702/1-01.3 | 702/1-01.3 plechový sklad malý | [5 empty] | EDU_800/1-02 | 0 | B144/2 | MÍSTNOST ČERPADEL NÁDRŽE BÓROVÉHO KONCENTRÁTU | 800/1-02#B144/2
[24 empty] | 702/1-02.----- | 702/1-02.----- Omyl-neexistující objekt | [5 empty] | EDU_800/1-02 | 0 | B145/1 | MÍSTNOST ČERPADEL ODPOUŠTĚNÍ CHLADIVA PRIMÁRNÍHO OKRUHU | 800/1-02#B145/1
[24 empty] | 702/140.----- | 702/140.----- Volná plocha u ohýbárny a jeřábová dráha | [5 empty] | EDU_800/1-02 | 0 | B145/2 | MÍSTNOST ČERPADEL ODPOUŠTĚNÍ CHLADIVA PRIMÁRNÍHO OKRUHU | 800/1-02#B145/2
[24 empty] | 703/010.----- | 703/010.----- Heřmanice Elektro-údržb. dílny | [5 empty] | EDU_800/1-02 | 0 | B146/1 | SYSTÉM DOPLŇOVÁNÍ | 800/1-02#B146/1
[24 empty] | 703/020.----- | 703/020.----- Přístřešek pro mechanismy - STAVOS | [5 empty] | EDU_800/1-02 | 0 | B146/2 | SYSTÉM DOPLŇOVÁNÍ | 800/1-02#B146/2
[24 empty] | 703/040.----- | 703/040.----- Heřmanice svařečská škola GDs, sklady náhr dílů | [5 empty] | EDU_800/1-02 | 3 | B147/1 | POTRUBNÍ NEČISTÁ CHODBA | 800/1-02#B147/1
[24 empty] | 703/050.----- | 703/050.----- Heřmanice Garáže | [5 empty] | EDU_800/1-02 | 3 | B147/2 | POTRUBNÍ NEČISTÁ CHODBA | 800/1-02#B147/2
[24 empty] | 703/1-01.----- | 703/1-01.----- Stanice nafty | [5 empty] | EDU_800/1-02 | 3 | B148/1 | POTRUBNÍ ČISTÁ CHODBA | 800/1-02#B148/1
[24 empty] | 703/1-01.001 | 703/1-01.001 sběrná jímka | [5 empty] | EDU_800/1-02 | 3 | B148/2 | POTRUBNÍ ČISTÁ CHODBA | 800/1-02#B148/2
[24 empty] | 703/1-01.002 | 703/1-01.002 gravitační odlučovač | [5 empty] | EDU_800/1-02 | 0 | B149/1 | ČERPADLA SYSTÉMU PROPLACHU ČIDEL | 800/1-02#B149/1
[24 empty] | 703/1-01.003 | 703/1-01.003 kontrolní jímka | [5 empty] | EDU_800/1-02 | 0 | B149/2 | ČERPADLA SYSTÉMU PROPLACHU ČIDEL | 800/1-02#B149/2
[24 empty] | 703/1-01.004 | 703/1-01.004 kontrolní jímka | [5 empty] | EDU_800/1-02 | 3 | B150 | SYSTÉM TS | 800/1-02#B150
[24 empty] | 703/1-01.013 | 703/1-01.013 šachta | [5 empty] | EDU_800/1-02 | 3 | B151/1 | MÍSTNOST MĚŘENÍ A REGULACE BÓROVÉ REGULACE | 800/1-02#B151/1
[24 empty] | 703/1-01.014 | 703/1-01.014 šachta | [5 empty] | EDU_800/1-02 | 3 | B151/2 | MÍSTNOST MĚŘENÍ A REGULACE BÓROVÉ REGULACE | 800/1-02#B151/2
[24 empty] | 703/1-01.015 | 703/1-01.015 šachta | [5 empty] | EDU_800/1-02 | 0 | B152 | PŘEDSÍŇ | 800/1-02#B152
[24 empty] | 703/1-01.018 | 703/1-01.018 kanálek | [5 empty] | EDU_800/1-02 | 0 | B153 | KABELOVÁ ŠACHTA | 800/1-02#B153
[24 empty] | 703/1-01.02 | 703/1-01.02 základová šachta | [5 empty] | EDU_800/1-02 | 0 | B154/1 | MÍSTNOST KONTROLY POTRUBNÍCH HRDEL REAKTORU | 800/1-02#B154/1
[24 empty] | 703/1-01.021 | 703/1-01.021 kanálek | [5 empty] | EDU_800/1-02 | 0 | B154/2 | MÍSTNOST KONTROLY POTRUBNÍCH HRDEL REAKTORU | 800/1-02#B154/2
[24 empty] | 703/1-01.023 | 703/1-01.023 kanálek | [5 empty] | EDU_800/1-02 | 0 | B155A/1 | MÍSTNOST VÝFUKU | 800/1-02#B155A/1
[24 empty] | 703/1-01.024 | 703/1-01.024 kanálek | [5 empty] | EDU_800/1-02 | 0 | B155A/2 | MÍSTNOST VÝFUKU | 800/1-02#B155A/2
[24 empty] | 703/1-01.025 | 703/1-01.025 šachta | [5 empty] | EDU_800/1-02 | 0 | B155B/1 | MÍSTNOST VÝFUKU | 800/1-02#B155B/1
[24 empty] | 703/1-01.026 | 703/1-01.026 kanálek | [5 empty] | EDU_800/1-02 | 0 | B155B/2 | MÍSTNOST VÝFUKU | 800/1-02#B155B/2
[24 empty] | 703/1-01.027 | 703/1-01.027 kanálek | [5 empty] | EDU_800/1-02 | 6 | B201/1 | BOX PAROGENERÁTORŮ | 800/1-02#B201/1
[24 empty] | 703/1-01.05 | 703/1-01.05 přístupová šachta | [5 empty] | EDU_800/1-02 | 6 | B201/2 | BOX PAROGENERÁTORŮ | 800/1-02#B201/2
[24 empty] | 703/1-01.06 | 703/1-01.06 přístupová šachta | [5 empty] | EDU_800/1-02 | 6 | B202/1 | PROSTOR PRŮCHODEK A ARMATUR HAVARIJNÍHO SYSTÉMU CHLAZENÍ AZ | 800/1-02#B202/1
[24 empty] | 703/1-01.07 | 703/1-01.07 přístupová šachta | [5 empty] | EDU_800/1-02 | 6 | B202/2 | PROSTOR PRŮCHODEK A ARMATUR HAVARIJNÍHO SYSTÉMU CHLAZENÍ AZ | 800/1-02#B202/2
[24 empty] | 703/1-01.08 | 703/1-01.08 přístupová šachta | [5 empty] | EDU_800/1-02 | 6 | B203/1 | PROSTOR PRŮCHODEK A ARMATUR HAVARIJNÍHO SYSTÉMU CHLAZENÍ AZ | 800/1-02#B203/1
[24 empty] | 703/1-01.1 | 703/1-01.1 zpevněná plocha | [5 empty] | EDU_800/1-02 | 6 | B203/2 | PROSTOR PRŮCHODEK A ARMATUR HAVARIJNÍHO SYSTÉMU CHLAZENÍ AZ | 800/1-02#B203/2
[24 empty] | 703/1-01.101 | 703/1-01.101 střecha | [5 empty] | EDU_800/1-02 | 6 | B204/1 | MÍSTNOST MĚŘENÍ A REGULACE | 800/1-02#B204/1
[24 empty] | 703/1-01.102 | 703/1-01.102 střecha | [5 empty] | EDU_800/1-02 | 6 | B204/2 | MÍSTNOST MĚŘENÍ A REGULACE | 800/1-02#B204/2
[24 empty] | 703/1-01.2 | 703/1-01.2 Plocha nad nádržemi | [5 empty] | EDU_800/1-02 | 6 | B205/1 | MÍSTNOST MĚŘENÍ A REGULACE | 800/1-02#B205/1
[24 empty] | 703/1-01.3 | 703/1-01.3 zpevněná plocha | [5 empty] | EDU_800/1-02 | 6 | B205/2 | MÍSTNOST MĚŘENÍ A REGULACE | 800/1-02#B205/2
[24 empty] | 703/1-01.4 | 703/1-01.4 zpevněná plocha | [5 empty] | EDU_800/1-02 | 6 | B206/1 | ŠACHTA TRANSPORTNÍHO KONTEJNERU | 800/1-02#B206/1
[24 empty] | 703/1-01.5 | 703/1-01.5 zpevněná plocha | [5 empty] | EDU_800/1-02 | 6 | B206/2 | ŠACHTA TRANSPORTNÍHO KONTEJNERU | 800/1-02#B206/2
[24 empty] | 703/1-01.6 | 703/1-01.6 zpevněná plocha | [5 empty] | EDU_800/1-02 | 6 | B207/1 | UZÁVĚR DO HERMETICKÉ ZÓNY | 800/1-02#B207/1
[24 empty] | 703/1-01.7 | 703/1-01.7 gravitační odlučovač | [5 empty] | EDU_800/1-02 | 6 | B207/2 | UZÁVĚR DO HERMETICKÉ ZÓNY | 800/1-02#B207/2
[24 empty] | 703/1-01.8 | 703/1-01.8 sběrná jímka | [5 empty] | EDU_800/1-02 | 6 | B208/1 | SKLADOVACÍ BAZÉN VYHOŘELÉHO PALIVA | 800/1-02#B208/1
[24 empty] | 703/1-02.----- | 703/1-02.----- Stanice benzínu | [5 empty] | EDU_800/1-02 | 6 | B208/2 | SKLADOVACÍ BAZÉN VYHOŘELÉHO PALIVA | 800/1-02#B208/2
[24 empty] | 703/1-02.005 | 703/1-02.005 kontrolní jímka | [5 empty] | EDU_800/1-02 | 6 | B209/1 | VZDUCHOTECHNICKÁ ŠACHTA | 800/1-02#B209/1
[24 empty] | 703/1-02.006 | 703/1-02.006 kontrolní jímka | [5 empty] | EDU_800/1-02 | 6 | B209/2 | VZDUCHOTECHNICKÁ ŠACHTA | 800/1-02#B209/2
[24 empty] | 703/1-02.010 | 703/1-02.010 přístupová šachta | [5 empty] | EDU_800/1-02 | 6 | B210/1 | MÍSTNOST OVLÁDÁNÍ ARMATUR BOXU PAROGENERÁTORŮ | 800/1-02#B210/1
[24 empty] | 703/1-02.011 | 703/1-02.011 přístupová šachta | [5 empty] | EDU_800/1-02 | 6 | B210/2 | MÍSTNOST OVLÁDÁNÍ ARMATUR BOXU PAROGENERÁTORŮ | 800/1-02#B210/2
[24 empty] | 703/1-02.012 | 703/1-02.012 přístupová šachta | [5 empty] | EDU_800/1-02 | 6 | B211/1 | PROSTOR ARMATUR BOXU PAROGENERÁTORŮ | 800/1-02#B211/1
[24 empty] | 703/1-02.016 | 703/1-02.016 šachta | [5 empty] | EDU_800/1-02 | 6 | B211/2 | PROSTOR ARMATUR BOXU PAROGENERÁTORŮ | 800/1-02#B211/2
[24 empty] | 703/1-02.017 | 703/1-02.017 šachta | [5 empty] | EDU_800/1-02 | 6 | B212 | MÍSTNOST ODBĚRU VZORKŮ | 800/1-02#B212
[24 empty] | 703/1-02.019 | 703/1-02.019 kanálek | [5 empty] | EDU_800/1-02 | 6 | B213/1 | MÍSTNOST ODLUHŮ PAROGENERÁTORŮ | 800/1-02#B213/1
[24 empty] | 703/1-02.020 | 703/1-02.020 kanálek | [5 empty] | EDU_800/1-02 | 6 | B213/2 | MÍSTNOST ODLUHŮ PAROGENERÁTORŮ | 800/1-02#B213/2
[24 empty] | 703/1-02.022 | 703/1-02.022 kanálek | [5 empty] | EDU_800/1-02 | 6 | B214/1 | CHODBA OBSLUHY | 800/1-02#B214/1
[24 empty] | 703/1-02.03 | 703/1-02.03 základová šachta | [5 empty] | EDU_800/1-02 | 6 | B214/2 | CHODBA OBSLUHY | 800/1-02#B214/2
[24 empty] | 703/1-02.04 | 703/1-02.04 základová šachta | [5 empty] | EDU_800/1-02 | 6 | B215A | FOTOLABORATOŘ METALOGRAFIE | 800/1-02#B215A
[24 empty] | 703/1-02.09 | 703/1-02.09 přístupová šachta | [5 empty] | EDU_800/1-02 | 6 | B215B | SKLAD CHEMIKÁLIÍ | 800/1-02#B215B
[24 empty] | 703/1-02.10 | 703/1-02.10 plocha nad nádržemi | [5 empty] | EDU_800/1-02 | 6 | B215C | LABORATOŘ DEFEKTOSKOPIE | 800/1-02#B215C
[24 empty] | 703/1-02.103 | 703/1-02.103 střecha | [5 empty] | EDU_800/1-02 | 6 | B216 | MÍSTNOST PRO OPRAVÁRENSKOU KOMORU | 800/1-02#B216
[24 empty] | 703/1-02.11 | 703/1-02.11 zpevněná plocha | [5 empty] | EDU_800/1-02 | 6 | B217 | ŠACHTA SKLADOVÁNÍ VNITŘNÍCH ČÁSTÍ REAKTORU | 800/1-02#B217
[24 empty] | 703/1-02.12 | 703/1-02.12 zpevněná plocha | [5 empty] | EDU_800/1-02 | 6 | B218 | MÍSTNOST ZAVÁŽENÍ IONEXOVÝCH FILTRŮ SVO-4 | 800/1-02#B218
[24 empty] | 703/1-02.13 | 703/1-02.13 zpevněná plocha | [5 empty] | EDU_800/1-02 | 6 | B219 | PROSTOR SKLADOVÁNÍ POHONŮ ŘÍDÍCÍCH TYČÍ | 800/1-02#B219
[24 empty] | 703/1-02.14 | 703/1-02.14 zpevněná plocha | [5 empty] | EDU_800/1-02 | 6 | B220 | PROSTOR SKLADOVÁNÍ DÉLKOMĚRŮ | 800/1-02#B220
[24 empty] | 703/1-02.9 | 703/1-02.9 zpevněná plocha | [5 empty] | EDU_800/1-02 | 6 | B221 | MÍSTNOST OBSLUHY PRIMÁRNÍHO OKRUHU | 800/1-02#B221
[24 empty] | 703/151.----- | 703/151.----- Sklad náhr. dílů | [5 empty] | EDU_800/1-02 | 6 | B222 | DÍLNA OPRAV ARMATUR | 800/1-02#B222
[24 empty] | 703/151.101 | 703/151.101 Zádveří | [5 empty] | EDU_800/1-02 | 6 | B222A | DÍLNA OPRAV ARMATUR | 800/1-02#B222A
[24 empty] | 703/151.102 | 703/151.102 Úklidová místnost | [5 empty] | EDU_800/1-02 | 6 | B223 | KONTROLNÍ STEND POHONŮ ŘÍDÍCÍCH TYČÍ | 800/1-02#B223
[24 empty] | 703/151.103 | 703/151.103 Sklad | [5 empty] | EDU_800/1-02 | 6 | B223A |  | 800/1-02#B223A
[24 empty] | 703/151.104 | 703/151.104 kancelář | [5 empty] | EDU_800/1-02 | 6 | B224 | MÍSTNOST ELEKTRIKÁŘŮ | 800/1-02#B224
[24 empty] | 703/151.105 | 703/151.105 Kancelář | [5 empty] | EDU_800/1-02 | 6 | B225 | MÍSTNOST RADIAČNÍ KONTROLY | 800/1-02#B225
[24 empty] | 703/151.106 | 703/151.106 Sklad | [5 empty] | EDU_800/1-02 | 6 | B226 | MÍSTNOST ODPARKY TD | 800/1-02#B226
[24 empty] | 703/151.107 | 703/151.107 Sklad | [5 empty] | EDU_800/1-02 | 6 | B227 | MÍSTNOST ODPARKY TR | 800/1-02#B227
[24 empty] | 703/151.108 | 703/151.108 chodba | [5 empty] | EDU_800/1-02 | 6 | B228 | BOX ARMATUR ODPARKY SVO-3 | 800/1-02#B228
[24 empty] | 703/151.108A | 703/151.108A dílna | [5 empty] | EDU_800/1-02 | 6 | B229 | BOX ARMATUR ODPARKY SVO-4 | 800/1-02#B229
[24 empty] | 703/151.108B | 703/151.108B sklad | [5 empty] | EDU_800/1-02 | 18.9 | B229A |  | 800/1-02#B229A
[24 empty] | 703/151.108C | 703/151.108C sklad | [5 empty] | EDU_800/1-02 | 6 | B230 | MÍSTNOST MĚŘENÍ A REGULACE | 800/1-02#B230
[24 empty] | 703/151.109 | 703/151.109 Dílna | [5 empty] | EDU_800/1-02 | 6 | B231 | VZDUCHOTECHNICKÁ ŠACHTA | 800/1-02#B231
[24 empty] | 703/151.110 | 703/151.110 Chodba | [5 empty] | EDU_800/1-02 | 6 | B232/1 | NEČISTÁ REZERVNÍ MÍSTNOST | 800/1-02#B232/1
[24 empty] | 703/151.111 | 703/151.111 Rozvodna | [5 empty] | EDU_800/1-02 | 6 | B232/2 | NEČISTÁ REZERVNÍ MÍSTNOST | 800/1-02#B232/2
[24 empty] | 703/151.112 | 703/151.112 Strojovna UT | [5 empty] | EDU_800/1-02 | 6 | B233/1 | MÍSTNOST HYDRAULICKÉHO PLNĚNÍ FILTRŮ SVO-2 | 800/1-02#B233/1
[24 empty] | 703/151.113 | 703/151.113 Provozní místnost | [5 empty] | EDU_800/1-02 | 6 | B233/2 | MÍSTNOST HYDRAULICKÉHO PLNĚNÍ FILTRŮ SVO-2 | 800/1-02#B233/2
[24 empty] | 703/151.114 | 703/151.114 Šatna | [5 empty] | EDU_800/1-02 | 6 | B234 | PŘEDSÍŇ | 800/1-02#B234
[24 empty] | 703/151.115 | 703/151.115 Umývárna | [5 empty] | EDU_800/1-02 | 6 | B235 | MÍSTNOST PRO PRÁCI S AKTIVNÍMI VZORKY | 800/1-02#B235
[24 empty] | 703/151.116 | 703/151.116 předsíň WC muži | [5 empty] | EDU_800/1-02 | 6 | B236 | POTRUBNÍ PROSTOR SYSTÉMU ODBĚRU VZORKŮ | 800/1-02#B236
[24 empty] | 703/151.116A | 703/151.116A WC muži | [5 empty] | EDU_800/1-02 | 6 | B237 | MÍSTNOST BOXŮ PRO ODBĚR VZORKŮ Z ČISTÍCÍCH STANIC | 800/1-02#B237
[24 empty] | 703/151.116B | 703/151.116B WC muži | [5 empty] | EDU_800/1-02 | 6 | B238 | MÍSTNOST TŘÍDĚNÍ VZORKŮ | 800/1-02#B238
[24 empty] | 703/151.116C | 703/151.116C WC muži | [5 empty] | EDU_800/1-02 | 6 | B239 | ŠACHTA VÝTAHU 100KG | 800/1-02#B239
[24 empty] | 703/151.117 | 703/151.117 předsíň WC ženy | [5 empty] | EDU_800/1-02 | 6 | B240/1 | SOCIÁLNÍ ZAŘÍZENÍ | 800/1-02#B240/1
[24 empty] | 703/151.117A | 703/151.117A WC ženy | [5 empty] | EDU_800/1-02 | 6 | B240/2 | SOCIÁLNÍ ZAŘÍZENÍ | 800/1-02#B240/2
[24 empty] | 703/151.118 | 703/151.118 venkovní zpevněná plocha | [5 empty] | EDU_800/1-02 | 6 | B240A/1 | PŘEDSÍŇ WC ŽENY | 800/1-02#B240A/1
[24 empty] | 703/151.118A | 703/151.118A nákladní rampa | [5 empty] | EDU_800/1-02 | 6 | B240A/2 | PŘEDSÍŇ WC ŽENY | 800/1-02#B240A/2
[24 empty] | 703/151.118B | 703/151.118B oplocení venkovní zpev. plochy | [5 empty] | EDU_800/1-02 | 6 | B240B/1 | WC ŽENY | 800/1-02#B240B/1
[24 empty] | 703/151.201 | 703/151.201 střecha | [5 empty] | EDU_800/1-02 | 6 | B240B/2 | WC ŽENY | 800/1-02#B240B/2
[24 empty] | 704/100.----- | 704/100.----- Heřmanice | [5 empty] | EDU_800/1-02 | 6 | B240C/1 | WC ŽENY | 800/1-02#B240C/1
[24 empty] | 704/120.----- | 704/120.----- Heřmanice | [5 empty] | EDU_800/1-02 | 6 | B240C/2 | WC ŽENY | 800/1-02#B240C/2
[24 empty] | 704/200.----- | 704/200.----- Heřmanice | [5 empty] | EDU_800/1-02 | 6 | B241/1 | PROSTOR PRO OVLÁDÁNÍ ARMATUR VYSOKOTLAKÉHO VZDUCHU | 800/1-02#B241/1
[24 empty] | 704/220.----- | 704/220.----- Budova policie ČR | [5 empty] | EDU_800/1-02 | 6 | B241/2 | PROSTOR PRO OVLÁDÁNÍ ARMATUR VYSOKOTLAKÉHO VZDUCHU | 800/1-02#B241/2
[24 empty] | 704/220.1.01 | 704/220.1.01 Zádveří | [5 empty] | EDU_800/1-02 | 6 | B242/1 | MÍSTNOST ČERPADEL A CHLADIČŮ SKLADOVACÍHO BAZÉNU | 800/1-02#B242/1
[24 empty] | 704/220.1.02 | 704/220.1.02 Chodba | [5 empty] | EDU_800/1-02 | 6 | B242/2 | MÍSTNOST ČERPADEL A CHLADIČŮ SKLADOVACÍHO BAZÉNU | 800/1-02#B242/2
[24 empty] | 704/220.1.03 | 704/220.1.03 Technologická místnost | [5 empty] | EDU_800/1-02 | 6 | B243/1 | MÍSTNOST MĚŘENÍ A REGULACE | 800/1-02#B243/1
[24 empty] | 704/220.1.04 | 704/220.1.04 Služebna | [5 empty] | EDU_800/1-02 | 6 | B243/2 | MÍSTNOST MĚŘENÍ A REGULACE | 800/1-02#B243/2
[24 empty] | 704/220.1.04A | 704/220.1.04A Sekretariát | [5 empty] | EDU_800/1-02 | 6 | B244 | MÍSTNOST ČIDEL RADIAČNÍ KONTROLY | 800/1-02#B244
[24 empty] | 704/220.1.05 | 704/220.1.05 Kuchyňka + denní místnost | [5 empty] | EDU_800/1-02 | 6 | B245/1 | MÍSTNOST DMYCHADEL RADIAČNÍ KONTROLY | 800/1-02#B245/1
[24 empty] | 704/220.1.06 | 704/220.1.06 Předsíň WC - ženy | [5 empty] | EDU_800/1-02 | 6 | B245/2 | MÍSTNOST DMYCHADEL RADIAČNÍ KONTROLY | 800/1-02#B245/2
[24 empty] | 704/220.1.06A | 704/220.1.06A WC - ženy | [5 empty] | EDU_800/1-02 | 6 | B246 | PŘÍRUČNÍ SKLAD ÚDRŽBY | 800/1-02#B246
[24 empty] | 704/220.1.07 | 704/220.1.07 Technická místnost (strojovna ÚT | [5 empty] | EDU_800/1-02 | 6 | B247/1 | PODÉLNÁ CHODBA ÚDRŽBY | 800/1-02#B247/1
[24 empty] | 704/220.1.08 | 704/220.1.08 Předsíň | [5 empty] | EDU_800/1-02 | 6 | B247/2 | PODÉLNÁ CHODBA ÚDRŽBY | 800/1-02#B247/2
[24 empty] | 704/220.1.09 | 704/220.1.09 Pisoáry | [5 empty] | EDU_800/1-02 | 6 | B248 | ZKUŠEBNA ARMATUR ÚDRŽBY | 800/1-02#B248
[24 empty] | 704/220.1.09A | 704/220.1.09A WC - muži | [5 empty] | EDU_800/1-02 | 6 | B249 | DÍLNA SVAŘOVÁNÍ ÚDRŽBY | 800/1-02#B249
[24 empty] | 704/220.1.09B | 704/220.1.09B WC - muži | [5 empty] | EDU_800/1-02 | 6 | B250 | MÍSTNOST DEZAKTIVACE DROBNÝCH PŘEDMĚTŮ | 800/1-02#B250
[24 empty] | 704/220.1.10 | 704/220.1.10 Úklidová komora | [5 empty] | EDU_800/1-02 | 6 | B251 | VZDUCHOTECHNICKÁ ŠACHTA | 800/1-02#B251
[24 empty] | 704/220.1.11 | 704/220.1.11 Umývárna - muži | [5 empty] | EDU_800/1-02 | 6 | B252/1 | MÍSTNOST MĚŘENÍ A REGULACE | 800/1-02#B252/1
[24 empty] | 704/220.1.12 | 704/220.1.12 Sušárna | [5 empty] | EDU_800/1-02 | 6 | B252/2 | MÍSTNOST MĚŘENÍ A REGULACE | 800/1-02#B252/2
[24 empty] | 704/220.1.13 | 704/220.1.13 Šatna | [5 empty] | EDU_800/1-02 | 6 | B253/1 | HERMETICKÝ UZÁVĚR | 800/1-02#B253/1
[24 empty] | 704/220.1.14 | 704/220.1.14 Společenská místnost | [5 empty] | EDU_800/1-02 | 6 | B253/2 | HERMETICKÝ UZÁVĚR | 800/1-02#B253/2
[24 empty] | 704/220.1.15 | 704/220.1.15 Kancelář | [5 empty] | EDU_800/1-02 | 6 | B254/1 | CHODBA | 800/1-02#B254/1
[24 empty] | 704/220.1.16 | 704/220.1.16 Sklad zbraní | [5 empty] | EDU_800/1-02 | 6 | B254/2 | CHODBA | 800/1-02#B254/2
[24 empty] | 704/220.1.17 | 704/220.1.17 Sklad | [5 empty] | EDU_800/1-02 | 6 | B255/1 | PŘEDSÍŇ | 800/1-02#B255/1
[24 empty] | 704/220.1.18 | 704/220.1.18 Kancelář velitele | [5 empty] | EDU_800/1-02 | 6 | B255/2 | PŘEDSÍŇ | 800/1-02#B255/2
[24 empty] | 704/220.1.19 | 704/220.1.19 Kancelář - instruktoři | [5 empty] | EDU_800/1-02 | 6 | B256/1 | VZDUCHOTECHNICKÁ ŠACHTA SYSTÉMU C-2 | 800/1-02#B256/1
[24 empty] | 704/220.1.20 | 704/220.1.20 Sušárna | [5 empty] | EDU_800/1-02 | 6 | B256/2 | VZDUCHOTECHNICKÁ ŠACHTA SYSTÉMU C-2 | 800/1-02#B256/2
[24 empty] | 704/220.1.21 | 704/220.1.21 Kancelář | [5 empty] | EDU_800/1-02 | 6 | B257 | MÍSTNOST ČERPADEL PRO DEZAKTIVACI HCČ A VELKÝCH ZAŘÍZENÍ | 800/1-02#B257
[24 empty] | 704/220.1.22 | 704/220.1.22 Kancelář | [5 empty] | EDU_800/1-02 | 6 | B258/1 | MÍSTNOST RADIAČNÍ KONTROLY ODLUHŮ PAROGENERÁTORŮ | 800/1-02#B258/1
[24 empty] | 704/220.1.23 | 704/220.1.23 Kancelář - pyrotechnik | [5 empty] | EDU_800/1-02 | 6 | B258/2 | MÍSTNOST RADIAČNÍ KONTROLY ODLUHŮ PAROGENERÁTORŮ | 800/1-02#B258/2
[24 empty] | 704/220.1.24 | 704/220.1.24 Kancelář - psycholog | [5 empty] | EDU_800/1-02 | 6 | B259/1 | MÍSTNOST ARMATUR A POTRUBÍ PRO ODBĚR VZORKŮ | 800/1-02#B259/1
[24 empty] | 704/220.1.25 | 704/220.1.25 Kancelář - tranzit | [5 empty] | EDU_800/1-02 | 6 | B259/2 | MÍSTNOST ARMATUR A POTRUBÍ PRO ODBĚR VZORKŮ | 800/1-02#B259/2
[24 empty] | 704/220.1.26 | 704/220.1.26 Posilovna | [5 empty] | EDU_800/1-02 | 6 | B260 | PROSTOR PRO SKLADOVÁNÍ POHONŮ SORR | 800/1-02#B260
[24 empty] | 704/220.1.27 | 704/220.1.27 Sklad | [5 empty] | EDU_800/1-02 | 6 | B261/1 | KABELOVÁ ŠACHTA | 800/1-02#B261/1
[24 empty] | 704/220.1.28 | 704/220.1.28 Zádveří | [5 empty] | EDU_800/1-02 | 6 | B261/2 | KABELOVÁ ŠACHTA | 800/1-02#B261/2
[24 empty] | 704/220.2.01 | 704/220.2.01 Střecha | [5 empty] | EDU_800/1-02 | 6 | B262/1 | KABELOVÁ ŠACHTA | 800/1-02#B262/1
[24 empty] | 704/220.2.02 | 704/220.2.02 Střecha | [5 empty] | EDU_800/1-02 | 6 | B262/2 | KABELOVÁ ŠACHTA | 800/1-02#B262/2
[24 empty] | 704/221.----- | 704/221.----- Garáže policie ČR | [5 empty] | EDU_800/1-02 | 6 | B263/1 | ŠACHTA LIKVIDACE HAVÁRIÍ | 800/1-02#B263/1
[24 empty] | 704/221.1.01 | 704/221.1.01 Garáž | [5 empty] | EDU_800/1-02 | 6 | B263/2 | ŠACHTA LIKVIDACE HAVÁRIÍ | 800/1-02#B263/2
[24 empty] | 704/221.1.02 | 704/221.1.02 Garáž | [5 empty] | EDU_800/1-02 | 6 | B264/1 | ZÁCHYTNÝ PLYNOJEM I | 800/1-02#B264/1
[24 empty] | 704/221.1.03 | 704/221.1.03 Garáž | [5 empty] | EDU_800/1-02 | 6 | B264/2 | ZÁCHYTNÝ PLYNOJEM I | 800/1-02#B264/2
[24 empty] | 704/221.2.01 | 704/221.2.01 Střecha | [5 empty] | EDU_800/1-02 | 29.1 | B265/1 | PLOŠINA | 800/1-02#B265/1
[24 empty] | 720/020.----- | 720/020.----- Zrušeno-Garáže sanitních vozů | [5 empty] | EDU_800/1-02 | 29.1 | B265/2 | PLOŠINA | 800/1-02#B265/2
[24 empty] | 720/150.----- | 720/150.----- Sklad temperovaný | [5 empty] | EDU_800/1-02 | 10.5 | B301/1 | MÍSTNOST ELEKTROMOTORŮ HCČ | 800/1-02#B301/1
[24 empty] | 720/150.1 | 720/150.1 Kancelář | [5 empty] | EDU_800/1-02 | 10.5 | B301/2 | MÍSTNOST ELEKTROMOTORŮ HCČ | 800/1-02#B301/2
[24 empty] | 720/150.101 | 720/150.101 střecha | [5 empty] | EDU_800/1-02 | 10.5 | B302/1 | MÍSTNOST FILTRŮ SVO-1 | 800/1-02#B302/1
[24 empty] | 720/150.102 | 720/150.102 střecha | [5 empty] | EDU_800/1-02 | 10.5 | B302/2 | MÍSTNOST FILTRŮ SVO-1 | 800/1-02#B302/2
[24 empty] | 720/150.103 | 720/150.103 střecha | [5 empty] | EDU_800/1-02 | 10.5 | B303/1 | PROSTOR ODDĚLOVACÍCH ARMATUR | 800/1-02#B303/1
[24 empty] | 720/150.2 | 720/150.2 sklad | [5 empty] | EDU_800/1-02 | 10.5 | B303/2 | PROSTOR ODDĚLOVACÍCH ARMATUR | 800/1-02#B303/2
[24 empty] | 720/150.3 | 720/150.3 sklad | [5 empty] | EDU_800/1-02 | 10.5 | B304/1 | MÍSTNOST POHONŮ | 800/1-02#B304/1
[24 empty] | 720/150.4 | 720/150.4 sklad | [5 empty] | EDU_800/1-02 | 10.5 | B304/2 | MÍSTNOST POHONŮ | 800/1-02#B304/2
[24 empty] | 720/150.5 | 720/150.5 sklad | [5 empty] | EDU_800/1-02 | 10.5 | B305/1 | MÍSTNOST RADIAČNÍ KONTROLY PRIMÁRNÍHO OKRUHU | 800/1-02#B305/1
[24 empty] | 780/1-01.----- | 780/1-01.----- Provozní budova 1 - kryt CO | [5 empty] | EDU_800/1-02 | 10.5 | B305/2 | MÍSTNOST RADIAČNÍ KONTROLY PRIMÁRNÍHO OKRUHU | 800/1-02#B305/2
[24 empty] | 780/1-01.01 | 780/1-01.01 Zt šachta kalové jímky | [5 empty] | EDU_800/1-02 | 10.5 | B306/1 | BOX ARMATUR KOMPENZÁTORU OBJEMU | 800/1-02#B306/1
[24 empty] | 780/1-01.02 | 780/1-01.02 Zt šachta kalové jímky | [5 empty] | EDU_800/1-02 | 10.5 | B306/2 | BOX ARMATUR KOMPENZÁTORU OBJEMU | 800/1-02#B306/2
[24 empty] | 780/1-01.03 | 780/1-01.03 Zt šachta kalové jímky | [5 empty] | EDU_800/1-02 | 10.5 | B307/1 | MÍSTNOST VLOŽENÝCH OKRUHŮ PRIMÁRNÍHO OKRUHU | 800/1-02#B307/1
[24 empty] | 780/1-01.1 | 780/1-01.1 Protitlaková komora | [5 empty] | EDU_800/1-02 | 10.5 | B307/2 | MÍSTNOST VLOŽENÝCH OKRUHŮ PRIMÁRNÍHO OKRUHU | 800/1-02#B307/2
[24 empty] | 780/1-01.10 | 780/1-01.10 WC ženy, předsíň | [5 empty] | EDU_800/1-02 | 10.5 | B308 | NÁSTROJÁRNA ÚDRŽBY | 800/1-02#B308
[24 empty] | 780/1-01.10A | 780/1-01.10A WC ženy, předsíň | [5 empty] | EDU_800/1-02 | 10.5 | B309 | MÍSTNOST ROZVÁDĚČŮ | 800/1-02#B309
[24 empty] | 780/1-01.10B | 780/1-01.10B WC ženy | [5 empty] | EDU_800/1-02 | 10.5 | B310 | MÍSTNOST OBSLUHY | 800/1-02#B310
[24 empty] | 780/1-01.10C | 780/1-01.10C WC ženy | [5 empty] | EDU_800/1-02 | 10.5 | B311/1 | PŘÍČNÁ CHODBA OBSLUHY | 800/1-02#B311/1
[24 empty] | 780/1-01.11 | 780/1-01.11 WC muži, předsíň | [5 empty] | EDU_800/1-02 | 10.5 | B311/2 | PŘÍČNÁ CHODBA OBSLUHY | 800/1-02#B311/2
[24 empty] | 780/1-01.11A | 780/1-01.11A WC muži, předsíň | [5 empty] | EDU_800/1-02 | 10.5 | B312 | PROSTOR PRO SKLADOVÁNÍ KONTROLNÍCH ŘÍDÍCÍCH TYČÍ | 800/1-02#B312
[24 empty] | 780/1-01.11B | 780/1-01.11B WC muži | [5 empty] | EDU_800/1-02 | 10.5 | B313 | DÍLNA OPRAV TRANSPORTNÍHO ZAŘÍZENÍ | 800/1-02#B313
[24 empty] | 780/1-01.11C | 780/1-01.11C WC muži | [5 empty] | EDU_800/1-02 | 10.5 | B314 | VYMÍRACÍ ŠACHTA | 800/1-02#B314
[24 empty] | 780/1-01.11D | 780/1-01.11D WC muži | [5 empty] | EDU_800/1-02 | 10.5 | B315 | SKLADOVACÍ ŠACHTA AKTIVNÍCH ZAŘÍZENÍ | 800/1-02#B315
[24 empty] | 780/1-01.12 | 780/1-01.12 Sklad materiálu | [5 empty] | EDU_800/1-02 | 10.5 | B316 | DEZAKTIVAČNÍ VANA HLAVNÍHO CIRKULAČNÍHO ČERPADLA | 800/1-02#B316
[24 empty] | 780/1-01.13 | 780/1-01.13 Kalové jímky | [5 empty] | EDU_800/1-02 | 10.5 | B317/1 | MÍSTNOST ROZVÁDĚČŮ | 800/1-02#B317/1
[24 empty] | 780/1-01.13A | 780/1-01.13A šachta kalové jímky | [5 empty] | EDU_800/1-02 | 10.5 | B317/2 | MÍSTNOST ROZVÁDĚČŮ | 800/1-02#B317/2
[24 empty] | 780/1-01.14 | 780/1-01.14 Prachová komora | [5 empty] | EDU_800/1-02 | 10.5 | B318/1 | MÍSTNOST PŘÍPRAVY VZORKŮ | 800/1-02#B318/1
[24 empty] | 780/1-01.14A | 780/1-01.14A Nová místnost pro kyslíkové zařízení | [5 empty] | EDU_800/1-02 | 10.5 | B318/2 | MÍSTNOST PŘÍPRAVY VZORKŮ | 800/1-02#B318/2
[24 empty] | 780/1-01.15 | 780/1-01.15 Filtroventilace | [5 empty] | EDU_800/1-02 | 10.5 | B319/1 | MÍSTNOST RADIAČNÍ KONTROLY SKLADOVACÍHO BAZÉNU | 800/1-02#B319/1
[24 empty] | 780/1-01.16 | 780/1-01.16 Předsíň | [5 empty] | EDU_800/1-02 | 10.5 | B319/2 | MÍSTNOST RADIAČNÍ KONTROLY SKLADOVACÍHO BAZÉNU | 800/1-02#B319/2
[24 empty] | 780/1-01.16A | 780/1-01.16A Mírová VZT | [5 empty] | EDU_800/1-02 | 10.5 | B320 | ŘÍDÍCÍ PULT ZAVÁŽECÍHO STROJE | 800/1-02#B320
[24 empty] | 780/1-01.16B | 780/1-01.16B Šachta VZT | [5 empty] | EDU_800/1-02 | 10.5 | B321/1 | MÍSTNOST ODBĚRU RADIOCHEMICKÝCH VZORKŮ Z PRIMÁRNÍHO OKRUHU | 800/1-02#B321/1
[24 empty] | 780/1-01.17 | 780/1-01.17 Předsíň | [5 empty] | EDU_800/1-02 | 10.5 | B321/2 | MÍSTNOST ODBĚRU RADIOCHEMICKÝCH VZORKŮ Z PRIMÁRNÍHO OKRUHU | 800/1-02#B321/2
[24 empty] | 780/1-01.18 | 780/1-01.18 Rozvaděče | [5 empty] | EDU_800/1-02 | 10.5 | B322 | CHEMICKÁ LABORATOŘ | 800/1-02#B322
[24 empty] | 780/1-01.19 | 780/1-01.19 Akubaterie | [5 empty] | EDU_800/1-02 | 10.5 | B323 | CHEMICKÁ LABORATOŘ | 800/1-02#B323
[24 empty] | 780/1-01.19A | 780/1-01.19A Předsíň akubaterie | [5 empty] | EDU_800/1-02 | 10.5 | B324 | VÁHOVNA | 800/1-02#B324
[24 empty] | 780/1-01.2 | 780/1-01.2 Protiplynová komora | [5 empty] | EDU_800/1-02 | 10.5 | B325 | PŘEDSÍŇ | 800/1-02#B325
[24 empty] | 780/1-01.21 | 780/1-01.21 Předsíň | [5 empty] | EDU_800/1-02 | 10.5 | B326/1 | PŘÍRUČNÍ SKLAD ELEKTRO | 800/1-02#B326/1
[24 empty] | 780/1-01.22 | 780/1-01.22 Šatna odmořování | [5 empty] | EDU_800/1-02 | 10.5 | B326/2 | PŘÍRUČNÍ SKLAD ELEKTRO | 800/1-02#B326/2
[24 empty] | 780/1-01.23 | 780/1-01.23 Odmořovací místnost | [5 empty] | EDU_800/1-02 | 10.5 | B327/1 | SKLAD DEKO PAROGENERÁTORŮ, POUŽITÉ ARMATURY | 800/1-02#B327/1
[24 empty] | 780/1-01.24 | 780/1-01.24 Protiplynová předsíň | [5 empty] | EDU_800/1-02 | 10.5 | B327/2 | SKLAD RADIOMETRIE | 800/1-02#B327/2
[24 empty] | 780/1-01.25 | 780/1-01.25 Protitlaková předsíň | [5 empty] | EDU_800/1-02 | 10.5 | B328/1 | MÍSTNOST OBSLUHY | 800/1-02#B328/1
[24 empty] | 780/1-01.26 | 780/1-01.26 Nouzový východ | [5 empty] | EDU_800/1-02 | 10.5 | B328/2 | SOCIÁLNÍ ZAŘÍZENÍ MUŽI | 800/1-02#B328/2
[24 empty] | 780/1-01.26A | 780/1-01.26A Nouzový východ | [5 empty] | EDU_800/1-02 | 10.5 | B328A/2 | PŘEDSÍŇ WC MUŽI | 800/1-02#B328A/2
[24 empty] | 780/1-01.3 | 780/1-01.3 Sklad technických služeb | [5 empty] | EDU_800/1-02 | 10.5 | B328B/2 | WC MUŽI | 800/1-02#B328B/2
[24 empty] | 780/1-01.4 | 780/1-01.4 technické služby | [5 empty] | EDU_800/1-02 | 10.5 | B328C/2 | WC MUŽI | 800/1-02#B328C/2
[24 empty] | 780/1-01.5 | 780/1-01.5 místnost pro ukrývané | [5 empty] | EDU_800/1-02 | 10.5 | B328D/2 | WC MUŽI | 800/1-02#B328D/2
[24 empty] | 780/1-01.6 | 780/1-01.6 místnost pro ukrývané | [5 empty] | EDU_800/1-02 | 10.5 | B329/1 | PODÉLNÁ CHODBA OBSLUHY | 800/1-02#B329/1
[24 empty] | 780/1-01.7 | 780/1-01.7 místnost pro ukrývané | [5 empty] | EDU_800/1-02 | 10.5 | B329/2 | PODÉLNÁ CHODBA OBSLUHY | 800/1-02#B329/2
[24 empty] | 780/1-01.8 | 780/1-01.8 Vodní hospodářství | [5 empty] | EDU_800/1-02 | 10.5 | B330 | MÍSTNOST ZAŘÍZENÍ VZDUCHOTECHNICKÉ CLONY | 800/1-02#B330
[24 empty] | 780/1-01.9 | 780/1-01.9 První pomoc | [5 empty] | EDU_800/1-02 | 10.5 | B331 | MÍSTNOST ROZVÁDĚČŮ | 800/1-02#B331
[24 empty] | 780/1-02.----- | 780/1-02.----- Zvláštní stavba CO , II. etapa (v 653/1-01) | [5 empty] | EDU_800/1-02 | 10.5 | B332 | MÍSTNOST ROZVÁDĚČŮ | 800/1-02#B332
[24 empty] | 780/1-02.0 | 780/1-02.0 Schodiště | [5 empty] | EDU_800/1-02 | 10.5 | B333 | VZDUCHOVÁ ŠACHTA SYSTÉMU "O" | 800/1-02#B333
[24 empty] | 780/1-02.0A | 780/1-02.0A Sklad | [5 empty] | EDU_800/1-02 | 10.5 | B334 | MÍSTNOST NEČISTÝCH LABORATOŘÍ MĚŘENÍ A REGULACE | 800/1-02#B334
[24 empty] | 780/1-02.01 | 780/1-02.01 Tlaková šachta | [5 empty] | EDU_800/1-02 | 10.5 | B335 | MÍSTNOST PRO MYTÍ MĚŘENÍ A REGULACE | 800/1-02#B335
[24 empty] | 780/1-02.02 | 780/1-02.02 akumulační šachta | [5 empty] | EDU_800/1-02 | 10.5 | B336/1 | PROSTOR ODDĚLOVACÍCH ARMATUR SYSTÉMU ODBĚRU VZORKŮ | 800/1-02#B336/1
[24 empty] | 780/1-02.03 | 780/1-02.03 Propouštěcí šachta | [5 empty] | EDU_800/1-02 | 10.5 | B336/2 | PROSTOR ODDĚLOVACÍCH ARMATUR SYSTÉMU ODBĚRU VZORKŮ | 800/1-02#B336/2
[24 empty] | 780/1-02.1 | 780/1-02.1 chráněný vstup | [5 empty] | EDU_800/1-02 | 10.5 | B337 | MÍSTNOST ZÁKLADNÍCH PROSTŘEDKŮ | 800/1-02#B337
[24 empty] | 780/1-02.10 | 780/1-02.10 chodba | [5 empty] | EDU_800/1-02 | 10.5 | B338/1 | PŘÍRUČNÍ SKLAD PRO ÚKLID | 800/1-02#B338/1
[24 empty] | 780/1-02.10A | 780/1-02.10A chodba | [5 empty] | EDU_800/1-02 | 10.5 | B338/2 | PŘÍRUČNÍ SKLAD PRO ÚKLID | 800/1-02#B338/2
[24 empty] | 780/1-02.11 | 780/1-02.11 Chodba WC ženy | [5 empty] | EDU_800/1-02 | 10.5 | B339 | ŠACHTA VÝTAHU 100KG | 800/1-02#B339
[24 empty] | 780/1-02.11A | 780/1-02.11A předsíň WC ženy | [5 empty] | EDU_800/1-02 | 10.5 | B340 | MÍSTNOST PRO SKLADOVÁNÍ IZOTOPŮ DEFEKTOSKOPIE | 800/1-02#B340
[24 empty] | 780/1-02.11B | 780/1-02.11B WC ženy | [5 empty] | EDU_800/1-02 | 10.5 | B341/1 | PŘEDSÍŇ | 800/1-02#B341/1
[24 empty] | 780/1-02.11C | 780/1-02.11C WC ženy | [5 empty] | EDU_800/1-02 | 10.5 | B341/2 | PŘEDSÍŇ | 800/1-02#B341/2
[24 empty] | 780/1-02.12 | 780/1-02.12 Předsíň WC muži | [5 empty] | EDU_800/1-02 | 10.5 | B342/1 | POTRUBNÍ PROSTOR DOCHLAZOVAČE SVO-1 | 800/1-02#B342/1
[24 empty] | 780/1-02.12A | 780/1-02.12A WC muži | [5 empty] | EDU_800/1-02 | 10.5 | B342/2 | POTRUBNÍ PROSTOR DOCHLAZOVAČE SVO-1 | 800/1-02#B342/2
[24 empty] | 780/1-02.12B | 780/1-02.12B WC muži | [5 empty] | EDU_800/1-02 | 10.5 | B343/1 | POTROBNÍ PROSTOR KOMPENZÁTORU OBJEMU | 800/1-02#B343/1
[24 empty] | 780/1-02.13 | 780/1-02.13 Sklad | [5 empty] | EDU_800/1-02 | 10.5 | B343/2 | POTROBNÍ PROSTOR KOMPENZÁTORU OBJEMU | 800/1-02#B343/2
[24 empty] | 780/1-02.14 | 780/1-02.14 strojovny vzduchotechniky | [5 empty] | EDU_800/1-02 | 14.1 | B401 | POMOCNÁ MÍSTNOST | 800/1-02#B401
[24 empty] | 780/1-02.14A | 780/1-02.14A Předsíň strojovny vzduchotech. | [5 empty] | EDU_800/1-02 | 14.1 | B402 | MÍSTNOST ROZVÁDĚČŮ | 800/1-02#B402
[24 empty] | 780/1-02.15 | 780/1-02.15 Prachová komora | [5 empty] | EDU_800/1-02 | 14.1 | B403/1 | PŘÍČNÁ CHODBA OBSLUHY | 800/1-02#B403/1
[24 empty] | 780/1-02.15A | 780/1-02.15A šachta VZ3 | [5 empty] | EDU_800/1-02 | 14.1 | B403/2 | PŘÍČNÁ CHODBA OBSLUHY | 800/1-02#B403/2
[24 empty] | 780/1-02.15B | 780/1-02.15B Nová místnost pro kyslíkové zařízení | [5 empty] | EDU_800/1-02 | 14.1 | B403A/1 | SKLAD | 800/1-02#B403A/1
[24 empty] | 780/1-02.16 | 780/1-02.16 Rozvaděče | [5 empty] | EDU_800/1-02 | 14.1 | B403B/1 | SKLAD | 800/1-02#B403B/1
[24 empty] | 780/1-02.17 | 780/1-02.17 služební místnost | [5 empty] | EDU_800/1-02 | 14.1 | B403C/1 | SKLAD | 800/1-02#B403C/1
[24 empty] | 780/1-02.18 | 780/1-02.18 Chodba | [5 empty] | EDU_800/1-02 | 14.1 | B403D/1 | SKLAD | 800/1-02#B403D/1
[24 empty] | 780/1-02.19 | 780/1-02.19 místnost technické služby | [5 empty] | EDU_800/1-02 | 14.1 | B403E/1 | SKLAD | 800/1-02#B403E/1
[24 empty] | 780/1-02.2 | 780/1-02.2 Protitlaková předsíň | [5 empty] | EDU_800/1-02 | 14.1 | B403F/1 | SKLAD | 800/1-02#B403F/1
[24 empty] | 780/1-02.20 | 780/1-02.20 vodní hospodářství | [5 empty] | EDU_800/1-02 | 14.1 | B404/1 | KABELOVÝ KANÁL | 800/1-02#B404/1
[24 empty] | 780/1-02.21 | 780/1-02.21 Chodba | [5 empty] | EDU_800/1-02 | 14.1 | B404/2 | KABELOVÝ KANÁL | 800/1-02#B404/2
[24 empty] | 780/1-02.22 | 780/1-02.22 Akubaterie | [5 empty] | EDU_800/1-02 | 14.1 | B405/1 | KABELOVÝ KANÁL | 800/1-02#B405/1
[24 empty] | 780/1-02.23 | 780/1-02.23 Předsíň | [5 empty] | EDU_800/1-02 | 14.1 | B405/2 | KABELOVÝ KANÁL | 800/1-02#B405/2
[24 empty] | 780/1-02.23A | 780/1-02.23A šachta VZ3 | [5 empty] | EDU_800/1-02 | 14.1 | B406 | REVIZNÍ ŠACHTA HORNÍHO BLOKU | 800/1-02#B406
[24 empty] | 780/1-02.24 | 780/1-02.24 odmořovací šatna | [5 empty] | EDU_800/1-02 | 14.1 | B407 | SKLAD ČERSTVÉHO PALIVA | 800/1-02#B407
[24 empty] | 780/1-02.25 | 780/1-02.25 Zdravotechnické šachty | [5 empty] | EDU_800/1-02 | 14.1 | B408 | JÍMKA ČERSTVÝCH POHONŮ SORR | 800/1-02#B408
[24 empty] | 780/1-02.26 | 780/1-02.26 Odmořovací místnost | [5 empty] | EDU_800/1-02 | 14.1 | B409/1 | MÍSTNOST FILTRŮ SYSTÉMU O-2 | 800/1-02#B409/1
[24 empty] | 780/1-02.27 | 780/1-02.27 Protiplynová komora | [5 empty] | EDU_800/1-02 | 14.1 | B409/2 | MÍSTNOST FILTRŮ SYSTÉMU O-2 | 800/1-02#B409/2
[24 empty] | 780/1-02.28 | 780/1-02.28 Protitlaková komora | [5 empty] | EDU_800/1-02 | 14.1 | B410/1 | MÍSTNOST SYSTÉMU O-4 | 800/1-02#B410/1
[24 empty] | 780/1-02.29 | 780/1-02.29 nouzový východ | [5 empty] | EDU_800/1-02 | 14.1 | B410/2 | MÍSTNOST SYSTÉMU O-4 | 800/1-02#B410/2
[24 empty] | 780/1-02.3 | 780/1-02.3 Protitlaková předsíň | [5 empty] | EDU_800/1-02 | 14.1 | B411/1 | MÍSTNOST SYSTÉMU O-5 | 800/1-02#B411/1
[24 empty] | 780/1-02.30 | 780/1-02.30 šachta VZ2 | [5 empty] | EDU_800/1-02 | 14.1 | B411/2 | MÍSTNOST SYSTÉMU O-5 | 800/1-02#B411/2
[24 empty] | 780/1-02.4 | 780/1-02.4 sklad | [5 empty] | EDU_800/1-02 | 14.1 | B412 | SKLAD | 800/1-02#B412
[24 empty] | 780/1-02.5 | 780/1-02.5 sklad | [5 empty] | EDU_800/1-02 | 14.1 | B413 | MÍSTNOST SYSTÉMU O-3 | 800/1-02#B413
[24 empty] | 780/1-02.5A | 780/1-02.5A sklad | [5 empty] | EDU_800/1-02 | 14.1 | B414 | MÍSTNOST SYSTÉMU O-4 | 800/1-02#B414
[24 empty] | 780/1-02.6 | 780/1-02.6 strojovna vzduchotechniky | [5 empty] | EDU_800/1-02 | 14.1 | B415/1 | CHODBA OBSLUHY | 800/1-02#B415/1
[24 empty] | 780/1-02.6A | 780/1-02.6A nasávací místnost pro mír. VZT | [5 empty] | EDU_800/1-02 | 14.1 | B415/2 | CHODBA OBSLUHY | 800/1-02#B415/2
[24 empty] | 780/1-02.6B | 780/1-02.6B šachta VZ1 | [5 empty] | EDU_800/1-02 | 14.1 | B416/1 | MÍSTNOST ELEKTRICKÉHO ROZVODU | 800/1-02#B416/1
[24 empty] | 780/1-02.7 | 780/1-02.7 Místnost pro ukrývané | [5 empty] | EDU_800/1-02 | 14.1 | B416/2 | MÍSTNOST ELEKTRICKÉHO ROZVODU | 800/1-02#B416/2
[24 empty] | 780/1-02.8 | 780/1-02.8 První pomoc | [5 empty] | EDU_800/1-02 | 14.1 | B417/1 | MÍSTNOST TP HVB | 800/1-02#B417/1
[24 empty] | 780/1-02.9 | 780/1-02.9 Místnost pro ukrývané | [5 empty] | EDU_800/1-02 | 14.1 | B417A/1 |  | 800/1-02#B417/2
[24 empty] | 780/1-03.----- | 780/1-03.----- Provozní budova 2 - kryt CO | [5 empty] | EDU_800/1-02 | 14.1 | B417A/2 | PŘEDSÍŇ WC MUŽI | 800/1-02#B417A/2
[24 empty] | 780/1-03.01 | 780/1-03.01 ZT šachta kalové jímky | [5 empty] | EDU_800/1-02 | 14.1 | B417B/2 | WC MUŽI | 800/1-02#B417B/2
[24 empty] | 780/1-03.02 | 780/1-03.02 ZT šachta kalové jímky | [5 empty] | EDU_800/1-02 | 14.1 | B417C/2 | WC MUŽI | 800/1-02#B417C/2
[24 empty] | 780/1-03.03 | 780/1-03.03 ZT šachta kalové jímky | [5 empty] | EDU_800/1-02 | 14.1 | B417D/2 | WC MUŽI | 800/1-02#B417D/2
[24 empty] | 780/1-03.1 | 780/1-03.1 Protitlaková předsíň | [5 empty] | EDU_800/1-02 | 14.1 | B418/1 | MÍSTNOST HERMETICKÝCH UZAVÍRACÍCH VENTILŮ | 800/1-02#B418/1
[24 empty] | 780/1-03.10 | 780/1-03.10 Předsíň WC ženy,umývárna | [5 empty] | EDU_800/1-02 | 14.1 | B418/2 | MÍSTNOST HERMETICKÝCH UZAVÍRACÍCH VENTILŮ | 800/1-02#B418/2
[24 empty] | 780/1-03.10A | 780/1-03.10A Předsíň WC ženy | [5 empty] | EDU_800/1-02 | 14.1 | B419/1 | MÍSTNOST PRO HAŠENÍ POŽÁRU | 800/1-02#B419/1
[24 empty] | 780/1-03.10B | 780/1-03.10B WC ženy | [5 empty] | EDU_800/1-02 | 14.1 | B419/2 | MÍSTNOST PRO HAŠENÍ POŽÁRU | 800/1-02#B419/2
[24 empty] | 780/1-03.10C | 780/1-03.10C WC ženy | [5 empty] | EDU_800/1-02 | 14.1 | B420/1 | PŘÍRUČNÍ SKLAD | 800/1-02#B420/1
[24 empty] | 780/1-03.10D | 780/1-03.10D WC ženy | [5 empty] | EDU_800/1-02 | 14.1 | B420/2 | PŘÍRUČNÍ SKLAD | 800/1-02#B420/2
[24 empty] | 780/1-03.10E | 780/1-03.10E WC ženy | [5 empty] | EDU_800/1-02 | 14.1 | B421/1 | MÍSTNOST POHONŮ ARMATUR BOXU PG | 800/1-02#B421/1
[24 empty] | 780/1-03.11 | 780/1-03.11 Předsíň WC muži, umývárna | [5 empty] | EDU_800/1-02 | 14.1 | B421/2 | MÍSTNOST POHONŮ ARMATUR BOXU PG | 800/1-02#B421/2
[24 empty] | 780/1-03.11A | 780/1-03.11A Předsíň WC muži | [5 empty] | EDU_800/1-02 | 14.1 | B422/1 | MÍSTNOST POHONŮ ARMATUR BOXU PG | 800/1-02#B422/1
[24 empty] | 780/1-03.11B | 780/1-03.11B WC muži | [5 empty] | EDU_800/1-02 | 14.1 | B422/2 | MÍSTNOST POHONŮ ARMATUR BOXU PG | 800/1-02#B422/2
[24 empty] | 780/1-03.11C | 780/1-03.11C WC muži | [5 empty] | EDU_800/1-02 | 14.1 | B423/1 | ZÁCHYTNÝ PLYNOJEM II | 800/1-02#B423/1
[24 empty] | 780/1-03.11D | 780/1-03.11D WC muži | [5 empty] | EDU_800/1-02 | 14.1 | B423/2 | ZÁCHYTNÝ PLYNOJEM II | 800/1-02#B423/2
[24 empty] | 780/1-03.12 | 780/1-03.12 Odmořovací místnost | [5 empty] | EDU_800/1-02 | 18.9 | B501/1 | REAKTOROVÝ SÁL | 800/1-02#B501/1
[24 empty] | 780/1-03.13 | 780/1-03.13 Protiplynová předsíň | [5 empty] | EDU_800/1-02 | 18.9 | B501/2 | REAKTOROVÝ SÁL | 800/1-02#B501/2
[24 empty] | 780/1-03.14 | 780/1-03.14 Šatna odmořování | [5 empty] | EDU_800/1-02 | 18.9 | B502A/1 | KABELOVÝ KANÁL | 800/1-02#B502A/1
[24 empty] | 780/1-03.15 | 780/1-03.15 Prachová komora | [5 empty] | EDU_800/1-02 | 18.9 | B502A/2 | KABELOVÝ KANÁL | 800/1-02#B502A/2
[24 empty] | 780/1-03.15A | 780/1-03.15A Nová místnost pro kyslíkové zařízení | [5 empty] | EDU_800/1-02 | 18.9 | B502B/1 | KABELOVÝ KANÁL | 800/1-02#B502B/1
[24 empty] | 780/1-03.16 | 780/1-03.16 Protitlaková předsíň | [5 empty] | EDU_800/1-02 | 18.9 | B502B/2 | KABELOVÝ KANÁL | 800/1-02#B502B/2
[24 empty] | 780/1-03.17 | 780/1-03.17 Kalové jímky | [5 empty] | EDU_800/1-02 | 18.9 | B502C/1 | KABELOVÝ KANÁL | 800/1-02#B502C/1
[24 empty] | 780/1-03.17A | 780/1-03.17A Šachta kabelové jímky | [5 empty] | EDU_800/1-02 | 18.9 | B502C/2 | KABELOVÝ KANÁL | 800/1-02#B502C/2
[24 empty] | 780/1-03.18 | 780/1-03.18 Strojovna VZT | [5 empty] | EDU_800/1-02 | 18.9 | B502D/1 | KABELOVÝ KANÁL | 800/1-02#B502D/1
[24 empty] | 780/1-03.19 | 780/1-03.19 Předsíň | [5 empty] | EDU_800/1-02 | 18.9 | B502D/2 | KABELOVÝ KANÁL | 800/1-02#B502D/2
[24 empty] | 780/1-03.2 | 780/1-03.2 Protitlaková předsíň | [5 empty] | EDU_800/1-02 | 18.9 | B503/1 | MÍSTNOST DRENÁŽNÍCH ČERPADEL | 800/1-02#B503/1
[24 empty] | 780/1-03.20 | 780/1-03.20 Mírová VZT | [5 empty] | EDU_800/1-02 | 18.9 | B503/2 | MÍSTNOST DRENÁŽNÍCH ČERPADEL | 800/1-02#B503/2
[24 empty] | 780/1-03.20A | 780/1-03.20A Mírová VZT-nasávací komora | [5 empty] | EDU_800/1-02 | 18.9 | B504/1 | MÍSTNOST RADIAČNÍ KONTROLY VLOŽENÝCH OKRUHŮ | 800/1-02#B504/1
[24 empty] | 780/1-03.20B | 780/1-03.20B Šachta VZT | [5 empty] | EDU_800/1-02 | 18.9 | B504/2 | MÍSTNOST RADIAČNÍ KONTROLY VLOŽENÝCH OKRUHŮ | 800/1-02#B504/2
[24 empty] | 780/1-03.21 | 780/1-03.21 Rozvaděče | [5 empty] | EDU_800/1-02 | 18.9 | B505/1 | BOX ARMATUR ODPLYŇOVAČŮ SYSTÉMU NORMÁLNÍHO DOPLŇOVÁNÍ | 800/1-02#B505/1
[24 empty] | 780/1-03.22 | 780/1-03.22 Akubaterie | [5 empty] | EDU_800/1-02 | 18.9 | B505/2 | BOX ARMATUR ODPLYŇOVAČŮ SYSTÉMU NORMÁLNÍHO DOPLŇOVÁNÍ | 800/1-02#B505/2
[24 empty] | 780/1-03.23 | 780/1-03.23 Předsíň | [5 empty] | EDU_800/1-02 | 18.9 | B506/1 | BOX ARMATUR ODPLYŇOVAČŮ BÓROVÉ REGULACE | 800/1-02#B506/1
[24 empty] | 780/1-03.24 | 780/1-03.24 Nouzový východ | [5 empty] | EDU_800/1-02 | 18.9 | B506/2 | BOX ARMATUR ODPLYŇOVAČŮ BÓROVÉ REGULACE | 800/1-02#B506/2
[24 empty] | 780/1-03.24A | 780/1-03.24A Nouzový východ | [5 empty] | EDU_800/1-02 | 18.9 | B507/1 | MÍSTNOST ODPLYŇOVAČE NORMÁLNÍHO DOPLŇOVÁNÍ | 800/1-02#B507/1
[24 empty] | 780/1-03.3 | 780/1-03.3 Sklad technických služeb | [5 empty] | EDU_800/1-02 | 18.9 | B507/2 | MÍSTNOST ODPLYŇOVAČE NORMÁLNÍHO DOPLŇOVÁNÍ | 800/1-02#B507/2
[24 empty] | 780/1-03.4 | 780/1-03.4 Služební místnost | [5 empty] | EDU_800/1-02 | 18.9 | B508/1 | MÍSTNOST ODPLYŇOVAČE BÓROVÉ REGULACE | 800/1-02#B508/1
[24 empty] | 780/1-03.5 | 780/1-03.5 Místnost pro ukrývané | [5 empty] | EDU_800/1-02 | 18.9 | B508/2 | MÍSTNOST ODPLYŇOVAČE BÓROVÉ REGULACE | 800/1-02#B508/2
[24 empty] | 780/1-03.6 | 780/1-03.6 Místnost pro ukrývané | [5 empty] | EDU_800/1-02 | 18.9 | B509/1 | POTRUBNÍ ŠACHTA | 800/1-02#B509/1
[24 empty] | 780/1-03.7 | 780/1-03.7 Místnost pro ukrývané | [5 empty] | EDU_800/1-02 | 18.9 | B509/2 | POTRUBNÍ ŠACHTA | 800/1-02#B509/2
[24 empty] | 780/1-03.8 | 780/1-03.8 Vodní hospodářství | [5 empty] | EDU_800/1-02 | 18.9 | B510/1 | MÍSTNOST FILTRŮ SYSTÉMU 1,2 O-12 | 800/1-02#B510/1
[24 empty] | 780/1-03.9 | 780/1-03.9 WC ženy | [5 empty] | EDU_800/1-02 | 18.9 | B510/2 | MÍSTNOST FILTRŮ SYSTÉMU 1,2 O-12 | 800/1-02#B510/2
[24 empty] | 780/1-03.9A | 780/1-03.9A WC ženy | [5 empty] | EDU_800/1-02 | 18.9 | B511/1 | KABELOVÁ ŠACHTA | 800/1-02#B511/1
[24 empty] | 780/1-04.----- | 780/1-04.----- Zvláštní stavba CO, IV. Etapa (v 650/1-01) | [5 empty] | EDU_800/1-02 | 18.9 | B511/2 | KABELOVÁ ŠACHTA | 800/1-02#B511/2
[24 empty] | 780/1-04.01 | 780/1-04.01 Zdravotechnická šachta | [5 empty] | EDU_800/1-02 | 18.9 | B512/1 | MÍSTNOST SYSTÉMU O-2 | 800/1-02#B512/1
[24 empty] | 780/1-04.02 | 780/1-04.02 Zdravotechnická šachta | [5 empty] | EDU_800/1-02 | 18.9 | B512/2 | MÍSTNOST SYSTÉMU O-2 | 800/1-02#B512/2
[24 empty] | 780/1-04.03 | 780/1-04.03 Zdravotechnická šachta | [5 empty] | EDU_800/1-02 | 18.9 | B512/3 | MÍSTNOST SYSTÉMU O-2 | 800/1-02#B512/3
[24 empty] | 780/1-04.1 | 780/1-04.1 Vstup do krytu CO | [5 empty] | EDU_800/1-02 | 18.9 | B512/4 | MÍSTNOST SYSTÉMU O-2 | 800/1-02#B512/4
[24 empty] | 780/1-04.10 | 780/1-04.10 Záložní řídící centrum | [5 empty] | EDU_800/1-02 | 18.9 | B512/5 | MÍSTNOST SYSTÉMU O-2 | 800/1-02#B512/5
[24 empty] | 780/1-04.11 | 780/1-04.11 Chodba | [5 empty] | EDU_800/1-02 | 18.9 | B512/6 | MÍSTNOST SYSTÉMU O-2 | 800/1-02#B512/6
[24 empty] | 780/1-04.12 | 780/1-04.12 Štáb | [5 empty] | EDU_800/1-02 | 18.9 | B513/1 | SBĚRNÝ VZDUCHOVÝ KANÁL | 800/1-02#B513/1
[24 empty] | 780/1-04.13 | 780/1-04.13 Telefonista | [5 empty] | EDU_800/1-02 | 18.9 | B513/2 | SBĚRNÝ VZDUCHOVÝ KANÁL | 800/1-02#B513/2
[24 empty] | 780/1-04.14 | 780/1-04.14 Velitel | [5 empty] | EDU_800/1-02 | 18.9 | B514/1 | MÍSTNOST SYSTÉMU 3,4 O-4 | 800/1-02#B514/1
[24 empty] | 780/1-04.15 | 780/1-04.15 Rozvaděče | [5 empty] | EDU_800/1-02 | 18.9 | B514/2 | MÍSTNOST SYSTÉMU 3,4 O-4 | 800/1-02#B514/2
[24 empty] | 780/1-04.16 | 780/1-04.16 Akubaterie | [5 empty] | EDU_800/1-02 | 18.9 | B515/1 | MÍSTNOST SYSTÉMU 3,4 O-11 | 800/1-02#B515/1
[24 empty] | 780/1-04.17 | 780/1-04.17 Předsíň | [5 empty] | EDU_800/1-02 | 18.9 | B515/2 | MÍSTNOST SYSTÉMU 3,4 O-11 | 800/1-02#B515/2
[24 empty] | 780/1-04.18 | 780/1-04.18 Mírová vzduchotechnika | [5 empty] | EDU_800/1-02 | 18.9 | B516/1 | STROJOVNA ODVODNÍ VZT | 800/1-02#B516/1
[24 empty] | 780/1-04.18A | 780/1-04.18A Šachta | [5 empty] | EDU_800/1-02 | 18.9 | B516/2 | STROJOVNA ODVODNÍ VZT | 800/1-02#B516/2
[24 empty] | 780/1-04.18B | 780/1-04.18B Nasávací místnost pro mír.VZT | [5 empty] | EDU_800/1-02 | 18.9 | B517 | PŘÍRUČNÍ SKLAD TRANSPORTNĚ-TECHNOLOGICKÉ ČÁSTI | 800/1-02#B517
[24 empty] | 780/1-04.18C | 780/1-04.18C Šachta VZT | [5 empty] | EDU_800/1-02 | 18.9 | B518/1 | MÍSTNOST SYSTÉMU 3,4 O-17 | 800/1-02#B518/1
[24 empty] | 780/1-04.19 | 780/1-04.19 Filtroventilace FVZ | [5 empty] | EDU_800/1-02 | 18.9 | B518/2 | MÍSTNOST SYSTÉMU 3,4 O-17 | 800/1-02#B518/2
[24 empty] | 780/1-04.2 | 780/1-04.2 Chránění bojový vstup | [5 empty] | EDU_800/1-02 | 18.9 | B519/1 | CHODBA | 800/1-02#B519/1
[24 empty] | 780/1-04.20 | 780/1-04.20 Prachová komora | [5 empty] | EDU_800/1-02 | 18.9 | B519/2 | CHODBA | 800/1-02#B519/2
[24 empty] | 780/1-04.20A | 780/1-04.20A Nová místnost pro kyslíkové zařízení | [5 empty] | EDU_800/1-02 | 18.9 | B520/1 | HYGIENICKÁ SMYČKA DO REAKTOROVÉHO SÁLU | 800/1-02#B520/1
[24 empty] | 780/1-04.21 | 780/1-04.21 Protiplynová předsíň | [5 empty] | EDU_800/1-02 | 18.9 | B520/2 | HYGIENICKÁ SMYČKA DO REAKTOROVÉHO SÁLU | 800/1-02#B520/2
[24 empty] | 780/1-04.22 | 780/1-04.22 Protitlaková předsíň | [5 empty] | EDU_800/1-02 | 18.9 | B521/1 | MÍSTNOST POHONŮ ARMATUR SYSTÉMU TK10 | 800/1-02#B521/1
[24 empty] | 780/1-04.23 | 780/1-04.23 Nouzový východ | [5 empty] | EDU_800/1-02 | 18.9 | B521/2 | MÍSTNOST POHONŮ ARMATUR SYSTÉMU TK50 | 800/1-02#B521/2
[24 empty] | 780/1-04.24 | 780/1-04.24 Odmořovací místnost | [5 empty] | EDU_800/1-02 | 18.9 | B522/1 | MÍSTNOST POHONŮ NORMÁLNÍHO DOPLŇOVÁNÍ | 800/1-02#B522/1
[24 empty] | 780/1-04.25 | 780/1-04.25 Šachta odmořování | [5 empty] | EDU_800/1-02 | 18.9 | B522/2 | MÍSTNOST POHONŮ NORMÁLNÍHO DOPLŇOVÁNÍ | 800/1-02#B522/2
[24 empty] | 780/1-04.26 | 780/1-04.26 Zdravotechnické šachty | [5 empty] | EDU_800/1-02 | 18.9 | B523/1 | CHODBA | 800/1-02#B523/1
[24 empty] | 780/1-04.27 | 780/1-04.27 WC muži přessíň | [5 empty] | EDU_800/1-02 | 18.9 | B523/2 | CHODBA | 800/1-02#B523/2
[24 empty] | 780/1-04.27A | 780/1-04.27A WC muži předsíň | [5 empty] | EDU_800/1-02 | 18.9 | B524/1 | MÍSTNOST MĚŘENÍ A REGULACE | 800/1-02#B524/1
[24 empty] | 780/1-04.27B | 780/1-04.27B WC muži | [5 empty] | EDU_800/1-02 | 18.9 | B524/2 | MÍSTNOST MĚŘENÍ A REGULACE | 800/1-02#B524/2
[24 empty] | 780/1-04.27C | 780/1-04.27C WC muži | [5 empty] | EDU_800/1-02 | 18.9 | B525/1 | MÍSTNOST TLAKOVÝCH ZÁSOBNÍKŮ TH | 800/1-02#B525/1
[24 empty] | 780/1-04.27D | 780/1-04.27D WC muži | [5 empty] | EDU_800/1-02 | 18.9 | B525/2 | MÍSTNOST TLAKOVÝCH ZÁSOBNÍKŮ TH | 800/1-02#B525/2
[24 empty] | 780/1-04.28 | 780/1-04.28 WC ženy předsíŇ | [5 empty] | EDU_800/1-02 | 18.9 | B526/1 | MÍSTNOST TLAKOVÝCH ZÁSOBNÍKŮ TH | 800/1-02#B526/1
[24 empty] | 780/1-04.28A | 780/1-04.28A WC ženy předsíŇ | [5 empty] | EDU_800/1-02 | 18.9 | B526/2 | MÍSTNOST TLAKOVÝCH ZÁSOBNÍKŮ TH | 800/1-02#B526/2
[24 empty] | 780/1-04.28B | 780/1-04.28B WC ženy | [5 empty] | EDU_800/1-02 | 18.9 | B527/1 | BOX KOMPENZÁTORU OBJEMU A BARBOTÁŽNÍ NÁDRŽE | 800/1-02#B527/1
[24 empty] | 780/1-04.28C | 780/1-04.28C WC ženy | [5 empty] | EDU_800/1-02 | 18.9 | B527/2 | BOX KOMPENZÁTORU OBJEMU A BARBOTÁŽNÍ NÁDRŽE | 800/1-02#B527/2
[24 empty] | 780/1-04.29 | 780/1-04.29 Předsíň | [5 empty] | EDU_800/1-02 | 22.2 | B528/1 | CHODBA | 800/1-02#B528/1
[24 empty] | 780/1-04.3 | 780/1-04.3 Protiplynová předsíň | [5 empty] | EDU_800/1-02 | 22.2 | B528/2 | CHODBA | 800/1-02#B528/2
[24 empty] | 780/1-04.30 | 780/1-04.30 Sklad havarijního štábu | [5 empty] | EDU_800/1-02 | 22.2 | B529/1 | SKLAD VZDUCHOTECHNIKY | 800/1-02#B529/1
[24 empty] | 780/1-04.31 | 780/1-04.31 Vodní hospodářství | [5 empty] | EDU_800/1-02 | 22.2 | B529/2 | SKLAD VZDUCHOTECHNIKY | 800/1-02#B529/2
[24 empty] | 780/1-04.4 | 780/1-04.4 Protiplynová předsíň | [5 empty] | EDU_800/1-02 | 18.9 | B530/1 | ZÁCHYTNÝ PLYNOJEM III | 800/1-02#B530/1
[24 empty] | 780/1-04.5 | 780/1-04.5 Havarijní štáb | [5 empty] | EDU_800/1-02 | 18.9 | B530/2 | ZÁCHYTNÝ PLYNOJEM III | 800/1-02#B530/2
[24 empty] | 780/1-04.5A | 780/1-04.5A Místnost serverů | [5 empty] | EDU_800/1-02 | 18.9 | B531/1 | REZERVNÍ MÍSTNOST | 800/1-02#B531/1
[24 empty] | 780/1-04.6 | 780/1-04.6 Místnost pro ukrývané | [5 empty] | EDU_800/1-02 | 18.9 | B532/1 | REZERVNÍ MÍSTNOST | 800/1-02#B532/1
[24 empty] | 780/1-04.7 | 780/1-04.7 Havarijní štáb | [5 empty] | EDU_800/1-02 | 29.1 | B601/1 | MÍSTNOST SPALOVÁNÍ VODÍKU | 800/1-02#B601/1
[24 empty] | 780/1-04.8 | 780/1-04.8 Místnost pro ukrývané | [5 empty] | EDU_800/1-02 | 29.1 | B601/2 | MÍSTNOST SPALOVÁNÍ VODÍKU | 800/1-02#B601/2
[24 empty] | 780/1-04.9 | 780/1-04.9 Záložní řídící centrum | [5 empty] | EDU_800/1-02 | 29.1 | B601/3 | MÍSTNOST SPALOVÁNÍ VODÍKU | 800/1-02#B601/3
[24 empty] | 799/1-10.----- | 799/1-10.----- Sokolovna Skryje - likvidace | [5 empty] | EDU_800/1-02 | 29.1 | B601/4 | MÍSTNOST SPALOVÁNÍ VODÍKU | 800/1-02#B601/4
[24 empty] | 800/1-01.----- | 800/1-01.----- Reaktorovna 1 | [5 empty] | EDU_800/1-02 | 29.1 | B602/1 | MÍSTNOST DMYCHADEL SPALOVÁNÍ VODÍKU | 800/1-02#B602/1
[24 empty] | 800/1-01.A0001 | 800/1-01.A0001 chodba se schodištěm | [5 empty] | EDU_800/1-02 | 29.1 | B602/2 | MÍSTNOST DMYCHADEL SPALOVÁNÍ VODÍKU | 800/1-02#B602/2
[24 empty] | 800/1-01A0001/1 | 800/1-01A0001/1 prostor pod schodištěm u JOV | [5 empty] | EDU_800/1-02 | 29.1 | B602/3 | MÍSTNOST DMYCHADEL SPALOVÁNÍ VODÍKU | 800/1-02#B602/3
[24 empty] | 800/1-01A0001/2 | 800/1-01A0001/2 prostor pod schodištěm u JOV | [5 empty] | EDU_800/1-02 | 29.1 | B602/4 | MÍSTNOST DMYCHADEL SPALOVÁNÍ VODÍKU | 800/1-02#B602/4
[24 empty] | 800/1-01A0002/1 | 800/1-01A0002/1 Box čerpadel SNOV 1 | [5 empty] | EDU_800/1-02 | 22.2 | B603/1 | MÍSTNOST EXPANZNÍCH NÁDRŽÍ VLOŽENÉHO OKRUHU | 800/1-02#B603/1
[24 empty] | 800/1-01A0002/2 | 800/1-01A0002/2 Box čerpadel SNOV 2 | [5 empty] | EDU_800/1-02 | 22.2 | B603/2 | MÍSTNOST EXPANZNÍCH NÁDRŽÍ VLOŽENÉHO OKRUHU | 800/1-02#B603/2
[24 empty] | 800/1-01.A0003 | 800/1-01.A0003 místnost potrubí SK | [5 empty] | EDU_800/1-02 | 22.2 | B604 | STROJOVNA VÝTAHU | 800/1-02#B604
[24 empty] | 800/1-01A0004/1 | 800/1-01A0004/1 Box čerpadel SNOV 1 | [5 empty] | EDU_800/1-02 | 29.1 | B605 | AGREGÁTOROVNA | 800/1-02#B605
[24 empty] | 800/1-01A0004/2 | 800/1-01A0004/2 Box čerpadel SNOV 2 | [5 empty] | EDU_800/1-02 | 29.1 | B606/1 | OVLÁDÁNÍ JEŘÁBU 250T | 800/1-02#B606/1
[24 empty] | 800/1-01.A0005 | 800/1-01.A0005 měřící přístroje odpadních vod | [5 empty] | EDU_800/1-02 | 29.1 | B606/2 | OVLÁDÁNÍ JEŘÁBU 250T | 800/1-02#B606/2
[24 empty] | 800/1-01A0010/1 | 800/1-01A0010/1 Šachta nákladního výtahu | [5 empty] | EDU_800/1-02 | 29.1 | B607/1 | SCHODIŠTĚ | 800/1-02#B607/1
[24 empty] | 800/1-01A0010/2 | 800/1-01A0010/2 Šachta nákladního výtahu | [5 empty] | EDU_800/1-02 | 29.1 | B607/2 | SCHODIŠTĚ | 800/1-02#B607/2
[24 empty] | 800/1-01.A001/1 | 800/1-01.A001/1 místnost zařízení SAOZ 20 | [5 empty] | EDU_800/1-02 | 29.1 | B608/1 | UZÁVĚR DO AKTIVNÍCH DÍLEN | 800/1-02#B608/1
[24 empty] | 800/1-01A0011/1 | 800/1-01A0011/1 Šachta osobního výtahu | [5 empty] | EDU_800/1-02 | 29.1 | B608/2 | HYGIENICKÝ UZÁVĚR | 800/1-02#B608/2
[24 empty] | 800/1-01A0011/2 | 800/1-01A0011/2 Šachta osobního výtahu | [5 empty] | EDU_800/1-02 | 29.1 | B609/1 | KABELOVÁ ŠACHTA | 800/1-02#B609/1
[24 empty] | 800/1-01.A001/2 | 800/1-01.A001/2 místnost zařízení SAOZ 20 | [5 empty] | EDU_800/1-02 | 29.1 | B609/2 | KABELOVÁ ŠACHTA | 800/1-02#B609/2
[24 empty] | 800/1-01A0012/1 | 800/1-01A0012/1 Nečistá šachta potrubí | [5 empty] | EDU_800/1-02 | 29.1 | B610/1 | BOX SYSTÉMU TL77,82 | 800/1-02#B610/1
[24 empty] | 800/1-01A0012/2 | 800/1-01A0012/2 Nečistá šachta potrubí | [5 empty] | EDU_800/1-02 | 29.1 | B610/2 | BOX SYSTÉMU TL77,82 | 800/1-02#B610/2
[24 empty] | 800/1-01A0013/1 | 800/1-01A0013/1 Míst. nádrže organizov. úniků | [5 empty] | EDU_800/1-02 | 29.1 | B611/1 | DÍLNA PRO SVAŘOVÁNÍ | 800/1-02#B611/1
[24 empty] | 800/1-01A0013/2 | 800/1-01A0013/2 Míst. nádrže organizov. úniků | [5 empty] | EDU_800/1-02 | 29.1 | B611/2 | DÍLNA PRO SVAŘOVÁNÍ | 800/1-02#B611/2
[24 empty] | 800/1-01A0014/1 | 800/1-01A0014/1 Šachta výtahu osobonákladního | [5 empty] | EDU_800/1-02 | 29.1 | B611A/1 | DÍLNA PRIMÁRU | 800/1-02#B611A/1
[24 empty] | 800/1-01A0014/2 | 800/1-01A0014/2 Šachta výtahu osobonákladního | [5 empty] | EDU_800/1-02 | 29.1 | B612/1 | MÍSTNOST DEZAKTIVAČNÍ VANY | 800/1-02#B612/1
[24 empty] | 800/1-01A0015/1 | 800/1-01A0015/1 Schodiště | [5 empty] | EDU_800/1-02 | 29.1 | B612/2 | MÍSTNOST DEZAKTIVAČNÍ VANY | 800/1-02#B612/2
[24 empty] | 800/1-01A0015/2 | 800/1-01A0015/2 Schodiště | [5 empty] | EDU_800/1-02 | 29.1 | B612A/1 | HYGIENICKÝ UZEL | 800/1-02#B612A/1
[24 empty] | 800/1-01A0016/1 | 800/1-01A0016/1 Chodba pohonů | [5 empty] | EDU_800/1-02 | 29.1 | B612B/1 | PROSTOR FILTRAČNÍ JEDNOTKY | 800/1-02#B612B/1
[24 empty] | 800/1-01A0016/2 | 800/1-01A0016/2 Chodba pohonů | [5 empty] | EDU_800/1-02 | 29.1 | B613 | NÁSTROJÁRNA ÚDRŽBY | 800/1-02#B613
[24 empty] | 800/1-01A0017/1 | 800/1-01A0017/1 Míst. čerpadel organizov. úniků | [5 empty] | EDU_800/1-02 | 32.9 | B614 | MÍSTNOST MISTRA ÚDRŽBY | 800/1-02#B614
[24 empty] | 800/1-01A0017/2 | 800/1-01A0017/2 Míst. čerpadel organizov. úniků | [5 empty] | EDU_800/1-02 | 29.1 | B615/1 | SOCIÁLNÍ ZAŘÍZENÍ | 800/1-02#B615/1
[24 empty] | 800/1-01.A0018 | 800/1-01.A0018 Místnost měřících přístrojů bóru | [5 empty] | EDU_800/1-02 | 29.1 | B615/2 | SOCIÁLNÍ ZAŘÍZENÍ | 800/1-02#B615/2
[24 empty] | 800/1-01A0019/1 | 800/1-01A0019/1 Míst. měříc. příst. bórov. regul | [5 empty] | EDU_800/1-02 | 29.1 | B615A/1 | PŘEDSÍŇ WC MUŽI | 800/1-02#B615A/1
[24 empty] | 800/1-01A0019/2 | 800/1-01A0019/2 Míst. měříc. příst. bórov. regul | [5 empty] | EDU_800/1-02 | 29.1 | B615A/2 | PŘEDSÍŇ WC MUŽI | 800/1-02#B615A/2
[24 empty] | 800/1-01A0020/1 | 800/1-01A0020/1 Nečistá potrubní šachta | [5 empty] | EDU_800/1-02 | 29.1 | B615B/1 | WC MUŽI | 800/1-02#B615B/1
[24 empty] | 800/1-01A0020/2 | 800/1-01A0020/2 Nečistá potrubní šachta | [5 empty] | EDU_800/1-02 | 29.1 | B615B/2 | WC MUŽI | 800/1-02#B615B/2
[24 empty] | 800/1-01.A002/1 | 800/1-01.A002/1 Místnost zařízení SAOZ 40 | [5 empty] | EDU_800/1-02 | 29.1 | B615C/1 | WC MUŽI | 800/1-02#B615C/1
[24 empty] | 800/1-01A0021/1 | 800/1-01A0021/1 Nečistá místnost | [5 empty] | EDU_800/1-02 | 29.1 | B615C/2 | WC MUŽI | 800/1-02#B615C/2
[24 empty] | 800/1-01A0021/2 | 800/1-01A0021/2 Nečistá rezervní místnost | [5 empty] | EDU_800/1-02 | 29.1 | B615D/1 | WC MUŽI | 800/1-02#B615D/1
[24 empty] | 800/1-01.A002/2 | 800/1-01.A002/2 Místnost zařízení SAOZ 40 | [5 empty] | EDU_800/1-02 | 29.1 | B615D/2 | WC MUŽI | 800/1-02#B615D/2
[24 empty] | 800/1-01A0022/1 | 800/1-01A0022/1 Box čerpadel bórového koncentrát | [5 empty] | EDU_800/1-02 | 29.1 | B616/1 | MÍSTNOST ÚKLIDU | 800/1-02#B616/1
[24 empty] | 800/1-01A0022/2 | 800/1-01A0022/2 Box čerpadel bórového koncentrát | [5 empty] | EDU_800/1-02 | 29.1 | B616/2 | MÍSTNOST ÚKLIDU | 800/1-02#B616/2
[24 empty] | 800/1-01A0023/1 | 800/1-01A0023/1 Box čerpadel bórového koncentrát | [5 empty] | EDU_800/1-02 | 29.1 | B617/1 | CHODBA | 800/1-02#B617/1
[24 empty] | 800/1-01A0023/2 | 800/1-01A0023/2 Box čerpadel bórového koncentrát | [5 empty] | EDU_800/1-02 | 29.1 | B617/2 | CHODBA | 800/1-02#B617/2
[24 empty] | 800/1-01A0024/1 | 800/1-01A0024/1 Box nádrží bórového koncentrátu | [5 empty] | EDU_800/1-02 | 29.1 | B618 | MÍSTNOST DEZAKTIVAČNÍ VANY PRO VELKÁ ZAŘÍZENÍ | 800/1-02#B618
[24 empty] | 800/1-01A0024/2 | 800/1-01A0024/2 Box nádrží bórového koncentrátu | [5 empty] | EDU_800/1-02 | 29.1 | B619 | VYMÍRACÍ ŠACHTA | 800/1-02#B619
[24 empty] | 800/1-01A0025/1 | 800/1-01A0025/1 Box nádrží bórového koncentrátu | [5 empty] | EDU_800/1-02 | 29.1 | B620 | DÍLNA OPRAV ELEKTRO | 800/1-02#B620
[24 empty] | 800/1-01A0025/2 | 800/1-01A0025/2 Box nádrží bórového koncentrátu | [5 empty] | EDU_800/1-02 | 29.1 | B620A | DÍLNA PRIMÁRU | 800/1-02#B620A
[24 empty] | 800/1-01.A0026 | 800/1-01.A0026 Sklad hygienických uzávěrů | [5 empty] | EDU_800/1-02 | 29.1 | B621 | DÍLNA PRO OPRAVY VELKÉHO ZAŘÍZENÍ | 800/1-02#B621
[24 empty] | 800/1-01.A0027 | 800/1-01.A0027 Místnost hydrouzávěru sytému TS | [5 empty] | EDU_800/1-02 | 29.1 | B621A | DÍLNA PRO OPRAVY VELKÉHO ZAŘÍZENÍ | 800/1-02#B621A
[24 empty] | 800/1-01.A0028 | 800/1-01.A0028 Místn. pro kontrolu a omytí ruko | [5 empty] | EDU_800/1-02 | 29.1 | B621B | DÍLNA PRO OPRAVY VELKÉHO ZAŘÍZENÍ | 800/1-02#B621B
[24 empty] | 800/1-01.A0029 | 800/1-01.A0029 Nečistá potrubní chodba | [5 empty] | EDU_800/1-02 | 29.1 | B621C | DÍLNA PRO OPRAVY VELKÉHO ZAŘÍZENÍ | 800/1-02#B621C
[24 empty] | 800/1-01.A0030 | 800/1-01.A0030 Místn. ovlád. armatu,čerpad.,ná. | [5 empty] | EDU_800/1-02 | 29.1 | B622 | DÍLNA OPRAV ČERPADEL | 800/1-02#B622
[24 empty] | 800/1-01.A003/1 | 800/1-01.A003/1 Místnost zařízení SAOZ 60 | [5 empty] | EDU_800/1-02 | 29.1 | B622A | DÍLNA PRO OPRAVY HERMETICKÝCH DVEŘÍ | 800/1-02#B622A
[24 empty] | 800/1-01.A0031 | 800/1-01.A0031 Místnost čidel měřících přístroj | [5 empty] | EDU_800/1-02 | 29.1 | B623 | DÍLNA OPRAV VZDUCHOTECHNIKY | 800/1-02#B623
[24 empty] | 800/1-01.A003/2 | 800/1-01.A003/2 Místnost zařízení SAOZ 60 | [5 empty] | EDU_800/1-02 | 29.1 | B623A | DÍLNA OPRAV VZDUCHOTECHNIKY | 800/1-02#B623A
[24 empty] | 800/1-01A0032/1 | 800/1-01A0032/1 Místnost zařízení vzduchote. HZ | [5 empty] | EDU_800/1-02 | 29.1 | B624/1 | CHODBA | 800/1-02#B624/1
[24 empty] | 800/1-01A0032/2 | 800/1-01A0032/2 Místnost zařízení vzduchote. HZ | [5 empty] | EDU_800/1-02 | 29.1 | B624/2 | CHODBA | 800/1-02#B624/2
[24 empty] | 800/1-01.A0033 | 800/1-01.A0033 Box armatur SVO-2 | [5 empty] | EDU_800/1-02 | 29.1 | B625 | PŘÍRUČNÍ SKLAD JEŘÁBOVÝCH PŘÍSTROJŮ | 800/1-02#B625
[24 empty] | 800/1-01.A0034 | 800/1-01.A0034 Box jodového filtru systému TS | [5 empty] | EDU_800/1-02 | 32.9 | B626/1 | STROJOVNA VÝTAHŮ Č.5,6 - 500KG | 800/1-02#B626/1
[24 empty] | 800/1-01.A0035 | 800/1-01.A0035 Box dmychadel systému TS | [5 empty] | EDU_800/1-02 | 32.9 | B626/2 | STROJOVNA VÝTAHŮ Č.5,6 - 500KG | 800/1-02#B626/2
[24 empty] | 800/1-01.A0036 | 800/1-01.A0036 Šachta nákladního výtahu | [5 empty] | EDU_800/1-02 | 32.9 | B627/1 | STROJOVNA VÝTAHŮ Č.1,2 - 3,2T | 800/1-02#B627/1
[24 empty] | 800/1-01.A0037 | 800/1-01.A0037 Box absorbérů systému TS 20 | [5 empty] | EDU_800/1-02 | 32.9 | B627/2 | STROJOVNA VÝTAHŮ Č.1,2 - 3,2T | 800/1-02#B627/2
[24 empty] | 800/1-01.A0038 | 800/1-01.A0038 Box absorbérů systému TS 40 | [5 empty] | EDU_800/1-02 | 32.9 | B628/1 | STROJOVNA VÝTAHŮ Č.3,4 - 320KG | 800/1-02#B628/1
[24 empty] | 800/1-01.A0039 | 800/1-01.A0039 Box absorbérů systému TS 60 | [5 empty] | EDU_800/1-02 | 32.9 | B628/2 | STROJOVNA VÝTAHŮ Č.3,4 - 320KG | 800/1-02#B628/2
[24 empty] | 800/1-01.A0040 | 800/1-01.A0040 Místnsot čerpadel SVO-6 | [5 empty] | EDU_800/1-02 | 32.9 | B629/1 | CHODBA | 800/1-02#B629/1
[24 empty] | 800/1-01.A004/1 | 800/1-01.A004/1 Šachta reaktoru od 7,82-11,07 | [5 empty] | EDU_800/1-02 | 32.9 | B629/2 | CHODBA | 800/1-02#B629/2
[24 empty] | 800/1-01.A0041 | 800/1-01.A0041 Prostor ovládání armatur | [5 empty] | EDU_800/1-02 | 32.9 | B630/1 | STROJOVNA TL78 | 800/1-02#B630/1
[24 empty] | 800/1-01.A004/2 | 800/1-01.A004/2 Šachta reaktoru od 7,82-11,07 | [5 empty] | EDU_800/1-02 | 32.9 | B630/2 | STROJOVNA TL79 | 800/1-02#B630/2
[24 empty] | 800/1-01.A0042 | 800/1-01.A0042 Box nádrže nečistého kondenzátu | [5 empty] | EDU_800/1-02 | 29.1 | B631/1 | MÍSTNOST SKŘ DODATEČNÉHO SPALOVÁNÍ VODÍKU | 800/1-02#B631/1
[24 empty] | 800/1-01.A0043 | 800/1-01.A0043 Box nádrže nečistého kondenzátu | [5 empty] | EDU_800/1-02 | 29.1 | B631/2 | MÍSTNOST SKŘ DODATEČNÉHO SPALOVÁNÍ VODÍKU | 800/1-02#B631/2
[24 empty] | 800/1-01.A0044 | 800/1-01.A0044 Box čerpadel NNK | [5 empty] | EDU_800/1-02 | 29.1 | B632/1 | PŘÍRUČNÍ SKLAD | 800/1-02#B632/1
[24 empty] | 800/1-01.A0045 | 800/1-01.A0045 Box čerpadel NNK | [5 empty] | EDU_800/1-02 | 29.1 | B632/2 | PŘÍRUČNÍ SKLAD | 800/1-02#B632/2
[24 empty] | 800/1-01.A0046 | 800/1-01.A0046 Nečistá potrubní šachta | [5 empty] | EDU_800/1-02 | 29.1 | B633/1 | PŘEDSÍŇ | 800/1-02#B633/1
[24 empty] | 800/1-01.A0047 | 800/1-01.A0047 Místnost monžiků odparek | [5 empty] | EDU_800/1-02 | 29.1 | B633/2 | PŘEDSÍŇ | 800/1-02#B633/2
[24 empty] | 800/1-01.A0048 | 800/1-01.A0048 Chodba | [5 empty] | EDU_800/1-02 | 29.1 | B634 | STROJOVNA VENTILÁTORU | 800/1-02#B634
[24 empty] | 800/1-01.A0049 | 800/1-01.A0049 Nečistá potrubní chodba | [5 empty] | EDU_800/1-02 | 29.1 | B635/1 | ZÁCHYTNÝ PLYNOJEM IV | 800/1-02#B635/1
[24 empty] | 800/1-01A0050/1 | 800/1-01A0050/1 Místnost pohonů armatur | [5 empty] | EDU_800/1-02 | 29.1 | B635/2 | ZÁCHYTNÝ PLYNOJEM IV | 800/1-02#B635/2
[24 empty] | 800/1-01A0050/2 | 800/1-01A0050/2 Místnost pohonů armatur | [5 empty] | EDU_800/1-02 | 32.9 | B636/1 | STROJOVNA VENTILÁTORŮ SYSTÉMU TL 47 | 800/1-02#B636/1
[24 empty] | 800/1-01.A005/1 | 800/1-01.A005/1 Kabelová šachta | [5 empty] | EDU_800/1-02 | 32.9 | B636/2 | STROJOVNA VENTILÁTORŮ SYSTÉMU TL 47 | 800/1-02#B636/2
[24 empty] | 800/1-01A0051/1 | 800/1-01A0051/1 Místnost odběrů vzorků z SNOV | [5 empty] | EDU_800/1-02 | 22.2 | B637/1 | REZERVNÍ MÍSTNOST | 800/1-02#B637/1
[24 empty] | 800/1-01A0051/2 | 800/1-01A0051/2 Místnost odběrů vzorků z SNOV | [5 empty] | EDU_800/1-02 | 29.1 | B638/1 | PLOŠINA | 800/1-02#B638/1
[24 empty] | 800/1-01.A005/2 | 800/1-01.A005/2 Kabelová šachta | [5 empty] | EDU_800/1-02 | 29.1 | B638/2 | PLOŠINA | 800/1-02#B638/2
[24 empty] | 800/1-01A0052/1 | 800/1-01A0052/1 Místnost olejové nádrže | [5 empty] | EDU_800/1-02 | 29.1 | B639 | POCHOZÍ STŘECHA | 800/1-02#B639
[24 empty] | 800/1-01A0052/2 | 800/1-01A0052/2 Místnost měřících přístrojů | [5 empty] | EDU_800/1-02 | 49.8 | B639/1 | STŘECHA | 800/1-02#B639/1
[24 empty] | 800/1-01A0053/1 | 800/1-01A0053/1 Míst. olejov. hospodářství TA 50 | [5 empty] | EDU_800/1-02 | 49.8 | B639/2 | STŘECHA | 800/1-02#B639/2
[24 empty] | 800/1-01A0053/2 | 800/1-01A0053/2 Míst. olejov. hospodářství TA 50 | [5 empty] | EDU_800/1-02 | 29.1 | B640/1 | PLOŠINA | 800/1-02#B640/1
[24 empty] | 800/1-01A0054/1 | 800/1-01A0054/1 Míst. olejov. hospodářství TA 40 | [5 empty] | EDU_800/1-02 | 29.1 | B640/2 | PLOŠINA | 800/1-02#B640/2
[24 empty] | 800/1-01A0054/2 | 800/1-01A0054/2 Míst. olejov. hospodářství TA 40 | [5 empty] | EDU_800/1-02 | 22.2 | B641/1 | PLOŠINA A SCHODIŠTĚ | 800/1-02#B641/1
[24 empty] | 800/1-01A0055/1 | 800/1-01A0055/1 Míst. olejov. hospodářství TA 30 | [5 empty] | EDU_800/1-02 | 22.2 | B641/2 | PLOŠINA A SCHODIŠTĚ | 800/1-02#B641/2
[24 empty] | 800/1-01A0055/2 | 800/1-01A0055/2 Míst. olejov. hospodářství TA 30 | [5 empty] | EDU_800/1-02 | 29.1 | B661/1 | DOZORNA | 800/1-02#B661/1
[24 empty] | 800/1-01A0056/1 | 800/1-01A0056/1 Místnost el. rozváděčů | [5 empty] | EDU_800/1-02 | 29.1 | B661/2 | DOZORNA | 800/1-02#B661/2
[24 empty] | 800/1-01A0056/2 | 800/1-01A0056/2 Místnost el. rozváděčů | [5 empty] | EDU_800/1-02 | 29.1 | B662/1 | PLOŠINA | 800/1-02#B662/1
[24 empty] | 800/1-01A0056/3 | 800/1-01A0056/3 Místnost el. rozváděčů | [5 empty] | EDU_800/1-02 | 29.1 | B662/2 | PLOŠINA | 800/1-02#B662/2
[24 empty] | 800/1-01A0056/4 | 800/1-01A0056/4 Místnost el. rozváděčů | [5 empty] | EDU_800/1-02 | 29.1 | B663/1 | PLOŠINA | 800/1-02#B663/1
[24 empty] | 800/1-01A0056/5 | 800/1-01A0056/5 Místnost el. rozváděčů | [5 empty] | EDU_800/1-02 | 29.1 | B663/2 | PLOŠINA | 800/1-02#B663/2
[24 empty] | 800/1-01A0056/6 | 800/1-01A0056/6 Místnost el. rozváděčů | [5 empty] | EDU_800/1-02 | 32.9 | B664/1 | PLOŠINA | 800/1-02#B664/1
[24 empty] | 800/1-01A0057/1 | 800/1-01A0057/1 Místnost měřících přístrojů | [5 empty] | EDU_800/1-02 | 32.9 | B664/2 | PLOŠINA | 800/1-02#B664/2
[24 empty] | 800/1-01A0057/2 | 800/1-01A0057/2 Místnost měřících přístrojů | [5 empty] | EDU_800/1-02 | 32.9 | B665 | STŘECHA | 800/1-02#B665
[24 empty] | 800/1-01.A0058 | 800/1-01.A0058 Místnost kontrol.nádrží rege.roz | [5 empty] | EDU_800/1-02 | 32.9 | B666 | STŘECHA | 800/1-02#B666
[24 empty] | 800/1-01.A0059 | 800/1-01.A0059 Operativní údržba PO | [5 empty] | EDU_800/1-02 | 29.1 | B667/1 | STŘECHA | 800/1-02#B667/1
[24 empty] | 800/1-01.A0060 | 800/1-01.A0060 Rezervní místnost | [5 empty] | EDU_800/1-02 | 29.1 | B667/2 | STŘECHA | 800/1-02#B667/2
[24 empty] | 800/1-01.A0060A | 800/1-01.A0060A Rezervní místnost | [5 empty] | EDU_800/1-02 | 32.9 | B668/1 | PLOŠINA | 800/1-02#B668/1
[24 empty] | 800/1-01.A0060B | 800/1-01.A0060B Rezervní místnost | [5 empty] | EDU_800/1-02 | 32.9 | B668/2 | PLOŠINA | 800/1-02#B668/2
[24 empty] | 800/1-01.A006/1 | 800/1-01.A006/1 Kabelová šachta | [5 empty] | EDU_800/1-02 | 32.9 | B669/1 | STŘECHA | 800/1-02#B669/1
[24 empty] | 800/1-01.A0061 | 800/1-01.A0061 Dílna a sklad přípra. směny I.O. | [5 empty] | EDU_800/1-02 | 32.9 | B669/2 | STŘECHA | 800/1-02#B669/2
[24 empty] | 800/1-01.A006/2 | 800/1-01.A006/2 Kabelová šachta | [5 empty] | EDU_800/1-02 | 32.9 | B670 | STŘECHA | 800/1-02#B670
[24 empty] | 800/1-01A0062/1 | 800/1-01A0062/1 Dopravní chodba | [5 empty] | EDU_800/1-02 | 49.8 | B701/1 | STŘECHA | 800/1-02#B701/1
[24 empty] | 800/1-01A0062/2 | 800/1-01A0062/2 Dopravní chodba | [5 empty] | EDU_800/1-02 | 49.8 | B701/2 | STŘECHA | 800/1-02#B701/2
[24 empty] | 800/1-01.A0063 | 800/1-01.A0063 Míst.čidel měř.přístr. čist.stan | [5 empty] | EDU_800/1-02 | 49.8 | B701A/1 | STŘECHA | 800/1-02#B701A/1
[24 empty] | 800/1-01.A0064 | 800/1-01.A0064 Míst.rozv. čist.sta. aktiv.plynů | [5 empty] | EDU_800/1-02 | 49.8 | B701A/2 | STŘECHA | 800/1-02#B701A/2
[24 empty] | 800/1-01A0065A1 | 800/1-01A0065A1 Podesta | [5 empty] | EDU_800/1-02 | 49.8 | B701B/1 | STŘECHA | 800/1-02#B701B/1
[24 empty] | 800/1-01A0065/1 | 800/1-01A0065/1 Místnost operátora | [5 empty] | EDU_800/1-02 | 49.8 | B701B/2 | STŘECHA | 800/1-02#B701B/2
[24 empty] | 800/1-01A0065/2 | 800/1-01A0065/2 Místnost operátora | [5 empty] | EDU_800/1-02 | 49.8 | B701C/1 | STŘECHA | 800/1-02#B701C/1
[24 empty] | 800/1-01A0066/1 | 800/1-01A0066/1 Sklad maziv 4180 | [5 empty] | EDU_800/1-02 | 49.8 | B701C/2 | STŘECHA | 800/1-02#B701C/2
[24 empty] | 800/1-01A0066/2 | 800/1-01A0066/2 Sklad maziv 4180 | [5 empty] | EDU_801/1-01 | -0.9 | 101/1 | Místnost nádrže odpadních vod | 801/1-01#101/1
[24 empty] | 800/1-01.A007/1 | 800/1-01.A007/1 Podélná chodba obsluhy | [5 empty] | EDU_801/1-01 | -0.9 | 101/2 | Místnost nádrže odpadních vod | 801/1-01#101/2
[24 empty] | 800/1-01.A007/2 | 800/1-01.A007/2 Podélná chodba obsluhy | [5 empty] | EDU_801/1-01 | -0.9 | 101/3 | Místnost nádrže odpadních vod | 801/1-01#101/3
[24 empty] | 800/1-01.A008/1 | 800/1-01.A008/1 Příčná chodba obsluhy | [5 empty] | EDU_801/1-01 | -0.9 | 102/1 | Box armatur - OP | 801/1-01#102/1
[24 empty] | 800/1-01.A008/2 | 800/1-01.A008/2 Příčná chodba obsluhy | [5 empty] | EDU_801/1-01 | -0.9 | 102/2 | Místnost nádrže aktivního koncentrátu | 801/1-01#102/2
[24 empty] | 800/1-01.A009/1 | 800/1-01.A009/1 Schodiště | [5 empty] | EDU_801/1-01 | -0.9 | 102/3 | Místnost nádrže aktivního koncentrátu | 801/1-01#102/3
[24 empty] | 800/1-01.A009/2 | 800/1-01.A009/2 Schodiště | [5 empty] | EDU_801/1-01 | -0.9 | 102/4 | Místnost nádrže aktivního koncentrátu | 801/1-01#102/4
[24 empty] | 800/1-01.A010/1 | 800/1-01.A010/1 Pohony C-1, C-2, systém C-5 | [5 empty] | EDU_801/1-01 | -0.9 | 102/5 | Místnost nádrže aktivního koncentrátu | 801/1-01#102/5
[24 empty] | 800/1-01.A010/2 | 800/1-01.A010/2 Pohony C-1, C-2, systém C-5 | [5 empty] | EDU_801/1-01 | 1.8 | 102A/1 | Box armatur - NP | 801/1-01#102A/1
[24 empty] | 800/1-01.A01/1 | 800/1-01.A01/1 Kabelový kanál | [5 empty] | EDU_801/1-01 | -0.9 | 103 | Místnost sedimentační nádrže | 801/1-01#103
[24 empty] | 800/1-01.A011/1 | 800/1-01.A011/1 Strojovna VZT systému C-1,C-2 | [5 empty] | EDU_801/1-01 | -0.9 | 104 | Místnost havarijní nádrže | 801/1-01#104
[24 empty] | 800/1-01.A011/2 | 800/1-01.A011/2 Strojovna VZT systému C-1,C-2 | [5 empty] | EDU_801/1-01 | -0.9 | 105 | Usazovací nádrž sorbentů | 801/1-01#105
[24 empty] | 800/1-01.A01/2 | 800/1-01.A01/2 Kabelový kanál | [5 empty] | EDU_801/1-01 | -0.9 | 106 | Usazovací nádrž sorbentů | 801/1-01#106
[24 empty] | 800/1-01A012A/1 | 800/1-01A012A/1 VZT místnost HZ | [5 empty] | EDU_801/1-01 | -0.9 | 107 | Místnost rezervní nádrže | 801/1-01#107
[24 empty] | 800/1-01A012A/2 | 800/1-01A012A/2 VZT místnost HZ | [5 empty] | EDU_801/1-01 | -0.9 | 108/1 | Místnost pro dočasné ukládání odpadu | 801/1-01#108/1
[24 empty] | 800/1-01A012B/1 | 800/1-01A012B/1 VZT místnost HZ | [5 empty] | EDU_801/1-01 | -0.9 | 108/10 | Místnost pro dočasné ukládání odpadu | 801/1-01#108/10
[24 empty] | 800/1-01A012B/2 | 800/1-01A012B/2 VZT místnost HZ | [5 empty] | EDU_801/1-01 | -0.9 | 108/11 | Místnost pro dočasné ukládání odpadu | 801/1-01#108/11
[24 empty] | 800/1-01.A012/1 | 800/1-01.A012/1 VZT kanál systému C-1, C-2 | [5 empty] | EDU_801/1-01 | -0.9 | 108/12 | Místnost pro dočasné ukládání odpadu | 801/1-01#108/12
[24 empty] | 800/1-01.A012/2 | 800/1-01.A012/2 VZT kanál systému C-1, C-2 | [5 empty] | EDU_801/1-01 | -0.9 | 108/13 | Místnost pro dočasné ukládání odpadu | 801/1-01#108/13
[24 empty] | 800/1-01.A013 | 800/1-01.A013 Potrubní prostor nečistý | [5 empty] | EDU_801/1-01 | -0.9 | 108/2 | Místnost pro dočasné ukládání odpadu | 801/1-01#108/2
[24 empty] | 800/1-01.A014 | 800/1-01.A014 Potrubní prostor nečistý | [5 empty] | EDU_801/1-01 | -0.9 | 108/3 | Místnost pro dočasné ukládání odpadu | 801/1-01#108/3
[24 empty] | 800/1-01.A015/1 | 800/1-01.A015/1 Chodba | [5 empty] | EDU_801/1-01 | -0.9 | 108/4 | Místnost pro dočasné ukládání odpadu | 801/1-01#108/4
[24 empty] | 800/1-01.A015/2 | 800/1-01.A015/2 Chodba | [5 empty] | EDU_801/1-01 | -0.9 | 108/5 | Místnost pro dočasné ukládání odpadu | 801/1-01#108/5
[24 empty] | 800/1-01.A016/1 | 800/1-01.A016/1 Hermetický uzávěr vstupu do HZ | [5 empty] | EDU_801/1-01 | -0.9 | 108/6 | Místnost pro dočasné ukládání odpadu | 801/1-01#108/6
[24 empty] | 800/1-01.A016/2 | 800/1-01.A016/2 Hermetický uzávěr vstupu do HZ | [5 empty] | EDU_801/1-01 | -0.9 | 108/7 | Místnost pro dočasné ukládání odpadu | 801/1-01#108/7
[24 empty] | 800/1-01.A017 | 800/1-01.A017 Místnost čerpadel odplyněné vody | [5 empty] | EDU_801/1-01 | -0.9 | 108/8 | Místnost pro dočasné ukládání odpadu | 801/1-01#108/8
[24 empty] | 800/1-01.A018/1 | 800/1-01.A018/1 Kabelový prostor | [5 empty] | EDU_801/1-01 | -0.9 | 108/9 | Místnost pro dočasné ukládání odpadu | 801/1-01#108/9
[24 empty] | 800/1-01.A018/2 | 800/1-01.A018/2 Kabelový prostor | [5 empty] | EDU_801/1-01 | -0.9 | 109 | Místnost nádrže přepadů | 801/1-01#109
[24 empty] | 800/1-01.A019/1 | 800/1-01.A019/1 Místnost rozváděčů | [5 empty] | EDU_801/1-01 | -0.9 | 110/1 | Místnost monžíku | 801/1-01#110/1
[24 empty] | 800/1-01.A019/2 | 800/1-01.A019/2 Místnost rozváděčů | [5 empty] | EDU_801/1-01 | -0.9 | 110/2 | Místnost monžíku | 801/1-01#110/2
[24 empty] | 800/1-01.A019/3 | 800/1-01.A019/3 Místnost rozváděčů | [5 empty] | EDU_801/1-01 | -0.9 | 111 | Nečistý potrubní prostor | 801/1-01#111
[24 empty] | 800/1-01.A019/4 | 800/1-01.A019/4 Místnost rozváděčů | [5 empty] | EDU_801/1-01 | -0.9 | 112 | Chodba obsluhy | 801/1-01#112
[24 empty] | 800/1-01.A019/5 | 800/1-01.A019/5 Místnost rozváděčů | [5 empty] | EDU_801/1-01 | -0.9 | 113 | Zádveří havarijního východu | 801/1-01#113
[24 empty] | 800/1-01.A019/6 | 800/1-01.A019/6 Místnost rozváděčů | [5 empty] | EDU_801/1-01 | -0.9 | 114/1 | Místnost skruberu | 801/1-01#114/1
[24 empty] | 800/1-01.A020/1 | 800/1-01.A020/1 SKŘ-místnost MaR | [5 empty] | EDU_801/1-01 | -0.9 | 114/2 | Místnost skruberu | 801/1-01#114/2
[24 empty] | 800/1-01.A020/2 | 800/1-01.A020/2 SKŘ-místnost MaR | [5 empty] | EDU_801/1-01 | -0.9 | 115 | Místnost čerpadel NaOH | 801/1-01#115
[24 empty] | 800/1-01.A02/1 | 800/1-01.A02/1 Kabelový kanál | [5 empty] | EDU_801/1-01 | -0.9 | 116 | Místnost nádrže NaOH | 801/1-01#116
[24 empty] | 800/1-01.A021 | 800/1-01.A021 Transportní šachta | [5 empty] | EDU_801/1-01 | -0.9 | 117 | Přístroje RK | 801/1-01#117
[24 empty] | 800/1-01.A02/2 | 800/1-01.A02/2 Kabelový kanál | [5 empty] | EDU_801/1-01 | -0.9 | 118 | Schodiště | 801/1-01#118
[24 empty] | 800/1-01.A03/1 | 800/1-01.A03/1 Kabelový kanál | [5 empty] | EDU_801/1-01 | -0.9 | 119/1 | Místnost filtru odpadních vod | 801/1-01#119/1
[24 empty] | 800/1-01.A03/2 | 800/1-01.A03/2 Kabelový kanál | [5 empty] | EDU_801/1-01 | -0.9 | 119/2 | Místnost filtru odpadních vod | 801/1-01#119/2
[24 empty] | 800/1-01.A04/1 | 800/1-01.A04/1 Místnost ovládání armatur | [5 empty] | EDU_801/1-01 | -0.9 | 120 | Místnost čerpadel odpadních vod | 801/1-01#120
[24 empty] | 800/1-01.A04/2 | 800/1-01.A04/2 Místnost ovládání armatur | [5 empty] | EDU_801/1-01 | -0.9 | 121 | Místnost ventilů | 801/1-01#121
[24 empty] | 800/1-01.A05/1 | 800/1-01.A05/1 Box armatur bórového koncentrátu | [5 empty] | EDU_801/1-01 | -0.9 | 122 | Manipulační místnost | 801/1-01#122
[24 empty] | 800/1-01.A05/2 | 800/1-01.A05/2 Box armatur bórového koncentrátu | [5 empty] | EDU_801/1-01 | -0.9 | 123 | Vzorkovna | 801/1-01#123
[24 empty] | 800/1-01.A06A/1 | 800/1-01.A06A/1 plošina ovládání | [5 empty] | EDU_801/1-01 | -0.9 | 124 | Ventily | 801/1-01#124
[24 empty] | 800/1-01.A06A/2 | 800/1-01.A06A/2 plošina ovládání | [5 empty] | EDU_801/1-01 | -0.9 | 125 | Chodba | 801/1-01#125
[24 empty] | 800/1-01.A06/1 | 800/1-01.A06/1 Box armatur bórového koncentrátu | [5 empty] | EDU_801/1-01 | -0.9 | 126 | Místnost dmychadel RK | 801/1-01#126
[24 empty] | 800/1-01.A06/2 | 800/1-01.A06/2 Box armatur bórového koncentrátu | [5 empty] | EDU_801/1-01 | -0.9 | 127 | Přístroje SKŘ | 801/1-01#127
[24 empty] | 800/1-01.A07 | 800/1-01.A07 Armatury a filtry SVO 6 | [5 empty] | EDU_801/1-01 | -0.9 | 128 | Chodba obsluhy | 801/1-01#128
[24 empty] | 800/1-01.A08/1 | 800/1-01.A08/1 Box armatury SVO-2 | [5 empty] | EDU_801/1-01 | -0.9 | 129 | Strojovna vzduchotechniky | 801/1-01#129
[24 empty] | 800/1-01.A08/2 | 800/1-01.A08/2 Box armatury SVO-2 | [5 empty] | EDU_801/1-01 | -0.9 | 129A | Nasávací komora vzduchotechniky | 801/1-01#129A
[24 empty] | 800/1-01.A09/1 | 800/1-01.A09/1 Chodba ovládání SVO-2 | [5 empty] | EDU_801/1-01 | -0.9 | 130 | Příruční sklad (příprava dezaktivace) | 801/1-01#130
[24 empty] | 800/1-01.A09/2 | 800/1-01.A09/2 Chodba ovládání SVO-2 | [5 empty] | EDU_801/1-01 | -0.9 | 131 | Sklad barev | 801/1-01#131
[24 empty] | 800/1-01.A101/1 | 800/1-01.A101/1 Místnost ionizačních komor | [5 empty] | EDU_801/1-01 | -0.9 | 132 | Předsíň WC | 801/1-01#132
[24 empty] | 800/1-01.A101/2 | 800/1-01.A101/2 Místnost ionizačních komor | [5 empty] | EDU_801/1-01 | -0.9 | 132A | WC | 801/1-01#132A
[24 empty] | 800/1-01.A102/1 | 800/1-01.A102/1 Místnost nádrží SAOZ 20 | [5 empty] | EDU_801/1-01 | -0.9 | 133 | Úklidová místnost | 801/1-01#133
[24 empty] | 800/1-01.A102/2 | 800/1-01.A102/2 Místnost nádrží SAOZ 60 | [5 empty] | EDU_801/1-01 | -0.9 | 134 | Manipulační prostor na hranici KP | 801/1-01#134
[24 empty] | 800/1-01.A103/1 | 800/1-01.A103/1 Místnost nádrží SAOZ 40 | [5 empty] | EDU_801/1-01 | -0.9 | 135 | Schodiště | 801/1-01#135
[24 empty] | 800/1-01.A103/2 | 800/1-01.A103/2 Místnost nádrží SAOZ 40 | [5 empty] | EDU_801/1-01 | -0.9 | 135A | Sklad | 801/1-01#135A
[24 empty] | 800/1-01.A104/1 | 800/1-01.A104/1 Místnost nádrží SAOZ 60 | [5 empty] | EDU_801/1-01 | -0.9 | 136 | Nákladní výtah 500kg | 801/1-01#136
[24 empty] | 800/1-01.A104/2 | 800/1-01.A104/2 Místnost nádrží SAOZ 20 | [5 empty] | EDU_801/1-01 | -0.9 | 137 | Rezerva | 801/1-01#137
[24 empty] | 800/1-01.A105 | 800/1-01.A105 Potrubní kanál | [5 empty] | EDU_801/1-01 | -0.9 | 138 | Dílna pro ozařování | 801/1-01#138
[24 empty] | 800/1-01.A106/1 | 800/1-01.A106/1 Podélná chodba obsluhy | [5 empty] | EDU_801/1-01 | -0.9 | 139 | Rozvodna | 801/1-01#139
[24 empty] | 800/1-01.A106/2 | 800/1-01.A106/2 Podélná chodba obsluhy | [5 empty] | EDU_801/1-01 | 0 | 140 | Ocelový přístavek | 801/1-01#140
[24 empty] | 800/1-01.A107/1 | 800/1-01.A107/1 Příčná chodba obsluhy | [5 empty] | EDU_801/1-01 | 5.1 | 201/1 | Místnost ventilů | 801/1-01#201/1
[24 empty] | 800/1-01.A107/2 | 800/1-01.A107/2 Příčná chodba obsluhy | [5 empty] | EDU_801/1-01 | 5.1 | 201/10 | Místnost ventilů | 801/1-01#201/10
[24 empty] | 800/1-01.A108/1 | 800/1-01.A108/1 Místnost měřících přístrojů | [5 empty] | EDU_801/1-01 | 5.1 | 201/11 | Místnost ventilů | 801/1-01#201/11
[24 empty] | 800/1-01.A108/2 | 800/1-01.A108/2 Místnost měřících přístrojů | [5 empty] | EDU_801/1-01 | 5.1 | 201/12 | Místnost ventilů | 801/1-01#201/12
[24 empty] | 800/1-01.A109/1 | 800/1-01.A109/1 Místnost chladiče organiz. úniků | [5 empty] | EDU_801/1-01 | 5.1 | 201/13 | Místnost ventilů | 801/1-01#201/13
[24 empty] | 800/1-01.A109/2 | 800/1-01.A109/2 Místnost chladiče organiz. úniků | [5 empty] | EDU_801/1-01 | 5.1 | 201/14 | Místnost ventilů | 801/1-01#201/14
[24 empty] | 800/1-01.A110/1 | 800/1-01.A110/1 Kabelová šachta | [5 empty] | EDU_801/1-01 | 5.1 | 201/15 | Místnost ventilů | 801/1-01#201/15
[24 empty] | 800/1-01.A110/2 | 800/1-01.A110/2 Kabelová šachta | [5 empty] | EDU_801/1-01 | 5.1 | 201/2 | Místnost ventilů | 801/1-01#201/2
[24 empty] | 800/1-01.A111/1 | 800/1-01.A111/1 Místnost RHP | [5 empty] | EDU_801/1-01 | 5.1 | 201/3 | Místnost ventilů | 801/1-01#201/3
[24 empty] | 800/1-01.A111/2 | 800/1-01.A111/2 Manipulační místnost | [5 empty] | EDU_801/1-01 | 5.1 | 201/4 | Místnost ventilů | 801/1-01#201/4
[24 empty] | 800/1-01.A112 | 800/1-01.A112 Box armatur SVO-4 | [5 empty] | EDU_801/1-01 | 5.1 | 201/5 | Místnost ventilů | 801/1-01#201/5
[24 empty] | 800/1-01.A113 | 800/1-01.A113 Box filtrů SVO-4 | [5 empty] | EDU_801/1-01 | 5.1 | 201/6 | Místnost ventilů | 801/1-01#201/6
[24 empty] | 800/1-01.A114 | 800/1-01.A114 sklad | [5 empty] | EDU_801/1-01 | 5.1 | 201/7 | Místnost ventilů | 801/1-01#201/7
[24 empty] | 800/1-01.A114A | 800/1-01.A114A sklad | [5 empty] | EDU_801/1-01 | 5.1 | 201/8 | Místnost ventilů | 801/1-01#201/8
[24 empty] | 800/1-01.A115/1 | 800/1-01.A115/1 Olejové hospodářství HCČ | [5 empty] | EDU_801/1-01 | 5.1 | 201/9 | Místnost ventilů | 801/1-01#201/9
[24 empty] | 800/1-01.A115/2 | 800/1-01.A115/2 Olejové hospodářství HCČ | [5 empty] | EDU_801/1-01 | 5.1 | 202 | Nádrže přepadů | 801/1-01#202
[24 empty] | 800/1-01.A116/1 | 800/1-01.A116/1 Olejové hospodářství HCČ | [5 empty] | EDU_801/1-01 | 5.1 | 203 | Ovládání ventilů nádrže přepadů | 801/1-01#203
[24 empty] | 800/1-01.A116/2 | 800/1-01.A116/2 Olejové hospodářství HCČ | [5 empty] | EDU_801/1-01 | 5.1 | 204 | Chodba obsluhy | 801/1-01#204
[24 empty] | 800/1-01.A117/1 | 800/1-01.A117/1 Místn. pro ovládání hasíc. zaříz | [5 empty] | EDU_801/1-01 | 5.1 | 205 | Místnost dmychadel TS70 | 801/1-01#205
[24 empty] | 800/1-01.A117/2 | 800/1-01.A117/2 Místn. pro ovládání hasíc. zaříz | [5 empty] | EDU_801/1-01 | 5.1 | 206/1 | Místnost filtrů a výměníků TS70 | 801/1-01#206/1
[24 empty] | 800/1-01.A118 | 800/1-01.A118 Box chladiče bór. koncent. SVO-6 | [5 empty] | EDU_801/1-01 | 5.1 | 206/2 | Místnost filtrů a výměníků TS70 | 801/1-01#206/2
[24 empty] | 800/1-01.A119 | 800/1-01.A119 Box sběrné nádrže bór kon. SVO-6 | [5 empty] | EDU_801/1-01 | 5.1 | 206/3 | Místnost filtrů a výměníků TS70 | 801/1-01#206/3
[24 empty] | 800/1-01.A120 | 800/1-01.A120 Box filtrů SVO-6 | [5 empty] | EDU_801/1-01 | 5.1 | 206/4 | Místnost filtrů a výměníků TS70 | 801/1-01#206/4
[24 empty] | 800/1-01.A121/1 | 800/1-01.A121/1 Chodba | [5 empty] | EDU_801/1-01 | 5.1 | 207 | Místnost výměníků TS70 | 801/1-01#207
[24 empty] | 800/1-01.A121/2 | 800/1-01.A121/2 Chodba | [5 empty] | EDU_801/1-01 | 5.1 | 208 | Přístroje SKŘ | 801/1-01#208
[24 empty] | 800/1-01.A122 | 800/1-01.A122 Vlečkový koridor | [5 empty] | EDU_801/1-01 | 5.1 | 209 | Přístroje SKŘ | 801/1-01#209
[24 empty] | 800/1-01.A123 | 800/1-01.A123 Box el. ohříváků systému TS 20 | [5 empty] | EDU_801/1-01 | 5.1 | 210 | Dozorna | 801/1-01#210
[24 empty] | 800/1-01.A124 | 800/1-01.A124 Box el. ohříváků systému TS 40 | [5 empty] | EDU_801/1-01 | 5.1 | 211 | Chodba obsluhy | 801/1-01#211
[24 empty] | 800/1-01.A125 | 800/1-01.A125 Box el. ohříváků systému TS 60 | [5 empty] | EDU_801/1-01 | 5.1 | 212 | Místnost ventilátorů systému TL90 | 801/1-01#212
[24 empty] | 800/1-01.A126/1 | 800/1-01.A126/1 Ventilační šachta | [5 empty] | EDU_801/1-01 | 5.1 | 213/1 | Místnost filtrů systému TL90 | 801/1-01#213/1
[24 empty] | 800/1-01.A126/2 | 800/1-01.A126/2 Ventilační šachta | [5 empty] | EDU_801/1-01 | 5.1 | 213/2 | Místnost filtrů systému TL90 | 801/1-01#213/2
[24 empty] | 800/1-01.A127 | 800/1-01.A127 Box fil. a tep. výměn. sys. TS20 | [5 empty] | EDU_801/1-01 | 5.1 | 214 | Místnost vzduchovodů | 801/1-01#214
[24 empty] | 800/1-01.A128 | 800/1-01.A128 Box fil. a tep. výměn. sys. TS40 | [5 empty] | EDU_801/1-01 | 5.1 | 215 | Místnost SMPO | 801/1-01#215
[24 empty] | 800/1-01.A129 | 800/1-01.A129 Box fil. a tep. výměn. sys. TS60 | [5 empty] | EDU_801/1-01 | 5.1 | 216 | Nabíjecí zařízení | 801/1-01#216
[24 empty] | 800/1-01.A130/1 | 800/1-01.A130/1 Místnost el. rozváděčů | [5 empty] | EDU_801/1-01 | 5.1 | 217 | Místnost obsluhy BAPP | 801/1-01#217
[24 empty] | 800/1-01.A130/2 | 800/1-01.A130/2 Místnost el. rozváděčů | [5 empty] | EDU_801/1-01 | 5.1 | 218 | Strojovna místnost ventilátorů systému TL - vypustit tutu místnost | 801/1-01#218
[24 empty] | 800/1-01.A131/1 | 800/1-01.A131/1 Box filtrů SVO-2 | [5 empty] | EDU_801/1-01 | 5.1 | 219 | Předsíň WC | 801/1-01#219
[24 empty] | 800/1-01.A131/2 | 800/1-01.A131/2 Box filtrů SVO-2 | [5 empty] | EDU_801/1-01 | 5.1 | 220 | Sklad | 801/1-01#220
[24 empty] | 800/1-01A132A/1 | 800/1-01A132A/1 WC muži | [5 empty] | EDU_801/1-01 | 5.1 | 221 | Chodba obsluhy | 801/1-01#221
[24 empty] | 800/1-01A132A/2 | 800/1-01A132A/2 WC muži | [5 empty] | EDU_801/1-01 | 5.1 | 222 | Chodba obsluhy | 801/1-01#222
[24 empty] | 800/1-01A132B/1 | 800/1-01A132B/1 WC muži | [5 empty] | EDU_801/1-01 | 5.1 | 223 | Kabelová šachta | 801/1-01#223
[24 empty] | 800/1-01A132B/2 | 800/1-01A132B/2 WC | [5 empty] | EDU_801/1-01 | 5.1 | 223A | Kabelová šachta | 801/1-01#223A
[24 empty] | 800/1-01.A132/1 | 800/1-01.A132/1 předsíň WC muži | [5 empty] | EDU_801/1-01 | 5.1 | 224 | WC | 801/1-01#224
[24 empty] | 800/1-01.A132/2 | 800/1-01.A132/2 Předsíň WC muži | [5 empty] | EDU_801/1-01 | 10.8 | 301 | Místnost filtrů, čerpadel a nádrží | 801/1-01#301
[24 empty] | 800/1-01.A133/1 | 800/1-01.A133/1 Hygienický uzávěr | [5 empty] | EDU_801/1-01 | 10.8 | 302 | Prostor zavážení pevných RA odpadů | 801/1-01#302
[24 empty] | 800/1-01.A133/2 | 800/1-01.A133/2 Hygienický uzávěr | [5 empty] | EDU_801/1-01 | 10.8 | 303 | Místnost dávkovacích čerpadel | 801/1-01#303
[24 empty] | 800/1-01.A134/1 | 800/1-01.A134/1 Místnost nádrží systému TQ 20 | [5 empty] | EDU_801/1-01 | 10.8 | 304 | Chodba | 801/1-01#304
[24 empty] | 800/1-01.A134/2 | 800/1-01.A134/2 Místnost nádrží systému TQ 40 | [5 empty] | EDU_801/1-01 | 10.8 | 305 | Sál pro zakládání tuhých RA odpadů | 801/1-01#305
[24 empty] | 800/1-01.A134/3 | 800/1-01.A134/3 Místnost nádrží systému TQ 60 | [5 empty] | EDU_801/1-01 | 8.9 | 306 | Střecha | 801/1-01#306
[24 empty] | 800/1-01.A134/4 | 800/1-01.A134/4 Místnost nádrží systému TQ 20 | [5 empty] | EDU_801/1-01 | 18.6 | 401 | Místnost zásobních nádrží | 801/1-01#401
[24 empty] | 800/1-01.A134/5 | 800/1-01.A134/5 Místnost nádrží systému TQ 40 | [5 empty] | EDU_801/1-01 | 18.6 | 402 | Místnost zásobních nádrží | 801/1-01#402
[24 empty] | 800/1-01.A134/6 | 800/1-01.A134/6 Místnost nádrží systému TQ 60 | [5 empty] | EDU_801/1-01 | 18.6 | 403 | Místnost ventilátorů TL | 801/1-01#403
[24 empty] | 800/1-01.A135/1 | 800/1-01.A135/1 Místnost el. rozváděčů | [5 empty] | EDU_801/1-01 | 18.6 | 404 | Místnost ventilátorů TL | 801/1-01#404
[24 empty] | 800/1-01.A135/2 | 800/1-01.A135/2 Místnost el. rozváděčů | [5 empty] | EDU_801/1-01 | 18.6 | 405 | Sklad chemikálií | 801/1-01#405
[24 empty] | 800/1-01.A136/1 | 800/1-01.A136/1 Místnost ovlád. syst. kont. pali | [5 empty] | EDU_801/1-01 | 18.6 | 406 | Laboratoř | 801/1-01#406
[24 empty] | 800/1-01.A136/2 | 800/1-01.A136/2 Místnost ovlád. syst. kont. pali | [5 empty] | EDU_801/1-01 | 18.6 | 407 | Sklad dekontaminace provozní chemie | 801/1-01#407
[24 empty] | 800/1-01.A137/1 | 800/1-01.A137/1 Hermetický uzávěr vstupu do HZ | [5 empty] | EDU_801/1-01 | 18.6 | 408 | Dílna dekontaminace | 801/1-01#408
[24 empty] | 800/1-01.A137/2 | 800/1-01.A137/2 Hermetický uzávěr vstupu do HZ | [5 empty] | EDU_801/1-01 | 18.6 | 409 | Sklad | 801/1-01#409
[24 empty] | 800/1-01.A138/1 | 800/1-01.A138/1 Místnost pro hašení požáru | [5 empty] | EDU_801/1-01 | 18.6 | 410 | Chodba obsluhy | 801/1-01#410
[24 empty] | 800/1-01.A138/2 | 800/1-01.A138/2 Místnost pro hašení požáru | [5 empty] | EDU_801/1-01 | 23.9 | 501 | Strojovna výtahu | 801/1-01#501
[24 empty] | 800/1-01.A139/1 | 800/1-01.A139/1 Chodba obsluhy | [5 empty] | EDU_801/1-01 | 23.9 | 502 | Střecha | 801/1-01#502
[24 empty] | 800/1-01.A139/2 | 800/1-01.A139/2 Chodba obsluhy | [5 empty] | EDU_801/1-01 | 18.9 | 503 | Střecha | 801/1-01#503
[24 empty] | 800/1-01.A140/1 | 800/1-01.A140/1 Místnost doplňo. čerpadel TK 60 | [5 empty] | EDU_801/1-01 | 27 | 601 | Střecha a schodiště výtahu | 801/1-01#601
[24 empty] | 800/1-01.A140/2 | 800/1-01.A140/2 Místnost doplňo. čerpadel TK 60 | [5 empty] | EDU_801/1-02 | -0.9 | 101/1 | Místnost nádrže odpadních vod | 801/1-02#101/1
[24 empty] | 800/1-01.A141/1 | 800/1-01.A141/1 Místnost doplňo. čerpadel TK 40 | [5 empty] | EDU_801/1-02 | -0.9 | 101/2 | Místnost nádrže odpadních vod | 801/1-02#101/2
[24 empty] | 800/1-01.A141/2 | 800/1-01.A141/2 Místnost doplňo. čerpadel TK 40 | [5 empty] | EDU_801/1-02 | -0.9 | 101/3 | Místnost nádrže odpadních vod | 801/1-02#101/3
[24 empty] | 800/1-01.A142/1 | 800/1-01.A142/1 Místnost doplň. čerpadel TK 20 | [5 empty] | EDU_801/1-02 | -0.9 | 102/1 | Box obsluhy armatur potrubí na bitumenační stanici | 801/1-02#102/1
[24 empty] | 800/1-01.A142/2 | 800/1-01.A142/2 Místnost doplň. čerpadel TK 20 | [5 empty] | EDU_801/1-02 | -0.9 | 102/2 | Místnost nádrže aktivního koncentrátu | 801/1-02#102/2
[24 empty] | 800/1-01.A143/1 | 800/1-01.A143/1 Místnost tepeln. výměníků TK 10 | [5 empty] | EDU_801/1-02 | -0.9 | 102/3 | Místnost nádrže aktivního koncentrátu | 801/1-02#102/3
[24 empty] | 800/1-01.A143/2 | 800/1-01.A143/2 Místnost tepel. výměníků TK 50 | [5 empty] | EDU_801/1-02 | -0.9 | 102/4 | Místnost nádrže aktivního koncentrátu | 801/1-02#102/4
[24 empty] | 800/1-01.A144/1 | 800/1-01.A144/1 Místn. čerp. a chlad. systému XL | [5 empty] | EDU_801/1-02 | -0.9 | 102/5 | Místnost nádrže aktivního koncentrátu | 801/1-02#102/5
[24 empty] | 800/1-01.A144/2 | 800/1-01.A144/2 Místn. čerp. a chlad. systému XL | [5 empty] | EDU_801/1-02 | 1.8 | 102a/1 | Box armatur - NP | 801/1-02#102A/1
[24 empty] | 800/1-01.A145/1 | 800/1-01.A145/1 Místn. čerpadla odpouštění I.O. | [5 empty] | EDU_801/1-02 | -0.9 | 103 | Místnost sedimentační nádrže | 801/1-02#103
[24 empty] | 800/1-01.A145/2 | 800/1-01.A145/2 Místn. čerpadla odpouštění I.O. | [5 empty] | EDU_801/1-02 | -0.9 | 104 | Místnost havarijní nádrže | 801/1-02#104
[24 empty] | 800/1-01.A146/1 | 800/1-01.A146/1 Místn. tepelných výměníků TK 50 | [5 empty] | EDU_801/1-02 | -0.9 | 105 | Místnost usazovací nádrže sorbentů | 801/1-02#105
[24 empty] | 800/1-01.A146/2 | 800/1-01.A146/2 Místn. tepelných výměníků TK 10 | [5 empty] | EDU_801/1-02 | -0.9 | 106 | Místnost usazovací nádrže sorbentů | 801/1-02#106
[24 empty] | 800/1-01.A147/1 | 800/1-01.A147/1 Nečistá potrubní chodba | [5 empty] | EDU_801/1-02 | -0.9 | 107 | Místnost rezervní nádrže | 801/1-02#107
[24 empty] | 800/1-01.A147/2 | 800/1-01.A147/2 Nečistá potrubní chodba | [5 empty] | EDU_801/1-02 | -0.9 | 108/1 | Úložiště pevných RAO | 801/1-02#108/1
[24 empty] | 800/1-01.A148/1 | 800/1-01.A148/1 Čistá potrubní chodba | [5 empty] | EDU_801/1-02 | -0.9 | 108/10 | Úložiště pevných RAO | 801/1-02#108/10
[24 empty] | 800/1-01.A148/2 | 800/1-01.A148/2 Čistá potrubní chodba | [5 empty] | EDU_801/1-02 | -0.9 | 108/11 | Úložiště pevných RAO | 801/1-02#108/11
[24 empty] | 800/1-01.A149/1 | 800/1-01.A149/1 Sklad DEKO | [5 empty] | EDU_801/1-02 | -0.9 | 108/12 | Úložiště pevných RAO | 801/1-02#108/12
[24 empty] | 800/1-01.A149/2 | 800/1-01.A149/2 Místnost čerpadel systému UD | [5 empty] | EDU_801/1-02 | -0.9 | 108/13 | Úložiště pevných RAO | 801/1-02#108/13
[24 empty] | 800/1-01.A150 | 800/1-01.A150 Místn. pohonu armat. systému TS | [5 empty] | EDU_801/1-02 | -0.9 | 108/2 | Úložiště pevných RAO | 801/1-02#108/2
[24 empty] | 800/1-01.A151/1 | 800/1-01.A151/1 Místnost SKŘ | [5 empty] | EDU_801/1-02 | -0.9 | 108/3 | Úložiště pevných RAO | 801/1-02#108/3
[24 empty] | 800/1-01.A151/2 | 800/1-01.A151/2 Místnost SKŘ | [5 empty] | EDU_801/1-02 | -0.9 | 108/4 | Úložiště pevných RAO | 801/1-02#108/4
[24 empty] | 800/1-01.A152 | 800/1-01.A152 Předsíň | [5 empty] | EDU_801/1-02 | -0.9 | 108/5 | Úložiště pevných RAO | 801/1-02#108/5
[24 empty] | 800/1-01.A153 | 800/1-01.A153 Kabelová šachta | [5 empty] | EDU_801/1-02 | -0.9 | 108/6 | Úložiště pevných RAO | 801/1-02#108/6
[24 empty] | 800/1-01.A154/1 | 800/1-01.A154/1 Místn. kontr. hrdel potru. reak. | [5 empty] | EDU_801/1-02 | -0.9 | 108/7 | Úložiště pevných RAO | 801/1-02#108/7
[24 empty] | 800/1-01.A154/2 | 800/1-01.A154/2 Místn. kontr. hrdel potru. reak. | [5 empty] | EDU_801/1-02 | -0.9 | 108/8 | Úložiště pevných RAO | 801/1-02#108/8
[24 empty] | 800/1-01A155A/1 | 800/1-01A155A/1 místnost výfuku | [5 empty] | EDU_801/1-02 | -0.9 | 108/9 | Úložiště pevných RAO | 801/1-02#108/9
[24 empty] | 800/1-01A155A/2 | 800/1-01A155A/2 místnost výfuku | [5 empty] | EDU_801/1-02 | -0.9 | 109 | Místnost nádrže přepadů | 801/1-02#109
[24 empty] | 800/1-01A155B/1 | 800/1-01A155B/1 místnost výfuku | [5 empty] | EDU_801/1-02 | -0.9 | 110/1 | Místnost monžíku | 801/1-02#110/1
[24 empty] | 800/1-01A155B/2 | 800/1-01A155B/2 místnost výfuku | [5 empty] | EDU_801/1-02 | -0.9 | 110/2 | Místnost monžíku | 801/1-02#110/2
[24 empty] | 800/1-01.A170/1 | 800/1-01.A170/1 prostor u koridoru | [5 empty] | EDU_801/1-02 | -0.9 | 111 | Nečistý potrubní prostor | 801/1-02#111
[24 empty] | 800/1-01.A170/2 | 800/1-01.A170/2 prostor u koridoru | [5 empty] | EDU_801/1-02 | -0.9 | 111a | Chodba - NP | 801/1-02#111A
[24 empty] | 800/1-01.A201/1 | 800/1-01.A201/1 Box parogenerátoru | [5 empty] | EDU_801/1-02 | -0.9 | 112 | Chodba obsluhy | 801/1-02#112
[24 empty] | 800/1-01.A201/2 | 800/1-01.A201/2 Box parogenerátoru | [5 empty] | EDU_801/1-02 | -0.9 | 113 | Zádveří havarijního východu | 801/1-02#113
[24 empty] | 800/1-01.A202/1 | 800/1-01.A202/1 prostor průchodek a armatur SAOZ | [5 empty] | EDU_801/1-02 | -0.9 | 114/1 | Místnost sruberu | 801/1-02#114/1
[24 empty] | 800/1-01.A202/2 | 800/1-01.A202/2 prostor průchodek a armatur SAOZ | [5 empty] | EDU_801/1-02 | -0.9 | 114/2 | Místnost sruberu | 801/1-02#114/2
[24 empty] | 800/1-01.A203/1 | 800/1-01.A203/1 prostor průchodek a armatur SAOZ | [5 empty] | EDU_801/1-02 | -0.9 | 115 | Místnost čerpadel NaOH | 801/1-02#115
[24 empty] | 800/1-01.A203/2 | 800/1-01.A203/2 prostor průchodek a armatur SAOZ | [5 empty] | EDU_801/1-02 | -0.9 | 116 | Místnost nádrže NaOH | 801/1-02#116
[24 empty] | 800/1-01.A204/1 | 800/1-01.A204/1 Místnost SKR PG a HCČ | [5 empty] | EDU_801/1-02 | -0.9 | 117 | Přístroje RK | 801/1-02#117
[24 empty] | 800/1-01.A204/2 | 800/1-01.A204/2 Místnost SKR PG a HCČ | [5 empty] | EDU_801/1-02 | -0.9 | 118 | Schodiště | 801/1-02#118
[24 empty] | 800/1-01.A205/1 | 800/1-01.A205/1 Místnost SKR PG a HCČ | [5 empty] | EDU_801/1-02 | -0.9 | 119/1 | Místnost filtru odpadních vod | 801/1-02#119/1
[24 empty] | 800/1-01.A205/2 | 800/1-01.A205/2 Místnost SKŘ PG a HCČ | [5 empty] | EDU_801/1-02 | -0.9 | 119/2 | Místnost filtru odpadních vod | 801/1-02#119/2
[24 empty] | 800/1-01.A206/1 | 800/1-01.A206/1 Šachta transportního kontejneru | [5 empty] | EDU_801/1-02 | -0.9 | 120 | Místnost čerpadel odpadních vod | 801/1-02#120
[24 empty] | 800/1-01.A206/2 | 800/1-01.A206/2 Šachta transportního kontejneru | [5 empty] | EDU_801/1-02 | -0.9 | 121 | Místnost ventilů | 801/1-02#121
[24 empty] | 800/1-01.A207/1 | 800/1-01.A207/1 Hermetický uzávěr vstupu do HZ | [5 empty] | EDU_801/1-02 | -0.9 | 122 | Sklad barev | 801/1-02#122
[24 empty] | 800/1-01.A207/2 | 800/1-01.A207/2 Hermetický uzávěr vstupu do HZ | [5 empty] | EDU_801/1-02 | -0.9 | 123 | Odběr vzorků | 801/1-02#123
[24 empty] | 800/1-01.A208/1 | 800/1-01.A208/1 Skladov. bazén vyhořelého paliva | [5 empty] | EDU_801/1-02 | -0.9 | 124 | Ventily | 801/1-02#124
[24 empty] | 800/1-01.A208/2 | 800/1-01.A208/2 Skladov. bazén vyhořelého paliva | [5 empty] | EDU_801/1-02 | -0.9 | 125 | Chodba | 801/1-02#125
[24 empty] | 800/1-01.A209/1 | 800/1-01.A209/1 Vzduchotechnická šachta | [5 empty] | EDU_801/1-02 | -0.9 | 126 | Přístroje RK | 801/1-02#126
[24 empty] | 800/1-01.A209/2 | 800/1-01.A209/2 Vzduchotechnická šachta | [5 empty] | EDU_801/1-02 | -0.9 | 127 | Přístroje SKŘ | 801/1-02#127
[24 empty] | 800/1-01.A210/1 | 800/1-01.A210/1 Místn. ovládání armatur boxu PG | [5 empty] | EDU_801/1-02 | -0.9 | 128 | Chodba obsluhy | 801/1-02#128
[24 empty] | 800/1-01.A210/2 | 800/1-01.A210/2 Místn. ovládání armatur boxu PG | [5 empty] | EDU_801/1-02 | -0.9 | 129 | Přívodní strojovna vzduchotechniky | 801/1-02#129
[24 empty] | 800/1-01.A211/1 | 800/1-01.A211/1 Prostor armatur boxu PG | [5 empty] | EDU_801/1-02 | -0.9 | 130 | Sklad | 801/1-02#130
[24 empty] | 800/1-01.A211/2 | 800/1-01.A211/2 Prostor armatur boxu PG | [5 empty] | EDU_801/1-02 | -0.9 | 131 | Sklad | 801/1-02#131
[24 empty] | 800/1-01.A212 | 800/1-01.A212 Místnost pro odběr vzorků | [5 empty] | EDU_801/1-02 | -0.9 | 132 | Sociální zařízení | 801/1-02#132
[24 empty] | 800/1-01.A213/1 | 800/1-01.A213/1 Místnost odluhů PG | [5 empty] | EDU_801/1-02 | -0.9 | 133 | Úklidová místnost | 801/1-02#133
[24 empty] | 800/1-01.A213/2 | 800/1-01.A213/2 Místnost odluhů PG | [5 empty] | EDU_801/1-02 | -0.9 | 134 | Manipulační prostor na hranici KP | 801/1-02#134
[24 empty] | 800/1-01.A214/1 | 800/1-01.A214/1 Chodba obsluhy | [5 empty] | EDU_801/1-02 | -0.9 | 135 | Schodiště | 801/1-02#135
[24 empty] | 800/1-01.A214/2 | 800/1-01.A214/2 Chodba obsluhy | [5 empty] | EDU_801/1-02 | -0.9 | 136 | Nákladní výtah | 801/1-02#136
[24 empty] | 800/1-01.A215A | 800/1-01.A215A Fotolaboratoř metalografie | [5 empty] | EDU_801/1-02 | -0.9 | 137 | Vzduchotechnická komora | 801/1-02#137
[24 empty] | 800/1-01.A215B | 800/1-01.A215B Sklad chemikálií | [5 empty] | EDU_801/1-02 | -0.9 | 138 | Sklad přístrojů SKŘ | 801/1-02#138
[24 empty] | 800/1-01.A215C | 800/1-01.A215C Laboratoř defektoskopie | [5 empty] | EDU_801/1-02 | -0.9 | 139 | Místnost montáže | 801/1-02#139
[24 empty] | 800/1-01.A216 | 800/1-01.A216 Místnost pro opravárenské komory | [5 empty] | EDU_801/1-02 | 5.1 | 201/1 | Místnost ventilů | 801/1-02#201/1
[24 empty] | 800/1-01.A217 | 800/1-01.A217 Šachta sklad. vnitřn. částí reak | [5 empty] | EDU_801/1-02 | 5.1 | 201/10 | Místnost ventilů | 801/1-02#201/10
[24 empty] | 800/1-01.A218 | 800/1-01.A218 Místnost zavážení filtrů SVO-4 | [5 empty] | EDU_801/1-02 | 5.1 | 201/11 | Místnost ventilů | 801/1-02#201/11
[24 empty] | 800/1-01.A219 | 800/1-01.A219 Prostor pro sklad. poh. říd.tyčí | [5 empty] | EDU_801/1-02 | 5.1 | 201/12 | Místnost ventilů | 801/1-02#201/12
[24 empty] | 800/1-01.A220 | 800/1-01.A220 Prostor pro skladování delkoměrů | [5 empty] | EDU_801/1-02 | 5.1 | 201/13 | Místnost ventilů | 801/1-02#201/13
[24 empty] | 800/1-01.A221 | 800/1-01.A221 Místnost mistra | [5 empty] | EDU_801/1-02 | 5.1 | 201/14 | Místnost ventilů | 801/1-02#201/14
[24 empty] | 800/1-01.A222 | 800/1-01.A222 Dílna pro opravy armatur | [5 empty] | EDU_801/1-02 | 5.1 | 201/15 | Místnost ventilů | 801/1-02#201/15
[24 empty] | 800/1-01.A222A | 800/1-01.A222A Dílna pro opravy armatur | [5 empty] | EDU_801/1-02 | 5.1 | 201/2 | Místnost ventilů | 801/1-02#201/2
[24 empty] | 800/1-01.A223 | 800/1-01.A223 Kontrolní stend pohonů říd. tyčí | [5 empty] | EDU_801/1-02 | 5.1 | 201/3 | Místnost ventilů | 801/1-02#201/3
[24 empty] | 800/1-01.A224 | 800/1-01.A224 Rozvodna | [5 empty] | EDU_801/1-02 | 5.1 | 201/4 | Místnost ventilů | 801/1-02#201/4
[24 empty] | 800/1-01.A225 | 800/1-01.A225 Místnost RK OTN 40 | [5 empty] | EDU_801/1-02 | 5.1 | 201/5 | Místnost ventilů | 801/1-02#201/5
[24 empty] | 800/1-01.A226 | 800/1-01.A226 Místnost odparky TR | [5 empty] | EDU_801/1-02 | 5.1 | 201/6 | Místnost ventilů | 801/1-02#201/6
[24 empty] | 800/1-01.A227 | 800/1-01.A227 Místnost odparky TD | [5 empty] | EDU_801/1-02 | 5.1 | 201/7 | Místnost ventilů | 801/1-02#201/7
[24 empty] | 800/1-01.A228 | 800/1-01.A228 Box armatur odparky TR | [5 empty] | EDU_801/1-02 | 5.1 | 201/8 | Místnost ventilů | 801/1-02#201/8
[24 empty] | 800/1-01.A229 | 800/1-01.A229 Box armatur odparky TD | [5 empty] | EDU_801/1-02 | 5.1 | 201/9 | Místnost ventilů | 801/1-02#201/9
[24 empty] | 800/1-01.A230 | 800/1-01.A230 Místnost SKŘ | [5 empty] | EDU_801/1-02 | 5.1 | 202 | Místnost ventilů nádrže přepadů | 801/1-02#202
[24 empty] | 800/1-01.A231 | 800/1-01.A231 Vzduchotechnická šachta | [5 empty] | EDU_801/1-02 | 5.1 | 203 | Chodba ovládání ventilů nádrže přepadů | 801/1-02#203
[24 empty] | 800/1-01.A232/1 | 800/1-01.A232/1 Rezervní místnost | [5 empty] | EDU_801/1-02 | 5.1 | 204 | Chodba obsluhy | 801/1-02#204
[24 empty] | 800/1-01.A232/2 | 800/1-01.A232/2 Rezervní místnost | [5 empty] | EDU_801/1-02 | 5.1 | 204/a | Chodba obsluhy OP | 801/1-02#204/A
[24 empty] | 800/1-01.A233/1 | 800/1-01.A233/1 Místnost zavážky filtrů SVO-2 | [5 empty] | EDU_801/1-02 | 5.1 | 205 | Místnost dmychadel TS70 | 801/1-02#205
[24 empty] | 800/1-01.A233/2 | 800/1-01.A233/2 Místnost zavážky filtrů SVO-2 | [5 empty] | EDU_801/1-02 | 5.1 | 206/1 | Místnost filtrů a výměníků TS70 | 801/1-02#206/1
[24 empty] | 800/1-01.A234 | 800/1-01.A234 Předšíň | [5 empty] | EDU_801/1-02 | 5.1 | 206/2 | Místnost filtrů a výměníků TS70 | 801/1-02#206/2
[24 empty] | 800/1-01.A235 | 800/1-01.A235 Místn. pro práce s aktiv. vzorky | [5 empty] | EDU_801/1-02 | 5.1 | 206/3 | Místnost filtrů a výměníků TS70 | 801/1-02#206/3
[24 empty] | 800/1-01.A236 | 800/1-01.A236 Potrubní prostor pro odběr vzork | [5 empty] | EDU_801/1-02 | 5.1 | 206/4 | Místnost filtrů a výměníků TS70 | 801/1-02#206/4
[24 empty] | 800/1-01.A237 | 800/1-01.A237 Míst. boxu pro odběr vzor. z č.s | [5 empty] | EDU_801/1-02 | 5.1 | 207 | Místnost výměníků TS70 | 801/1-02#207
[24 empty] | 800/1-01.A238 | 800/1-01.A238 Míst. pro přípr. a třídění vzork | [5 empty] | EDU_801/1-02 | 5.1 | 208 | Přístroje SKŘ | 801/1-02#208
[24 empty] | 800/1-01.A239 | 800/1-01.A239 Šachta výtahu | [5 empty] | EDU_801/1-02 | 5.1 | 209 | Přístroje SKŘ | 801/1-02#209
[24 empty] | 800/1-01A240A/1 | 800/1-01A240A/1 předsíň WC ženy | [5 empty] | EDU_801/1-02 | 5.1 | 210 | Dozorna | 801/1-02#210
[24 empty] | 800/1-01A240A/2 | 800/1-01A240A/2 předsíň WC ženy | [5 empty] | EDU_801/1-02 | 5.1 | 211 | Chodba obsluhy | 801/1-02#211
[24 empty] | 800/1-01A240B/1 | 800/1-01A240B/1 WC ženy | [5 empty] | EDU_801/1-02 | 5.1 | 212 | Místnost ventilátorů systému TL90 | 801/1-02#212
[24 empty] | 800/1-01A240B/2 | 800/1-01A240B/2 WC ženy | [5 empty] | EDU_801/1-02 | 5.1 | 213/1 | Místnost filtrů systému TL90 | 801/1-02#213/1
[24 empty] | 800/1-01A240C/1 | 800/1-01A240C/1 WC ženy | [5 empty] | EDU_801/1-02 | 5.1 | 213/2 | Místnost filtrů systému TL90 | 801/1-02#213/2
[24 empty] | 800/1-01A240C/2 | 800/1-01A240C/2 WC ženy | [5 empty] | EDU_801/1-02 | 5.1 | 214 | Místnost vzduchovodů | 801/1-02#214
[24 empty] | 800/1-01.A240/1 | 800/1-01.A240/1 Sociální zařízení ženy | [5 empty] | EDU_801/1-02 | 5.1 | 215 | Příruční sklad | 801/1-02#215
[24 empty] | 800/1-01.A240/2 | 800/1-01.A240/2 Sociální zařízení ženy | [5 empty] | EDU_801/1-02 | 5.1 | 216 | Nabíjecí zařízení | 801/1-02#216
[24 empty] | 800/1-01.A241/1 | 800/1-01.A241/1 Prost. pro ovlád. armatur VT | [5 empty] | EDU_801/1-02 | 5.1 | 217 | Místnost obsluhy BAPP | 801/1-02#217
[24 empty] | 800/1-01.A241/2 | 800/1-01.A241/2 Prost. pro ovlád. armatur VT | [5 empty] | EDU_801/1-02 | 5.1 | 218 | Místnost ventilátorů systému TL | 801/1-02#218
[24 empty] | 800/1-01.A242/1 | 800/1-01.A242/1 Místn. čerpadel a chlad. syst. T | [5 empty] | EDU_801/1-02 | 5.1 | 219 | Sociální zařízení | 801/1-02#219
[24 empty] | 800/1-01.A242/2 | 800/1-01.A242/2 Místn. čerpadel a chlad. syst. T | [5 empty] | EDU_801/1-02 | 5.1 | 220 | Příruční sklad 4180 | 801/1-02#220
[24 empty] | 800/1-01.A243/1 | 800/1-01.A243/1 Místnost SKŘ | [5 empty] | EDU_801/1-02 | 5.1 | 221 | Chodba obsluhy | 801/1-02#221
[24 empty] | 800/1-01.A243/2 | 800/1-01.A243/2 Místnost SKŘ | [5 empty] | EDU_801/1-02 | 5.1 | 222 | Chodba obsluhy | 801/1-02#222
[24 empty] | 800/1-01.A244 | 800/1-01.A244 Místnost čidel RK VZT | [5 empty] | EDU_801/1-02 | 10.8 | 301 | Místnost filtrů, čerpadel a nádrží | 801/1-02#301
[24 empty] | 800/1-01.A245/1 | 800/1-01.A245/1 Místnost dmychadel RK | [5 empty] | EDU_801/1-02 | 10.8 | 302 | Prostor zavážení pevných RA odpadů | 801/1-02#302
[24 empty] | 800/1-01.A245/2 | 800/1-01.A245/2 Místnost dmychadel RK | [5 empty] | EDU_801/1-02 | 10.8 | 303 | Místnost dávkovacích čerpadel | 801/1-02#303
[24 empty] | 800/1-01.A246 | 800/1-01.A246 Příruční sklad | [5 empty] | EDU_801/1-02 | 10.8 | 304 | Chodba | 801/1-02#304
[24 empty] | 800/1-01.A247/1 | 800/1-01.A247/1 podélná chodba obsluhy | [5 empty] | EDU_801/1-02 | 10.8 | 305 | Sál pro zakládání tuhých RA odpadů | 801/1-02#305
[24 empty] | 800/1-01.A247/2 | 800/1-01.A247/2 podélná chodba obsluhy | [5 empty] | EDU_801/1-02 | 18.6 | 401 | Místnost zásobních nádrží | 801/1-02#401
[24 empty] | 800/1-01.A248 | 800/1-01.A248 Zkušebna armatur | [5 empty] | EDU_801/1-02 | 18.6 | 402 | Místnost zásobních nádrží | 801/1-02#402
[24 empty] | 800/1-01.A249 | 800/1-01.A249 Dílna pro ozařování | [5 empty] | EDU_801/1-02 | 18.6 | 403 | Místnost ventilátorů TL | 801/1-02#403
[24 empty] | 800/1-01.A250 | 800/1-01.A250 Míst.dezaktivační vany drob.před | [5 empty] | EDU_801/1-02 | 18.6 | 404 | Místnost ventilátorů TL | 801/1-02#404
[24 empty] | 800/1-01.A251 | 800/1-01.A251 Šachta vzduchotechniky | [5 empty] | EDU_801/1-02 | 18.6 | 405 | Sklad chemikálií | 801/1-02#405
[24 empty] | 800/1-01.A252/1 | 800/1-01.A252/1 Místnost SKŘ boxu PG | [5 empty] | EDU_801/1-02 | 18.6 | 406 | Mechanická dílna DEKO | 801/1-02#406
[24 empty] | 800/1-01.A252/2 | 800/1-01.A252/2 Místnost SKŘ boxu PG | [5 empty] | EDU_801/1-02 | 18.6 | 407 | Mechanická dílna DEKO | 801/1-02#407
[24 empty] | 800/1-01.A253/1 | 800/1-01.A253/1 Hermetický uzávěr vstupu do HZ | [5 empty] | EDU_801/1-02 | 18.6 | 408 | Sklad chemikálií DEKO | 801/1-02#408
[24 empty] | 800/1-01.A253/2 | 800/1-01.A253/2 Hermetický uzávěr vstupu do HZ | [5 empty] | EDU_801/1-02 | 18.6 | 409 | Dílna VTZ - ČEZ Energoservis | 801/1-02#409
[24 empty] | 800/1-01.A254/1 | 800/1-01.A254/1 Chodba za HU | [5 empty] | EDU_801/1-02 | 18.6 | 410 | Chodba obsluhy | 801/1-02#410
[24 empty] | 800/1-01.A254/2 | 800/1-01.A254/2 Chodba za HU | [5 empty] | EDU_803/1-01 | 4.8 | 101 | Dozorna | 803/1-01#101
[24 empty] | 800/1-01.A255/1 | 800/1-01.A255/1 Předsíň - | [5 empty] | EDU_803/1-01 | 4.8 | 102/1 | Strojovna VTZ | 803/1-01#102/1
[24 empty] | 800/1-01.A255/2 | 800/1-01.A255/2 Předsíň | [5 empty] | EDU_803/1-01 | 4.8 | 102/10 | Strojovna VTZ | 803/1-01#102/10
[24 empty] | 800/1-01.A256/1 | 800/1-01.A256/1 Šachta vzduchotechniky | [5 empty] | EDU_803/1-01 | 4.8 | 102/11 | Strojovna VTZ | 803/1-01#102/11
[24 empty] | 800/1-01.A256/2 | 800/1-01.A256/2 Šachta vzduchotechniky | [5 empty] | EDU_803/1-01 | 4.8 | 102/2 | Strojovna VTZ | 803/1-01#102/2
[24 empty] | 800/1-01.A257 | 800/1-01.A257 Místnost čerpadel dezaktivace | [5 empty] | EDU_803/1-01 | 4.8 | 102/3 | Strojovna VTZ | 803/1-01#102/3
[24 empty] | 800/1-01.A258/1 | 800/1-01.A258/1 Místnost RK odluhu PG | [5 empty] | EDU_803/1-01 | 4.8 | 102/4 | Strojovna VTZ | 803/1-01#102/4
[24 empty] | 800/1-01.A258/2 | 800/1-01.A258/2 Místnost RK odluhu PG | [5 empty] | EDU_803/1-01 | 4.8 | 102/5 | Strojovna VTZ | 803/1-01#102/5
[24 empty] | 800/1-01.A259/1 | 800/1-01.A259/1 Míst. armatur a potrubí odběr vz | [5 empty] | EDU_803/1-01 | 4.8 | 102/6 | Strojovna VTZ | 803/1-01#102/6
[24 empty] | 800/1-01.A259/2 | 800/1-01.A259/2 Míst. armatur a potrubí odběr vz | [5 empty] | EDU_803/1-01 | 4.8 | 102/7 | Strojovna VTZ | 803/1-01#102/7
[24 empty] | 800/1-01.A260 | 800/1-01.A260 Prostor pro sklad. čerst. pohon. | [5 empty] | EDU_803/1-01 | 4.8 | 102/8 | Strojovna VTZ | 803/1-01#102/8
[24 empty] | 800/1-01.A261/1 | 800/1-01.A261/1 Kabelová šachta | [5 empty] | EDU_803/1-01 | 4.8 | 102/9 | Strojovna VTZ | 803/1-01#102/9
[24 empty] | 800/1-01.A261/2 | 800/1-01.A261/2 Kabelová šachta | [5 empty] | EDU_803/1-01 | 4.8 | 104 | Dílna oprav | 803/1-01#104
[24 empty] | 800/1-01.A262/1 | 800/1-01.A262/1 Kabelová šachta | [5 empty] | EDU_803/1-01 | 4.8 | 104A | Sklad | 803/1-01#104A
[24 empty] | 800/1-01.A262/2 | 800/1-01.A262/2 Kabelová šachta | [5 empty] | EDU_803/1-01 | 4.8 | 105 | Rozvodna NN | 803/1-01#105
[24 empty] | 800/1-01.A263/1 | 800/1-01.A263/1 Šachta likvidace havárií | [5 empty] | EDU_803/1-01 | 4.8 | 107 | Rozvodna NN | 803/1-01#107
[24 empty] | 800/1-01.A263/2 | 800/1-01.A263/2 Šachta likvidace havárií | [5 empty] | EDU_803/1-01 | 4.8 | 107a | Rozvodna - slaboproud | 803/1-01#107A
[24 empty] | 800/1-01.A264/1 | 800/1-01.A264/1 Záchytný plynojem I. | [5 empty] | EDU_803/1-01 | 4.8 | 108 | Chodba | 803/1-01#108
[24 empty] | 800/1-01.A264/2 | 800/1-01.A264/2 Záchytný plynojem I. | [5 empty] | EDU_803/1-01 | 4.8 | 109 | Chodba | 803/1-01#109
[24 empty] | 800/1-01.A265/1 | 800/1-01.A265/1 výtah 1UQ23D106 | [5 empty] | EDU_803/1-01 | 4.8 | 110 | Úklidová místnost | 803/1-01#110
[24 empty] | 800/1-01.A265/2 | 800/1-01.A265/2 výtah 2UQ23D106 | [5 empty] | EDU_803/1-01 | 4.8 | 111 | Sklad | 803/1-01#111
[24 empty] | 800/1-01.A301/1 | 800/1-01.A301/1 Místnost elektromotorů HCČ | [5 empty] | EDU_803/1-01 | 4.8 | 112 | Sklad | 803/1-01#112
[24 empty] | 800/1-01.A301/2 | 800/1-01.A301/2 Místnost elektromotorů HCČ | [5 empty] | EDU_803/1-01 | 4.8 | 113 | Předsíň | 803/1-01#113
[24 empty] | 800/1-01.A302/1 | 800/1-01.A302/1 Místnost filtrů SOV-1 | [5 empty] | EDU_803/1-01 | 4.8 | 114 | Sklad filtrů | 803/1-01#114
[24 empty] | 800/1-01.A302/2 | 800/1-01.A302/2 Místnost filtrů SOV-1 | [5 empty] | EDU_803/1-01 | 4.8 | 115 | Chodba | 803/1-01#115
[24 empty] | 800/1-01.A303/1 | 800/1-01.A303/1 Místnost oddělovacích armatur | [5 empty] | EDU_803/1-01 | 4.8 | 117 | Střecha | 803/1-01#117
[24 empty] | 800/1-01.A303/2 | 800/1-01.A303/2 Místnost oddělovacích armatur | [5 empty] | EDU_803/1-01 | 4.8 | 180 | Místnost ZTI | 803/1-01#180
[24 empty] | 800/1-01.A304/1 | 800/1-01.A304/1 Místnost pohonů armatur | [5 empty] | EDU_803/1-01 | 4.8 | 181 | Místnost ZTI | 803/1-01#181
[24 empty] | 800/1-01.A304/2 | 800/1-01.A304/2 Místnost pohonů armatur | [5 empty] | EDU_803/1-01 | 4.8 | 182 | Místnost ZTI | 803/1-01#182
[24 empty] | 800/1-01.A305/1 | 800/1-01.A305/1 Místnost primárního okruhu (RK) | [5 empty] | EDU_803/1-01 | 4.8 | 184 | Místnost ZTI | 803/1-01#184
[24 empty] | 800/1-01.A305/2 | 800/1-01.A305/2 Místnost primárního okruhu (RK) | [5 empty] | EDU_803/1-01 | 4.8 | 185 | Místnost ZTI | 803/1-01#185
[24 empty] | 800/1-01.A306/1 | 800/1-01.A306/1 Box armatur vstřiků KO | [5 empty] | EDU_803/1-01 | 4.8 | 187 | Místnost ZTI | 803/1-01#187
[24 empty] | 800/1-01.A306/2 | 800/1-01.A306/2 Box armatur vstřiků KO | [5 empty] | EDU_803/1-01 | 4.8 | 188 | Místnost ZTI | 803/1-01#188
[24 empty] | 800/1-01.A307/1 | 800/1-01.A307/1 Místnost systémů TF 10,30 | [5 empty] | EDU_803/1-01 | 4.8 | 189 | Místnost ZTI | 803/1-01#189
[24 empty] | 800/1-01.A307/2 | 800/1-01.A307/2 Místnost systémů TF 10,30 | [5 empty] | EDU_803/1-01 | 4.8 | 190 | Místnost ZTI | 803/1-01#190
[24 empty] | 800/1-01.A308 | 800/1-01.A308 Nástrojárna | [5 empty] | EDU_803/1-01 | 4.8 | 191 | Místnost ZTI | 803/1-01#191
[24 empty] | 800/1-01.A309 | 800/1-01.A309 Místnost el. rozváděčů | [5 empty] | EDU_803/1-01 | 4.8 | 192 | Místnost ZTI | 803/1-01#192
[24 empty] | 800/1-01.A310 | 800/1-01.A310 Místnost mistra | [5 empty] | EDU_803/1-01 | 4.8 | 193 | Místnost ZTI | 803/1-01#193
[24 empty] | 800/1-01.A311/1 | 800/1-01.A311/1 Příčná chodba obsluhy | [5 empty] | EDU_803/1-01 | 4.8 | 194 | Místnost ZTI | 803/1-01#194
[24 empty] | 800/1-01.A311/2 | 800/1-01.A311/2 Příčná chodba obsluhy | [5 empty] | EDU_803/1-01 | 4.8 | 196 | Místnost ZTI | 803/1-01#196
[24 empty] | 800/1-01.A312 | 800/1-01.A312 Prost. pro sklad kont. pro říd.t | [5 empty] | EDU_803/1-01 | 9.6 | 201 | Kancelář | 803/1-01#201
[24 empty] | 800/1-01.A313 | 800/1-01.A313 Dílna oprav transportního zaříze | [5 empty] | EDU_803/1-01 | 9.6 | 202 | Kancelář | 803/1-01#202
[24 empty] | 800/1-01.A314 | 800/1-01.A314 Vymírací šachta | [5 empty] | EDU_803/1-01 | 9.6 | 203 | Kancelář | 803/1-01#203
[24 empty] | 800/1-01.A315 | 800/1-01.A315 Sklad. šachta aktivního zařízení | [5 empty] | EDU_803/1-01 | 9.6 | 204 | Kancelář | 803/1-01#204
[24 empty] | 800/1-01.A316 | 800/1-01.A316 Dezakt. vana HCČ a velkých zaříz | [5 empty] | EDU_803/1-01 | 9.6 | 205 | Chodba | 803/1-01#205
[24 empty] | 800/1-01.A317/1 | 800/1-01.A317/1 Místnost el. rozváděčů | [5 empty] | EDU_803/1-01 | 9.6 | 205a | Chodba | 803/1-01#205A
[24 empty] | 800/1-01.A317/2 | 800/1-01.A317/2 Místnost el. rozváděčů | [5 empty] | EDU_803/1-01 | 9.6 | 206 | Šatna | 803/1-01#206
[24 empty] | 800/1-01.A318/1 | 800/1-01.A318/1 Míst. pro třídě. a přípr. vz. I. | [5 empty] | EDU_803/1-01 | 9.6 | 207 | Šatna | 803/1-01#207
[24 empty] | 800/1-01.A318/2 | 800/1-01.A318/2 Míst. pro třídě. a přípr. vz. I. | [5 empty] | EDU_803/1-01 | 9.6 | 208 | Umývárna | 803/1-01#208
[24 empty] | 800/1-01.A319/1 | 800/1-01.A319/1 Místnost RK skladovacího bazénu | [5 empty] | EDU_803/1-01 | 9.6 | 209 | Předsíň | 803/1-01#209
[24 empty] | 800/1-01.A319/2 | 800/1-01.A319/2 Místnost RK skladovacího bazénu | [5 empty] | EDU_803/1-01 | 9.6 | 210 | Předsíň WC muži | 803/1-01#210
[24 empty] | 800/1-01.A320 | 800/1-01.A320 Řídící pult zavážecího stroje | [5 empty] | EDU_803/1-01 | 9.6 | 211 | pisoár | 803/1-01#211
[24 empty] | 800/1-01.A321/1 | 800/1-01.A321/1 Místnost odběru vzorků | [5 empty] | EDU_803/1-01 | 9.6 | 212 | WC | 803/1-01#212
[24 empty] | 800/1-01.A321/2 | 800/1-01.A321/2 Místnost odběru vzorků | [5 empty] | EDU_803/1-01 | 9.6 | 213 | Sklad | 803/1-01#213
[24 empty] | 800/1-01.A322 | 800/1-01.A322 Míst. skup. ch.t. kont.prov.reak | [5 empty] | EDU_803/1-01 | 9.6 | 214 | Šatna | 803/1-01#214
[24 empty] | 800/1-01.A323 | 800/1-01.A323 Míst. skup. ch.t. kont.č.sta.akt | [5 empty] | EDU_803/1-01 | 9.6 | 215 | Kuchyňka | 803/1-01#215
[24 empty] | 800/1-01.A324 | 800/1-01.A324 Váhovna | [5 empty] | EDU_803/1-01 | 9.6 | 216 | Denní místnost | 803/1-01#216
[24 empty] | 800/1-01.A325 | 800/1-01.A325 Předsíň | [5 empty] | EDU_803/1-01 | 9.6 | 217 | Předsíň | 803/1-01#217
[24 empty] | 800/1-01.A326/1 | 800/1-01.A326/1 Příruční sklad elektrodílny | [5 empty] | EDU_803/1-01 | 9.6 | 218 | Předsíň | 803/1-01#218
[24 empty] | 800/1-01.A326/2 | 800/1-01.A326/2 Příruční sklad elektrodílny | [5 empty] | EDU_803/1-01 | 9.6 | 219 | Šatna | 803/1-01#219
[24 empty] | 800/1-01.A327/1 | 800/1-01.A327/1 Sklad dekontaminace | [5 empty] | EDU_803/1-01 | 9.6 | 220 | měřící místnost | 803/1-01#220
[24 empty] | 800/1-01.A327/2 | 800/1-01.A327/2 Sklad radiometrie | [5 empty] | EDU_803/1-01 | 9.6 | 221 | Šatna | 803/1-01#221
[24 empty] | 800/1-01A328A/2 | 800/1-01A328A/2 předsíň WC muži | [5 empty] | EDU_803/1-01 | 9.6 | 221a | Předsíň | 803/1-01#221A
[24 empty] | 800/1-01A328B/2 | 800/1-01A328B/2 WC muži | [5 empty] | EDU_803/1-01 | 9.6 | 222 | Šatna | 803/1-01#222
[24 empty] | 800/1-01A328C/2 | 800/1-01A328C/2 WC muži | [5 empty] | EDU_803/1-01 | 9.6 | 222A | Předsíň | 803/1-01#222A
[24 empty] | 800/1-01A328D/2 | 800/1-01A328D/2 WC muži | [5 empty] | EDU_803/1-01 | 9.6 | 223 | Umývárna | 803/1-01#223
[24 empty] | 800/1-01.A328/1 | 800/1-01.A328/1 Místnost obsluhy I.O. | [5 empty] | EDU_803/1-01 | 9.6 | 223A | WC | 803/1-01#223A
[24 empty] | 800/1-01.A328/2 | 800/1-01.A328/2 Sociální zařízení muži | [5 empty] | EDU_803/1-01 | 9.6 | 224 | Předsíň | 803/1-01#224
[24 empty] | 800/1-01.A329/1 | 800/1-01.A329/1 podélná chodba obsluhy | [5 empty] | EDU_803/1-01 | 9.6 | 225 | Předsíň WC muži | 803/1-01#225
[24 empty] | 800/1-01.A329/2 | 800/1-01.A329/2 podélná chodba obsluhy | [5 empty] | EDU_803/1-01 | 9.6 | 226 | Pisoár | 803/1-01#226
[24 empty] | 800/1-01.A330 | 800/1-01.A330 Místnost TL | [5 empty] | EDU_803/1-01 | 9.6 | 227 | WC | 803/1-01#227
[24 empty] | 800/1-01.A331 | 800/1-01.A331 Místnost el. rozváděčů | [5 empty] | EDU_803/1-01 | 9.6 | 228 | Sklad | 803/1-01#228
[24 empty] | 800/1-01.A332 | 800/1-01.A332 Místnost el. rozváděčů | [5 empty] | EDU_803/1-01 | 9.6 | 229 | Šatna | 803/1-01#229
[24 empty] | 800/1-01.A333 | 800/1-01.A333 Šachta vzduchotechniky | [5 empty] | EDU_803/1-01 | 9.6 | 230 | Předsíň RK | 803/1-01#230
[24 empty] | 800/1-01.A334 | 800/1-01.A334 Denní místnost - občerstvení | [5 empty] | EDU_803/1-01 | 9.6 | 231 | Kuchyňka | 803/1-01#231
[24 empty] | 800/1-01.A335 | 800/1-01.A335 Hygienický uzel | [5 empty] | EDU_803/1-01 | 9.6 | 232 | WC | 803/1-01#232
[24 empty] | 800/1-01.A336/1 | 800/1-01.A336/1 Míst. armatur oddělovacích vzork | [5 empty] | EDU_803/1-01 | 9.6 | 233 | Předsíň WC muži | 803/1-01#233
[24 empty] | 800/1-01.A336/2 | 800/1-01.A336/2 Míst. armatur oddělovacích vzork | [5 empty] | EDU_803/1-01 | 9.6 | 234 | Předsíň | 803/1-01#234
[24 empty] | 800/1-01.A337/1 | 800/1-01.A337/1 místnost ND | [5 empty] | EDU_803/1-01 | 9.6 | 235 | Havarijní sprcha | 803/1-01#235
[24 empty] | 800/1-01.A337/2 | 800/1-01.A337/2 místnost ND | [5 empty] | EDU_803/1-01 | 9.6 | 236 | Umývárna | 803/1-01#236
[24 empty] | 800/1-01.A338/1 | 800/1-01.A338/1 Příční sklad | [5 empty] | EDU_803/1-01 | 9.6 | 237 | Úklidová místnost | 803/1-01#237
[24 empty] | 800/1-01.A338/2 | 800/1-01.A338/2 Příční sklad | [5 empty] | EDU_803/1-01 | 9.6 | 239 | Chodba | 803/1-01#239
[24 empty] | 800/1-01.A339 | 800/1-01.A339 Strojovna výtahu | [5 empty] | EDU_803/1-01 | 9.6 | 240 | Úklidová místnost | 803/1-01#240
[24 empty] | 800/1-01.A340 | 800/1-01.A340 Místnost pro skladování izotopů | [5 empty] | EDU_803/1-01 | 9.6 | 241 | Sklad | 803/1-01#241
[24 empty] | 800/1-01.A341/1 | 800/1-01.A341/1 Sklad | [5 empty] | EDU_803/1-01 | 9.6 | 242 | Rozvodna NN | 803/1-01#242
[24 empty] | 800/1-01.A341/2 | 800/1-01.A341/2 Sklad | [5 empty] | EDU_803/1-01 | 9.6 | 243 | Rozvodna NN | 803/1-01#243
[24 empty] | 800/1-01.A342/1 | 800/1-01.A342/1 místnost výměníků | [5 empty] | EDU_803/1-01 | 9.6 | 244 | Chodba | 803/1-01#244
[24 empty] | 800/1-01.A342/2 | 800/1-01.A342/2 místnost výměníků | [5 empty] | EDU_803/1-01 | 9.6 | 244a | Chodba | 803/1-01#244A
[24 empty] | 800/1-01.A343/1 | 800/1-01.A343/1 místnost kompenzátoru objemu | [5 empty] | EDU_803/1-01 | 9.6 | 245 | Chodba | 803/1-01#245
[24 empty] | 800/1-01.A343/2 | 800/1-01.A343/2 místnost kompenzátoru objemu | [5 empty] | EDU_803/1-01 | 9.6 | 246 | Úklidová místnost | 803/1-01#246
[24 empty] | 800/1-01.A401 | 800/1-01.A401 Dílna instalatérů | [5 empty] | EDU_803/1-01 | 9.6 | 247 | Předsíň WC ženy | 803/1-01#247
[24 empty] | 800/1-01.A402 | 800/1-01.A402 Místnost elektrických rozváděčů | [5 empty] | EDU_803/1-01 | 9.6 | 248 | WC | 803/1-01#248
[24 empty] | 800/1-01A403A/1 | 800/1-01A403A/1 Sklad | [5 empty] | EDU_803/1-01 | 9.6 | 249 | Předsíň WC muži | 803/1-01#249
[24 empty] | 800/1-01A403B/1 | 800/1-01A403B/1 Sklad | [5 empty] | EDU_803/1-01 | 9.6 | 250 | WC | 803/1-01#250
[24 empty] | 800/1-01A403C/1 | 800/1-01A403C/1 Sklad | [5 empty] | EDU_803/1-01 | 9.6 | 251 | Rozvodna slaboproud | 803/1-01#251
[24 empty] | 800/1-01A403D/1 | 800/1-01A403D/1 Sklad | [5 empty] | EDU_803/1-01 | 9.6 | 280 | Místnost VTZ + ZTI | 803/1-01#280
[24 empty] | 800/1-01A403E/1 | 800/1-01A403E/1 Sklad | [5 empty] | EDU_803/1-01 | 9.6 | 281 | Místnost ZTI | 803/1-01#281
[24 empty] | 800/1-01A403F/1 | 800/1-01A403F/1 Sklad | [5 empty] | EDU_803/1-01 | 9.6 | 282 | Místnost VTZ + ZTI | 803/1-01#282
[24 empty] | 800/1-01.A403/1 | 800/1-01.A403/1 Příčná chodba obsluhy | [5 empty] | EDU_803/1-01 | 9.6 | 284 | Místnost ZTI | 803/1-01#284
[24 empty] | 800/1-01.A403/2 | 800/1-01.A403/2 Příčná chodba obsluhy | [5 empty] | EDU_803/1-01 | 9.6 | 285 | Místnost ZTI | 803/1-01#285
[24 empty] | 800/1-01.A404/1 | 800/1-01.A404/1 Kabelový kanál | [5 empty] | EDU_803/1-01 | 9.6 | 288 | Místnost VTZ + ZTI | 803/1-01#288
[24 empty] | 800/1-01.A404/2 | 800/1-01.A404/2 Kabelový kanál | [5 empty] | EDU_803/1-01 | 9.6 | 290 | Místnost ZTI | 803/1-01#290
[24 empty] | 800/1-01.A405/1 | 800/1-01.A405/1 Kabelový kanál | [5 empty] | EDU_803/1-01 | 9.6 | 291 | Místnost VZT | 803/1-01#291
[24 empty] | 800/1-01.A405/2 | 800/1-01.A405/2 Kabelový kanál | [5 empty] | EDU_803/1-01 | 9.6 | 292 | Místnost ZTI | 803/1-01#292
[24 empty] | 800/1-01.A406 | 800/1-01.A406 Revizní šachta horního bloku | [5 empty] | EDU_803/1-01 | 9.6 | 294 | Místnost VTZ + ZTI | 803/1-01#294
[24 empty] | 800/1-01.A407 | 800/1-01.A407 Sklad čerstvého paliva | [5 empty] | EDU_803/1-01 | 13.8 | 301 | Šatna muži | 803/1-01#301
[24 empty] | 800/1-01.A408 | 800/1-01.A408 Jímka čerstvých pohonů SVZ | [5 empty] | EDU_803/1-01 | 13.8 | 302 | Sklad | 803/1-01#302
[24 empty] | 800/1-01.A409/1 | 800/1-01.A409/1 Místnost filtrů systému TL (0-2) | [5 empty] | EDU_803/1-01 | 13.8 | 303 | Úklidová místnost | 803/1-01#303
[24 empty] | 800/1-01.A409/2 | 800/1-01.A409/2 Místnost filtrů systému TL (0-2) | [5 empty] | EDU_803/1-01 | 13.8 | 304 | Šatna muži | 803/1-01#304
[24 empty] | 800/1-01.A410/1 | 800/1-01.A410/1 Místnost kolektorů syst. TL 0-4 | [5 empty] | EDU_803/1-01 | 13.8 | 305 | Sklad | 803/1-01#305
[24 empty] | 800/1-01.A410/2 | 800/1-01.A410/2 Místnost kolektorů syst. TL 0-4 | [5 empty] | EDU_803/1-01 | 13.8 | 306 | Sklad | 803/1-01#306
[24 empty] | 800/1-01.A411/1 | 800/1-01.A411/1 Místnost kolektorů syst. TL 0-4 | [5 empty] | EDU_803/1-01 | 13.8 | 307 | Chodba | 803/1-01#307
[24 empty] | 800/1-01.A411/2 | 800/1-01.A411/2 Místnost kolektorů syst. TL 0-4 | [5 empty] | EDU_803/1-01 | 13.8 | 308 | Denní místnost | 803/1-01#308
[24 empty] | 800/1-01.A412 | 800/1-01.A412 Místnost TP HVB | [5 empty] | EDU_803/1-01 | 13.8 | 309 | Umývárna | 803/1-01#309
[24 empty] | 800/1-01.A413 | 800/1-01.A413 Místnost kolektrorů sys. TL (0-3 | [5 empty] | EDU_803/1-01 | 13.8 | 310 | Šatna ženy | 803/1-01#310
[24 empty] | 800/1-01.A414 | 800/1-01.A414 Místnost kolektrorů sys. TL (0-3 | [5 empty] | EDU_803/1-01 | 13.8 | 311 | Předsíň | 803/1-01#311
[24 empty] | 800/1-01.A415/1 | 800/1-01.A415/1 Chodba obsluhy | [5 empty] | EDU_803/1-01 | 13.8 | 312 | Chodba | 803/1-01#312
[24 empty] | 800/1-01.A415/2 | 800/1-01.A415/2 Chodba obsluhy | [5 empty] | EDU_803/1-01 | 13.8 | 313 | Předsíň | 803/1-01#313
[24 empty] | 800/1-01.A416/1 | 800/1-01.A416/1 Místnost el. rozváděčů | [5 empty] | EDU_803/1-01 | 13.8 | 314 | Kuřárna | 803/1-01#314
[24 empty] | 800/1-01.A416/2 | 800/1-01.A416/2 Místnost el. rozváděčů | [5 empty] | EDU_803/1-01 | 13.8 | 315 | Kuchyňka | 803/1-01#315
[24 empty] | 800/1-01A417A/1 | 800/1-01A417A/1 MÍSTNOST TP HVB | [5 empty] | EDU_803/1-01 | 13.8 | 316 | Denní místnost | 803/1-01#316
[24 empty] | 800/1-01A417A/2 | 800/1-01A417A/2 předsíň WC muži | [5 empty] | EDU_803/1-01 | 13.8 | 317 | Provozní místnost | 803/1-01#317
[24 empty] | 800/1-01A417B/2 | 800/1-01A417B/2 WC muži | [5 empty] | EDU_803/1-01 | 13.8 | 318 | Rozvodna NN | 803/1-01#318
[24 empty] | 800/1-01A417C/2 | 800/1-01A417C/2 WC muži | [5 empty] | EDU_803/1-01 | 13.8 | 319 | Šatna muži | 803/1-01#319
[24 empty] | 800/1-01A417D/2 | 800/1-01A417D/2 WC muži | [5 empty] | EDU_803/1-01 | 13.8 | 320 | Sklad | 803/1-01#320
[24 empty] | 800/1-01.A417/1 | 800/1-01.A417/1 PŘEDSÍŇ | [5 empty] | EDU_803/1-01 | 13.8 | 321 | Sklad | 803/1-01#321
[24 empty] | 800/1-01.A417/2 | 800/1-01.A417/2 Sociální zařízení muži | [5 empty] | EDU_803/1-01 | 13.8 | 322 | WC | 803/1-01#322
[24 empty] | 800/1-01.A418/1 | 800/1-01.A418/1 Box herm. klapek systému TL | [5 empty] | EDU_803/1-01 | 13.8 | 323 | Předsíň WC | 803/1-01#323
[24 empty] | 800/1-01.A418/2 | 800/1-01.A418/2 Box herm. klapek systému TL | [5 empty] | EDU_803/1-01 | 13.8 | 324 | Předsíň | 803/1-01#324
[24 empty] | 800/1-01.A419/1 | 800/1-01.A419/1 Místnost pro hašení požáru | [5 empty] | EDU_803/1-01 | 13.8 | 325 | Sprchy muži | 803/1-01#325
[24 empty] | 800/1-01.A419/2 | 800/1-01.A419/2 Místnost pro hašení požáru | [5 empty] | EDU_803/1-01 | 13.8 | 326 | Umývárna muži | 803/1-01#326
[24 empty] | 800/1-01.A420/1 | 800/1-01.A420/1 Příruční sklad | [5 empty] | EDU_803/1-01 | 13.8 | 327 | Předsíň | 803/1-01#327
[24 empty] | 800/1-01.A420/2 | 800/1-01.A420/2 Příruční sklad | [5 empty] | EDU_803/1-01 | 13.8 | 328 | Předsíň WC muži | 803/1-01#328
[24 empty] | 800/1-01.A421/1 | 800/1-01.A421/1 Místnost pohonů armatur boxu PG | [5 empty] | EDU_803/1-01 | 13.8 | 329 | Pisoáry | 803/1-01#329
[24 empty] | 800/1-01.A421/2 | 800/1-01.A421/2 Místnost pohonů armatur boxu PG | [5 empty] | EDU_803/1-01 | 13.8 | 330 | WC muží | 803/1-01#330
[24 empty] | 800/1-01.A422/1 | 800/1-01.A422/1 Místnost armatur boxu PG | [5 empty] | EDU_803/1-01 | 13.8 | 331 | Umývárna muži | 803/1-01#331
[24 empty] | 800/1-01.A422/2 | 800/1-01.A422/2 Místnost armatur boxu PG | [5 empty] | EDU_803/1-01 | 13.8 | 332 | Sklad měřících přístrojů | 803/1-01#332
[24 empty] | 800/1-01.A423/1 | 800/1-01.A423/1 Záchytný plynojem II. | [5 empty] | EDU_803/1-01 | 13.8 | 333 | Sklad | 803/1-01#333
[24 empty] | 800/1-01.A423/2 | 800/1-01.A423/2 Záchytný plynojem II. | [5 empty] | EDU_803/1-01 | 13.8 | 334 | Úklidová místnost | 803/1-01#334
[24 empty] | 800/1-01.A501/1 | 800/1-01.A501/1 reaktorový sál | [5 empty] | EDU_803/1-01 | 13.8 | 337 | Kancelář | 803/1-01#337
[24 empty] | 800/1-01.A501/2 | 800/1-01.A501/2 reaktorový sál | [5 empty] | EDU_803/1-01 | 13.8 | 338 | Rozvodna NN | 803/1-01#338
[24 empty] | 800/1-01A502A/1 | 800/1-01A502A/1 kabelový kanál | [5 empty] | EDU_803/1-01 | 13.8 | 339 | Rozvodna slaboproud | 803/1-01#339
[24 empty] | 800/1-01A502A/2 | 800/1-01A502A/2 kabelový kanál | [5 empty] | EDU_803/1-01 | 13.8 | 340 | Chodba | 803/1-01#340
[24 empty] | 800/1-01A502B/1 | 800/1-01A502B/1 kabelový kanál | [5 empty] | EDU_803/1-01 | 13.8 | 341 | Chodba | 803/1-01#341
[24 empty] | 800/1-01A502B/2 | 800/1-01A502B/2 kabelový kanál | [5 empty] | EDU_803/1-01 | 13.8 | 342 | Úklidová místnost | 803/1-01#342
[24 empty] | 800/1-01A502C/1 | 800/1-01A502C/1 kabelový kanál | [5 empty] | EDU_803/1-01 | 13.8 | 343 | Předsíň WC muži | 803/1-01#343
[24 empty] | 800/1-01A502C/2 | 800/1-01A502C/2 kabelový kanál | [5 empty] | EDU_803/1-01 | 13.8 | 344 | Předsíň WC ženy | 803/1-01#344
[24 empty] | 800/1-01A502D/1 | 800/1-01A502D/1 kabelový kanál | [5 empty] | EDU_803/1-01 | 13.8 | 345 | WC ženy | 803/1-01#345
[24 empty] | 800/1-01A502D/2 | 800/1-01A502D/2 kabelový kanál | [5 empty] | EDU_803/1-01 | 13.8 | 346 | WC muži | 803/1-01#346
[24 empty] | 800/1-01.A503/1 | 800/1-01.A503/1 Prostor drenážních čerpadel | [5 empty] | EDU_803/1-01 | 13.8 | 380 | Místnost VTZ + ZTI | 803/1-01#380
[24 empty] | 800/1-01.A503/2 | 800/1-01.A503/2 Prostor drenážních čerpadel | [5 empty] | EDU_803/1-01 | 13.8 | 381 | Místnost ZTI | 803/1-01#381
[24 empty] | 800/1-01.A504/1 | 800/1-01.A504/1 Místnost RK vložených okr. HCČ | [5 empty] | EDU_803/1-01 | 13.8 | 382 | Místnost VTZ + ZTI | 803/1-01#382
[24 empty] | 800/1-01.A504/2 | 800/1-01.A504/2 Místnost RK vložených okr. HCČ | [5 empty] | EDU_803/1-01 | 13.8 | 384 | Místnost ZTI | 803/1-01#384
[24 empty] | 800/1-01.A505/1 | 800/1-01.A505/1 Box armatur odplyňováku TK 10 | [5 empty] | EDU_803/1-01 | 13.8 | 385 | Místnost ZTI | 803/1-01#385
[24 empty] | 800/1-01.A505/2 | 800/1-01.A505/2 Box armatur odplyňováku TK 50 | [5 empty] | EDU_803/1-01 | 13.8 | 388 | Místnost VTZ + ZTI | 803/1-01#388
[24 empty] | 800/1-01.A506/1 | 800/1-01.A506/1 Box odplyňováku TK 10 | [5 empty] | EDU_803/1-01 | 13.8 | 390 | Místnost VTZ + ZTI | 803/1-01#390
[24 empty] | 800/1-01.A506/2 | 800/1-01.A506/2 Box odplyňováku TK 50 | [5 empty] | EDU_803/1-01 | 13.8 | 394 | Místnost VTZ + ZTI | 803/1-01#394
[24 empty] | 800/1-01.A507/1 | 800/1-01.A507/1 Box armatur odplyňováku TK 50 | [5 empty] | EDU_803/1-01 | 18 | 401 | Kancelář | 803/1-01#401
[24 empty] | 800/1-01.A507/2 | 800/1-01.A507/2 Box armatur odplyňováku TK 10 | [5 empty] | EDU_803/1-01 | 18 | 402 | Archív | 803/1-01#402
[24 empty] | 800/1-01.A508/1 | 800/1-01.A508/1 Box odplyňováku TK 50 | [5 empty] | EDU_803/1-01 | 18 | 403 | Předsíň | 803/1-01#403
[24 empty] | 800/1-01.A508/2 | 800/1-01.A508/2 Box odplyňováku TK 10 | [5 empty] | EDU_803/1-01 | 18 | 404 | Kancelář | 803/1-01#404
[24 empty] | 800/1-01.A509/1 | 800/1-01.A509/1 Potrubní šachta | [5 empty] | EDU_803/1-01 | 18 | 405 | Kancelář | 803/1-01#405
[24 empty] | 800/1-01.A509/2 | 800/1-01.A509/2 Potrubní šachta | [5 empty] | EDU_803/1-01 | 18 | 406 | Kancelář | 803/1-01#406
[24 empty] | 800/1-01.A510/1 | 800/1-01.A510/1 Místnost filtrů systému TL 80 | [5 empty] | EDU_803/1-01 | 18 | 407 | Sklad | 803/1-01#407
[24 empty] | 800/1-01.A510/2 | 800/1-01.A510/2 Místnost filtrů systému TL 80 | [5 empty] | EDU_803/1-01 | 18 | 408 | Kancelář | 803/1-01#408
[24 empty] | 800/1-01.A511/1 | 800/1-01.A511/1 Kabelová šachta | [5 empty] | EDU_803/1-01 | 18 | 409 | Kancelář | 803/1-01#409
[24 empty] | 800/1-01.A511/2 | 800/1-01.A511/2 Kabelová šachta | [5 empty] | EDU_803/1-01 | 18 | 410 | Zasedací místnost | 803/1-01#410
[24 empty] | 800/1-01.A512/1 | 800/1-01.A512/1 Strojovna systému TL 70 (0-2) | [5 empty] | EDU_803/1-01 | 18 | 411 | Kancelář | 803/1-01#411
[24 empty] | 800/1-01.A512/2 | 800/1-01.A512/2 Strojovna systému TL 70 (0-2) | [5 empty] | EDU_803/1-01 | 18 | 412 | Úklidová místnost | 803/1-01#412
[24 empty] | 800/1-01.A512/3 | 800/1-01.A512/3 Strojovna systému TL 70 (0-2) | [5 empty] | EDU_803/1-01 | 18 | 413 | Předsíň WC ženy | 803/1-01#413
[24 empty] | 800/1-01.A512/4 | 800/1-01.A512/4 Strojovna systému TL 70 (0-2) | [5 empty] | EDU_803/1-01 | 18 | 414 | WC ženy | 803/1-01#414
[24 empty] | 800/1-01.A512/5 | 800/1-01.A512/5 Strojovna systému TL 70 (0-2) | [5 empty] | EDU_803/1-01 | 18 | 415 | Kancelář | 803/1-01#415
[24 empty] | 800/1-01.A512/6 | 800/1-01.A512/6 Strojovna systému TL 70 (0-2) | [5 empty] | EDU_803/1-01 | 18 | 416 | Kancelář | 803/1-01#416
[24 empty] | 800/1-01.A513/1 | 800/1-01.A513/1 Sběrný vzduchotechnický kanál | [5 empty] | EDU_803/1-01 | 18 | 417 | Laboratoř | 803/1-01#417
[24 empty] | 800/1-01.A513/2 | 800/1-01.A513/2 Sběrný vzduchotechnický kanál | [5 empty] | EDU_803/1-01 | 18 | 418 | Rozvodna NN | 803/1-01#418
[24 empty] | 800/1-01.A514/1 | 800/1-01.A514/1 Strojovna systému TL 71 (0-4) | [5 empty] | EDU_803/1-01 | 18 | 419 | Chodba | 803/1-01#419
[24 empty] | 800/1-01.A514/2 | 800/1-01.A514/2 Strojovna systému TL 71 (0-4) | [5 empty] | EDU_803/1-01 | 18 | 420 | Předsíň | 803/1-01#420
[24 empty] | 800/1-01.A515/1 | 800/1-01.A515/1 Strojovna systému TL 79 (0-11) | [5 empty] | EDU_803/1-01 | 18 | 421 | Sklad | 803/1-01#421
[24 empty] | 800/1-01.A515/2 | 800/1-01.A515/2 Strojovna systému TL 79 (0-11) | [5 empty] | EDU_803/1-01 | 18 | 422 | Laboratoř | 803/1-01#422
[24 empty] | 800/1-01.A516/1 | 800/1-01.A516/1 strojovna odvodní VZT | [5 empty] | EDU_803/1-01 | 18 | 423 | Kancelář | 803/1-01#423
[24 empty] | 800/1-01.A516/2 | 800/1-01.A516/2 strojovna odvodní VZT | [5 empty] | EDU_803/1-01 | 18 | 424 | Kancelář | 803/1-01#424
[24 empty] | 800/1-01.A517 | 800/1-01.A517 Místnost přípravků TTČ | [5 empty] | EDU_803/1-01 | 18 | 425 | Kancelář | 803/1-01#425
[24 empty] | 800/1-01.A518/1 | 800/1-01.A518/1 Strojovna systému TL 81 (0-17) | [5 empty] | EDU_803/1-01 | 18 | 426 | Archív | 803/1-01#426
[24 empty] | 800/1-01.A518/2 | 800/1-01.A518/2 Strojovna systému TL 81 (0-17) | [5 empty] | EDU_803/1-01 | 18 | 427 | Sklad | 803/1-01#427
[24 empty] | 800/1-01.A519/1 | 800/1-01.A519/1 Chodba | [5 empty] | EDU_803/1-01 | 18 | 428 | Kancelář | 803/1-01#428
[24 empty] | 800/1-01.A519/2 | 800/1-01.A519/2 Chodba | [5 empty] | EDU_803/1-01 | 18 | 429 | Kancelář | 803/1-01#429
[24 empty] | 800/1-01.A520/1 | 800/1-01.A520/1 Hygienický uzávěr | [5 empty] | EDU_803/1-01 | 18 | 430 | Kancelář | 803/1-01#430
[24 empty] | 800/1-01.A520/2 | 800/1-01.A520/2 Hygienický uzávěr | [5 empty] | EDU_803/1-01 | 18 | 431 | Předsíň WC muži | 803/1-01#431
[24 empty] | 800/1-01.A521/1 | 800/1-01.A521/1 Místnost pohonů armat. sys. TK10 | [5 empty] | EDU_803/1-01 | 18 | 432 | Pisoáry | 803/1-01#432
[24 empty] | 800/1-01.A521/2 | 800/1-01.A521/2 Místno. pohonů armatur sys.TK50 | [5 empty] | EDU_803/1-01 | 18 | 433 | WC muži | 803/1-01#433
[24 empty] | 800/1-01.A522/1 | 800/1-01.A522/1 Místn. pohonů armatur sys. TK 50 | [5 empty] | EDU_803/1-01 | 18 | 434 | Kancelář | 803/1-01#434
[24 empty] | 800/1-01.A522/2 | 800/1-01.A522/2 Místn. pohonů armatur sys. TK 10 | [5 empty] | EDU_803/1-01 | 18 | 435 | Kancelář | 803/1-01#435
[24 empty] | 800/1-01.A523/1 | 800/1-01.A523/1 Chodba | [5 empty] | EDU_803/1-01 | 18 | 436 | Sklad, archív | 803/1-01#436
[24 empty] | 800/1-01.A523/2 | 800/1-01.A523/2 Chodba | [5 empty] | EDU_803/1-01 | 18 | 437 | Kancelář | 803/1-01#437
[24 empty] | 800/1-01.A524/1 | 800/1-01.A524/1 Místnost TTČ | [5 empty] | EDU_803/1-01 | 18 | 438 | Rozvodna NN | 803/1-01#438
[24 empty] | 800/1-01.A524/2 | 800/1-01.A524/2 Místnost TTČ | [5 empty] | EDU_803/1-01 | 18 | 439 | Rozvodna slaboproud | 803/1-01#439
[24 empty] | 800/1-01.A525/1 | 800/1-01.A525/1 Míst. tlakových zásobn. TH 10,11 | [5 empty] | EDU_803/1-01 | 18 | 440 | Chodba | 803/1-01#440
[24 empty] | 800/1-01.A525/2 | 800/1-01.A525/2 Míst. tlakových zásobn. TH 12,13 | [5 empty] | EDU_803/1-01 | 18 | 441 | Chodba | 803/1-01#441
[24 empty] | 800/1-01.A526/1 | 800/1-01.A526/1 Míst. tlakových zásobn. TH 12,13 | [5 empty] | EDU_803/1-01 | 18 | 442 | Úklidová místnost | 803/1-01#442
[24 empty] | 800/1-01.A526/2 | 800/1-01.A526/2 Míst. tlakových zásobn. TH 10,11 | [5 empty] | EDU_803/1-01 | 18 | 443 | Předsíň WC muži | 803/1-01#443
[24 empty] | 800/1-01.A527/1 | 800/1-01.A527/1 Box KO a BN | [5 empty] | EDU_803/1-01 | 18 | 444 | Předsíň WC ženy | 803/1-01#444
[24 empty] | 800/1-01.A527/2 | 800/1-01.A527/2 Box KO a BN | [5 empty] | EDU_803/1-01 | 18 | 445 | WC ženy | 803/1-01#445
[24 empty] | 800/1-01.A528/1 | 800/1-01.A528/1 Chodba | [5 empty] | EDU_803/1-01 | 18 | 446 | WC muži | 803/1-01#446
[24 empty] | 800/1-01.A528/2 | 800/1-01.A528/2 Chodba | [5 empty] | EDU_803/1-01 | 18 | 447 | Kuchyňka | 803/1-01#447
[24 empty] | 800/1-01.A529/1 | 800/1-01.A529/1 Sklad vzduchotechniky | [5 empty] | EDU_803/1-01 | 18 | 448 | Předsíň | 803/1-01#448
[24 empty] | 800/1-01.A529/2 | 800/1-01.A529/2 Sklad vzduchotechniky | [5 empty] | EDU_803/1-01 | 18 | 449 | Kuchyňka | 803/1-01#449
[24 empty] | 800/1-01.A530/1 | 800/1-01.A530/1 Záchytný plynojem III. | [5 empty] | EDU_803/1-01 | 18 | 480 | Místnost VTZ + ZTI | 803/1-01#480
[24 empty] | 800/1-01.A530/2 | 800/1-01.A530/2 Záchytný plynojem III. | [5 empty] | EDU_803/1-01 | 18 | 481 | Místnost ZTI | 803/1-01#481
[24 empty] | 800/1-01.A531/1 | 800/1-01.A531/1 Sklad | [5 empty] | EDU_803/1-01 | 18 | 482 | Místnost VTZ + ZTI | 803/1-01#482
[24 empty] | 800/1-01.A532/1 | 800/1-01.A532/1 Sklad | [5 empty] | EDU_803/1-01 | 18 | 484 | Místnost ZTI | 803/1-01#484
[24 empty] | 800/1-01.A601/1 | 800/1-01.A601/1 Místnost spalování vodíku | [5 empty] | EDU_803/1-01 | 18 | 485 | Místnost ZTI | 803/1-01#485
[24 empty] | 800/1-01.A601/2 | 800/1-01.A601/2 Místnost spalování vodíku | [5 empty] | EDU_803/1-01 | 18 | 488 | Místnost VTZ + ZTI | 803/1-01#488
[24 empty] | 800/1-01.A601/3 | 800/1-01.A601/3 Místnost spalování vodíku | [5 empty] | EDU_803/1-01 | 18 | 490 | Místnost VTZ + ZTI | 803/1-01#490
[24 empty] | 800/1-01.A601/4 | 800/1-01.A601/4 Místnost spalování vodíku | [5 empty] | EDU_803/1-01 | 18 | 494 | Místnost VTZ + ZTI | 803/1-01#494
[24 empty] | 800/1-01.A602/1 | 800/1-01.A602/1 Místnost dmýchadel spalování vod | [5 empty] | EDU_803/1-01 | 22.2 | 501 | Směnová místnost DEKO | 803/1-01#501
[24 empty] | 800/1-01.A602/2 | 800/1-01.A602/2 Místnost dmýchadel spalování vod | [5 empty] | EDU_803/1-01 | 22.2 | 502 | Kancelář | 803/1-01#502
[24 empty] | 800/1-01.A602/3 | 800/1-01.A602/3 Místnost dmýchadel spalování vod | [5 empty] | EDU_803/1-01 | 22.2 | 503 | Sklad | 803/1-01#503
[24 empty] | 800/1-01.A602/4 | 800/1-01.A602/4 Místnost dmýchadel spalování vod | [5 empty] | EDU_803/1-01 | 22.2 | 504 | Fyzikálněchemická laboratoř | 803/1-01#504
[24 empty] | 800/1-01.A603/1 | 800/1-01.A603/1 Místnost nádrží vloženého okruhu | [5 empty] | EDU_803/1-01 | 22.2 | 505 | Váhovna | 803/1-01#505
[24 empty] | 800/1-01.A603/2 | 800/1-01.A603/2 Místnost nádrží vloženého okruhu | [5 empty] | EDU_803/1-01 | 22.2 | 506 | Předsíň | 803/1-01#506
[24 empty] | 800/1-01.A604 | 800/1-01.A604 Strojovna výtahu | [5 empty] | EDU_803/1-01 | 22.2 | 507 | Laboratoř RaO | 803/1-01#507
[24 empty] | 800/1-01.A605 | 800/1-01.A605 Agregátorovna | [5 empty] | EDU_803/1-01 | 22.2 | 508 | Předsíň | 803/1-01#508
[24 empty] | 800/1-01.A606/1 | 800/1-01.A606/1 Místnost ovládání jeřábu 250 t | [5 empty] | EDU_803/1-01 | 22.2 | 509 | Temná komora | 803/1-01#509
[24 empty] | 800/1-01.A606/2 | 800/1-01.A606/2 Místnost ovládání jeřábu 250 t | [5 empty] | EDU_803/1-01 | 22.2 | 510 | Spektofotometrická laboratoř | 803/1-01#510
[24 empty] | 800/1-01.A607/1 | 800/1-01.A607/1 Schodiště | [5 empty] | EDU_803/1-01 | 22.2 | 510A | Kancelář | 803/1-01#510A
[24 empty] | 800/1-01.A607/2 | 800/1-01.A607/2 Schodiště | [5 empty] | EDU_803/1-01 | 22.2 | 511 | Předsíň | 803/1-01#511
[24 empty] | 800/1-01.A608/1 | 800/1-01.A608/1 Hygienický uzávěr | [5 empty] | EDU_803/1-01 | 22.2 | 512 | Sklad | 803/1-01#512
[24 empty] | 800/1-01.A608/2 | 800/1-01.A608/2 Hygienický uzávěr | [5 empty] | EDU_803/1-01 | 22.2 | 514 | Kancelář vedoucího | 803/1-01#514
[24 empty] | 800/1-01.A609/1 | 800/1-01.A609/1 Kabelová šachta | [5 empty] | EDU_803/1-01 | 22.2 | 515 | Sklad chemikálií | 803/1-01#515
[24 empty] | 800/1-01.A609/2 | 800/1-01.A609/2 Kabelová šachta | [5 empty] | EDU_803/1-01 | 22.2 | 516 | Laboratoř vody | 803/1-01#516
[24 empty] | 800/1-01A610A/2 | 800/1-01A610A/2 Strojovna venitlátoru | [5 empty] | EDU_803/1-01 | 22.2 | 517 | Denní místnost | 803/1-01#517
[24 empty] | 800/1-01.A610/1 | 800/1-01.A610/1 Box ventilátorů syst. TL77, TL82 | [5 empty] | EDU_803/1-01 | 22.2 | 518 | Kancelář | 803/1-01#518
[24 empty] | 800/1-01.A610/2 | 800/1-01.A610/2 Box ventilátorů syst. TL77, TL82 | [5 empty] | EDU_803/1-01 | 22.2 | 519 | Rozvodna NN | 803/1-01#519
[24 empty] | 800/1-01A611A/1 | 800/1-01A611A/1 dílna primáru | [5 empty] | EDU_803/1-01 | 22.2 | 520 | Kancelář | 803/1-01#520
[24 empty] | 800/1-01.A611/1 | 800/1-01.A611/1 Dílna pro svařování | [5 empty] | EDU_803/1-01 | 22.2 | 521 | Šatna | 803/1-01#521
[24 empty] | 800/1-01.A611/2 | 800/1-01.A611/2 Dílna oprav TTZ | [5 empty] | EDU_803/1-01 | 22.2 | 521a | Denní místnost | 803/1-01#521A
[24 empty] | 800/1-01.A612/1 | 800/1-01.A612/1 Míst. dezakt. váhy pro drob. zař | [5 empty] | EDU_803/1-01 | 22.2 | 521b | Předsíň | 803/1-01#521B
[24 empty] | 800/1-01.A612/2 | 800/1-01.A612/2 Míst. dezakt. váhy pro drob. zař | [5 empty] | EDU_803/1-01 | 22.2 | 522 | Laboratoř olejů a plynů | 803/1-01#522
[24 empty] | 800/1-01.A613 | 800/1-01.A613 Výdejna nářadí | [5 empty] | EDU_803/1-01 | 22.2 | 523 | Kuchyňka | 803/1-01#523
[24 empty] | 800/1-01.A614 | 800/1-01.A614 Mytí dílů SKŘ | [5 empty] | EDU_803/1-01 | 22.2 | 524 | Váhovna | 803/1-01#524
[24 empty] | 800/1-01A615A/1 | 800/1-01A615A/1 předsíň WC muži | [5 empty] | EDU_803/1-01 | 22.2 | 525 | Laboratoř fyzikální chemie | 803/1-01#525
[24 empty] | 800/1-01A615A/2 | 800/1-01A615A/2 předsíň WC muži | [5 empty] | EDU_803/1-01 | 22.2 | 526 | Šatna ženy | 803/1-01#526
[24 empty] | 800/1-01A615B/1 | 800/1-01A615B/1 WC muži | [5 empty] | EDU_803/1-01 | 22.2 | 527 | Laboratoř | 803/1-01#527
[24 empty] | 800/1-01A615B/2 | 800/1-01A615B/2 WC muži | [5 empty] | EDU_803/1-01 | 22.2 | 528 | Laboratoř IČ fotometrie | 803/1-01#528
[24 empty] | 800/1-01A615C/1 | 800/1-01A615C/1 WC muži | [5 empty] | EDU_803/1-01 | 22.2 | 528a | Laboratoř | 803/1-01#528A
[24 empty] | 800/1-01A615C/2 | 800/1-01A615C/2 WC muži | [5 empty] | EDU_803/1-01 | 22.2 | 529 | Sklad a umývárna skla | 803/1-01#529
[24 empty] | 800/1-01A615D/1 | 800/1-01A615D/1 WC muži | [5 empty] | EDU_803/1-01 | 22.2 | 530 | Sklad chemikálií | 803/1-01#530
[24 empty] | 800/1-01A615D/2 | 800/1-01A615D/2 WC muži | [5 empty] | EDU_803/1-01 | 22.2 | 531 | Dílna | 803/1-01#531
[24 empty] | 800/1-01.A615/1 | 800/1-01.A615/1 Sociální zařízení muži | [5 empty] | EDU_803/1-01 | 22.2 | 532 | Kancelář | 803/1-01#532
[24 empty] | 800/1-01.A615/2 | 800/1-01.A615/2 Sociální zařízení muži | [5 empty] | EDU_803/1-01 | 22.2 | 533 | Rozvodna NN | 803/1-01#533
[24 empty] | 800/1-01.A616/1 | 800/1-01.A616/1 Místnost pro sklad inventáře | [5 empty] | EDU_803/1-01 | 22.2 | 534 | Rozvodna slaboproud | 803/1-01#534
[24 empty] | 800/1-01.A616/2 | 800/1-01.A616/2 Místnost pro sklad inventáře | [5 empty] | EDU_803/1-01 | 22.2 | 535 | Chodba | 803/1-01#535
[24 empty] | 800/1-01.A617/1 | 800/1-01.A617/1 Chodba | [5 empty] | EDU_803/1-01 | 22.2 | 536 | Chodba | 803/1-01#536
[24 empty] | 800/1-01.A617/2 | 800/1-01.A617/2 Chodba | [5 empty] | EDU_803/1-01 | 22.2 | 536a | Chodba | 803/1-01#536A
[24 empty] | 800/1-01.A618 | 800/1-01.A618 Míst. dezakt. vany pro velké zař | [5 empty] | EDU_803/1-01 | 22.2 | 537 | Chodba | 803/1-01#537
[24 empty] | 800/1-01.A619 | 800/1-01.A619 Vymírací šachta | [5 empty] | EDU_803/1-01 | 22.2 | 537a | Chodba | 803/1-01#537A
[24 empty] | 800/1-01.A620 | 800/1-01.A620 Dílna pro opravy elektrozařízení | [5 empty] | EDU_803/1-01 | 22.2 | 537b | Chodba | 803/1-01#537B
[24 empty] | 800/1-01.A621 | 800/1-01.A621 Dílna pro opravy velkého zařízen | [5 empty] | EDU_803/1-01 | 22.2 | 538 | Chodba | 803/1-01#538
[24 empty] | 800/1-01.A621A | 800/1-01.A621A Dílna pro opravy velkého zařízen | [5 empty] | EDU_803/1-01 | 22.2 | 539 | Předsíň WC muži | 803/1-01#539
[24 empty] | 800/1-01.A621B | 800/1-01.A621B Dílna pro opravy velkého zařízen | [5 empty] | EDU_803/1-01 | 22.2 | 540 | Pisoár | 803/1-01#540
[24 empty] | 800/1-01.A621C | 800/1-01.A621C Oplocená dílna v KP | [5 empty] | EDU_803/1-01 | 22.2 | 541 | WC muži | 803/1-01#541
[24 empty] | 800/1-01.A622 | 800/1-01.A622 Dílna pro opravy čerpadel | [5 empty] | EDU_803/1-01 | 22.2 | 542 | Předsíň WC ženy | 803/1-01#542
[24 empty] | 800/1-01.A622A | 800/1-01.A622A dílna primáru | [5 empty] | EDU_803/1-01 | 22.2 | 543 | WC ženy | 803/1-01#543
[24 empty] | 800/1-01.A623 | 800/1-01.A623 Dílna opravy TTZ | [5 empty] | EDU_803/1-01 | 22.2 | 544 | Úklidová místnost | 803/1-01#544
[24 empty] | 800/1-01.A624/1 | 800/1-01.A624/1 chodba | [5 empty] | EDU_803/1-01 | 22.2 | 545 | Úklidová místnost | 803/1-01#545
[24 empty] | 800/1-01.A624/2 | 800/1-01.A624/2 chodba | [5 empty] | EDU_803/1-01 | 22.2 | 546 | Předsíň WC muži | 803/1-01#546
[24 empty] | 800/1-01.A625 | 800/1-01.A625 Příruční sklad jeřábo. přístrojů | [5 empty] | EDU_803/1-01 | 22.2 | 548 | WC muži | 803/1-01#548
[24 empty] | 800/1-01.A626/1 | 800/1-01.A626/1 Strojovna výtahu | [5 empty] | EDU_803/1-01 | 22.2 | 549 | Předsíň WC ženy | 803/1-01#549
[24 empty] | 800/1-01.A626/2 | 800/1-01.A626/2 Strojovna výtahu | [5 empty] | EDU_803/1-01 | 22.2 | 550 | WC ženy | 803/1-01#550
[24 empty] | 800/1-01.A627/1 | 800/1-01.A627/1 Strojovna výtahu | [5 empty] | EDU_803/1-01 | 22.2 | 552 | Strojovna výtahu | 803/1-01#552
[24 empty] | 800/1-01.A627/2 | 800/1-01.A627/2 Strojovna výtahu | [5 empty] | EDU_803/1-01 | 22.2 | 580 | Místnost VZT + ZTI | 803/1-01#580
[24 empty] | 800/1-01.A628/1 | 800/1-01.A628/1 Strojovna výtahu | [5 empty] | EDU_803/1-01 | 22.2 | 581 | Místnost ZTI | 803/1-01#581
[24 empty] | 800/1-01.A628/2 | 800/1-01.A628/2 Strojovna výtahu | [5 empty] | EDU_803/1-01 | 22.2 | 582 | Místnost VZT + ZTI | 803/1-01#582
[24 empty] | 800/1-01.A629/1 | 800/1-01.A629/1 Chodba | [5 empty] | EDU_803/1-01 | 22.2 | 584 | Místnost ZTI | 803/1-01#584
[24 empty] | 800/1-01.A629/2 | 800/1-01.A629/2 Chodba | [5 empty] | EDU_803/1-01 | 22.2 | 585 | Místnost ZTI | 803/1-01#585
[24 empty] | 800/1-01.A630/1 | 800/1-01.A630/1 Strojovna ventilátorů sys. TL 78 | [5 empty] | EDU_803/1-01 | 22.2 | 587 | Místnost ZTI | 803/1-01#587
[24 empty] | 800/1-01.A630/2 | 800/1-01.A630/2 Strojovna ventilátorů sys. TL 78 | [5 empty] | EDU_803/1-01 | 22.2 | 588 | Místnost VZT + ZTI | 803/1-01#588
[24 empty] | 800/1-01.A631/1 | 800/1-01.A631/1 Místnost SKŘ dodat. spal. vodíku | [5 empty] | EDU_803/1-01 | 22.2 | 589 | Místnost ZTI | 803/1-01#589
[24 empty] | 800/1-01.A631/2 | 800/1-01.A631/2 Místnost SKŘ dodat. spal. vodíku | [5 empty] | EDU_803/1-01 | 22.2 | 590 | Místnost VZT + ZTI | 803/1-01#590
[24 empty] | 800/1-01.A632/1 | 800/1-01.A632/1 Příruční sklad | [5 empty] | EDU_803/1-01 | 22.2 | 591 | Místnost VZT + ZTI | 803/1-01#591
[24 empty] | 800/1-01.A632/2 | 800/1-01.A632/2 Příruční sklad | [5 empty] | EDU_803/1-01 | 22.2 | 592 | Místnost ZTI | 803/1-01#592
[24 empty] | 800/1-01.A633/1 | 800/1-01.A633/1 Chodba | [5 empty] | EDU_803/1-01 | 22.2 | 593 | Místnost ZTI | 803/1-01#593
[24 empty] | 800/1-01.A633/2 | 800/1-01.A633/2 Chodba | [5 empty] | EDU_803/1-01 | 22.2 | 594 | Místnost VZT + ZTI | 803/1-01#594
[24 empty] | 800/1-01.A634 | 800/1-01.A634 Strojovna ventilátoru | [5 empty] | EDU_803/1-01 | 26.4 | 601 | Rozvodna NN | 803/1-01#601
[24 empty] | 800/1-01.A635/1 | 800/1-01.A635/1 Záchytný plynojem IV | [5 empty] | EDU_803/1-01 | 26.4 | 602 | Rozvodna slaboproud | 803/1-01#602
[24 empty] | 800/1-01.A635/2 | 800/1-01.A635/2 Záchytný plynojem IV | [5 empty] | EDU_803/1-01 | 26.4 | 603 | Úklidová místnost | 803/1-01#603
[24 empty] | 800/1-01.A636/1 | 800/1-01.A636/1 Strojovna ventilátorů sys. TL 47 | [5 empty] | EDU_803/1-01 | 26.4 | 604 | WC muži | 803/1-01#604
[24 empty] | 800/1-01.A636/2 | 800/1-01.A636/2 Strojovna ventilátorů sys. TL 47 | [5 empty] | EDU_803/1-01 | 26.4 | 605 | Předsíň WC muži | 803/1-01#605
[24 empty] | 800/1-01.A637/1 | 800/1-01.A637/1 rezervní místnost | [5 empty] | EDU_803/1-01 | 26.4 | 606 | WC muži | 803/1-01#606
[24 empty] | 800/1-01.A638/1 | 800/1-01.A638/1 plošina | [5 empty] | EDU_803/1-01 | 26.4 | 607 | Předsíň WC ženy | 803/1-01#607
[24 empty] | 800/1-01.A638/2 | 800/1-01.A638/2 plošina | [5 empty] | EDU_803/1-01 | 26.4 | 608 | Archív | 803/1-01#608
[24 empty] | 800/1-01.A639 | 800/1-01.A639 pochozí střecha | [5 empty] | EDU_803/1-01 | 26.4 | 608A | Archív | 803/1-01#608A
[24 empty] | 800/1-01.A639/1 | 800/1-01.A639/1 střecha | [5 empty] | EDU_803/1-01 | 26.4 | 609 | Kancelář | 803/1-01#609
[24 empty] | 800/1-01.A639/2 | 800/1-01.A639/2 střecha | [5 empty] | EDU_803/1-01 | 26.4 | 610 | Kancelář | 803/1-01#610
[24 empty] | 800/1-01.A640/1 | 800/1-01.A640/1 plošina | [5 empty] | EDU_803/1-01 | 26.4 | 611 | Kancelář | 803/1-01#611
[24 empty] | 800/1-01.A640/2 | 800/1-01.A640/2 plošina | [5 empty] | EDU_803/1-01 | 26.4 | 612 | Kancelář | 803/1-01#612
[24 empty] | 800/1-01.A641/1 | 800/1-01.A641/1 plošina+schodiště | [5 empty] | EDU_803/1-01 | 26.4 | 613 | Kancelář | 803/1-01#613
[24 empty] | 800/1-01.A641/2 | 800/1-01.A641/2 plošina+schodiště | [5 empty] | EDU_803/1-01 | 26.4 | 615 | Kancelář | 803/1-01#615
[24 empty] | 800/1-01.A661/1 | 800/1-01.A661/1 plošina | [5 empty] | EDU_803/1-01 | 26.4 | 616 | Dílna radiační kontroly | 803/1-01#616
[24 empty] | 800/1-01.A661/2 | 800/1-01.A661/2 plošina | [5 empty] | EDU_803/1-01 | 26.4 | 617 | Dílna radiační kontroly | 803/1-01#617
[24 empty] | 800/1-01.A662/1 | 800/1-01.A662/1 plošina | [5 empty] | EDU_803/1-01 | 26.4 | 618 | Kancelář | 803/1-01#618
[24 empty] | 800/1-01.A662/2 | 800/1-01.A662/2 plošina | [5 empty] | EDU_803/1-01 | 26.4 | 619 | Archív | 803/1-01#619
[24 empty] | 800/1-01.A663/1 | 800/1-01.A663/1 plošina | [5 empty] | EDU_803/1-01 | 26.4 | 620 | Předsíň | 803/1-01#620
[24 empty] | 800/1-01.A663/2 | 800/1-01.A663/2 plošina | [5 empty] | EDU_803/1-01 | 26.4 | 621 | Dílna | 803/1-01#621
[24 empty] | 800/1-01.A664/1 | 800/1-01.A664/1 pochozí střecha | [5 empty] | EDU_803/1-01 | 26.4 | 622 | Temná komora | 803/1-01#622
[24 empty] | 800/1-01.A664/2 | 800/1-01.A664/2 pochozí střecha | [5 empty] | EDU_803/1-01 | 26.4 | 623 | Vyhodnocování FD | 803/1-01#623
[24 empty] | 800/1-01.A665 | 800/1-01.A665 střecha | [5 empty] | EDU_803/1-01 | 26.4 | 624 | Předsíň | 803/1-01#624
[24 empty] | 800/1-01.A666 | 800/1-01.A666 střecha | [5 empty] | EDU_803/1-01 | 26.4 | 624a | Předsíň | 803/1-01#624A
[24 empty] | 800/1-01.A667/1 | 800/1-01.A667/1 střecha | [5 empty] | EDU_803/1-01 | 26.4 | 625 | Sklad | 803/1-01#625
[24 empty] | 800/1-01.A667/2 | 800/1-01.A667/2 střecha | [5 empty] | EDU_803/1-01 | 26.4 | 626 | Sklad | 803/1-01#626
[24 empty] | 800/1-01.A668/1 | 800/1-01.A668/1 plošina | [5 empty] | EDU_803/1-01 | 26.4 | 627 | Sklad | 803/1-01#627
[24 empty] | 800/1-01.A668/2 | 800/1-01.A668/2 plošina | [5 empty] | EDU_803/1-01 | 26.4 | 628 | Sklad | 803/1-01#628
[24 empty] | 800/1-01.A669/1 | 800/1-01.A669/1 střecha | [5 empty] | EDU_803/1-01 | 26.4 | 629 | Kancelář | 803/1-01#629
[24 empty] | 800/1-01.A669/2 | 800/1-01.A669/2 střecha | [5 empty] | EDU_803/1-01 | 26.4 | 630 | Sklad | 803/1-01#630
[24 empty] | 800/1-01.A670 | 800/1-01.A670 střecha | [5 empty] | EDU_803/1-01 | 26.4 | 631 | Zasedací místnost - učebna | 803/1-01#631
[24 empty] | 800/1-01A701A/1 | 800/1-01A701A/1 střecha | [5 empty] | EDU_803/1-01 | 26.4 | 632 | Archív PTD | 803/1-01#632
[24 empty] | 800/1-01A701A/2 | 800/1-01A701A/2 střecha | [5 empty] | EDU_803/1-01 | 26.4 | 632A | Stoupačkav VZT | 803/1-01#632A
[24 empty] | 800/1-01A701B/1 | 800/1-01A701B/1 střecha | [5 empty] | EDU_803/1-01 | 26.4 | 633 | Kancelář | 803/1-01#633
[24 empty] | 800/1-01A701B/2 | 800/1-01A701B/2 střecha | [5 empty] | EDU_803/1-01 | 26.4 | 634 | Kancelář | 803/1-01#634
[24 empty] | 800/1-01A701C/1 | 800/1-01A701C/1 střecha | [5 empty] | EDU_803/1-01 | 26.4 | 635 | Kancelář | 803/1-01#635
[24 empty] | 800/1-01A701C/2 | 800/1-01A701C/2 střecha | [5 empty] | EDU_803/1-01 | 26.4 | 636 | Chodba | 803/1-01#636
[24 empty] | 800/1-01.A701/1 | 800/1-01.A701/1 střecha | [5 empty] | EDU_803/1-01 | 26.4 | 637 | Chodba | 803/1-01#637
[24 empty] | 800/1-01.A701/2 | 800/1-01.A701/2 střecha | [5 empty] | EDU_803/1-01 | 26.4 | 637a | Chodba | 803/1-01#637A
[24 empty] | 800/1-02.----- | 800/1-02.----- Reaktorovna 2 | [5 empty] | EDU_803/1-01 | 26.4 | 638 | Chodba | 803/1-01#638
[24 empty] | 800/1-02.B0001 | 800/1-02.B0001 Chodba se schodištěm | [5 empty] | EDU_803/1-01 | 26.4 | 639 | Rozvodna NN | 803/1-01#639
[24 empty] | 800/1-02B0002/1 | 800/1-02B0002/1 Box čerpadel SNOV 1 | [5 empty] | EDU_803/1-01 | 26.4 | 680 | Místnost VZT + ZTI | 803/1-01#680
[24 empty] | 800/1-02B0002/2 | 800/1-02B0002/2 Box čerpadel SNOV 2 | [5 empty] | EDU_803/1-01 | 26.4 | 681 | Místnost ZTI | 803/1-01#681
[24 empty] | 800/1-02.B0003 | 800/1-02.B0003 Místnost potrubí SK | [5 empty] | EDU_803/1-01 | 26.4 | 684 | Místnost ZTI | 803/1-01#684
[24 empty] | 800/1-02B0004/1 | 800/1-02B0004/1 Box sběr.nádrží SNOV 1 | [5 empty] | EDU_803/1-01 | 26.4 | 685 | Místnost ZTI | 803/1-01#685
[24 empty] | 800/1-02B0004/2 | 800/1-02B0004/2 Box čerpadel SNOV 1 | [5 empty] | EDU_803/1-01 | 26.4 | 687 | Místnost ZTI | 803/1-01#687
[24 empty] | 800/1-02.B0005 | 800/1-02.B0005 místnost měřících přístrojů OV | [5 empty] | EDU_803/1-01 | 26.4 | 688 | Místnost VZT + ZTI | 803/1-01#688
[24 empty] | 800/1-02B0010/1 | 800/1-02B0010/1 Šachta nákladního výtahu | [5 empty] | EDU_803/1-01 | 26.4 | 689 | Místnost ZTI | 803/1-01#689
[24 empty] | 800/1-02B0010/2 | 800/1-02B0010/2 Šachta nákladního výtahu | [5 empty] | EDU_803/1-01 | 26.4 | 690 | Místnost VZT + ZTI | 803/1-01#690
[24 empty] | 800/1-02.B001/1 | 800/1-02.B001/1 místnost zařízení SAOZ 20 | [5 empty] | EDU_803/1-01 | 26.4 | 691 | Místnost VZT + ZTI | 803/1-01#691
[24 empty] | 800/1-02B0011/1 | 800/1-02B0011/1 Šachta osobního výtahu | [5 empty] | EDU_803/1-01 | 26.4 | 692 | Místnost ZTI | 803/1-01#692
[24 empty] | 800/1-02B0011/2 | 800/1-02B0011/2 Šachta osobního výtahu | [5 empty] | EDU_803/1-01 | 26.4 | 693 | Místnost ZTI | 803/1-01#693
[24 empty] | 800/1-02.B001/2 | 800/1-02.B001/2 místnost zařízení SAOZ 60 | [5 empty] | EDU_803/1-01 | 26.4 | 694 | Místnost VZT + ZTI | 803/1-01#694
[24 empty] | 800/1-02B0012/1 | 800/1-02B0012/1 Nečistá potrubní šachta | [5 empty] | EDU_803/1-01 | 30.6 | 701 | Rozvodna NN | 803/1-01#701
[24 empty] | 800/1-02B0012/2 | 800/1-02B0012/2 Nečistá šachta potrubí | [5 empty] | EDU_803/1-01 | 30.6 | 702 | Rozvodna NN | 803/1-01#702
[24 empty] | 800/1-02B0013/1 | 800/1-02B0013/1 Místnost nádrže org. úniků | [5 empty] | EDU_803/1-01 | 30.6 | 703 | Rozvodna slaboproud | 803/1-01#703
[24 empty] | 800/1-02B0013/2 | 800/1-02B0013/2 Místnost nádrže org. úniků | [5 empty] | EDU_803/1-01 | 30.6 | 704 | Chodba | 803/1-01#704
[24 empty] | 800/1-02B0014/1 | 800/1-02B0014/1 Šachta osobonákladního výtahu | [5 empty] | EDU_803/1-01 | 30.6 | 705 | Chodba | 803/1-01#705
[24 empty] | 800/1-02B0014/2 | 800/1-02B0014/2 Šachta osobonákladního výtahu | [5 empty] | EDU_803/1-01 | 30.6 | 706 | Příruční sklad | 803/1-01#706
[24 empty] | 800/1-02B0015/1 | 800/1-02B0015/1 Schodiště | [5 empty] | EDU_803/1-01 | 30.6 | 707 | Úklidová místnost | 803/1-01#707
[24 empty] | 800/1-02B0015/2 | 800/1-02B0015/2 Schodiště | [5 empty] | EDU_803/1-01 | 30.6 | 708 | Kancelář | 803/1-01#708
[24 empty] | 800/1-02B0016/1 | 800/1-02B0016/1 Chodba pohonů | [5 empty] | EDU_803/1-01 | 30.6 | 708a | Sklad dokumentace | 803/1-01#708A
[24 empty] | 800/1-02B0016/2 | 800/1-02B0016/2 Chodba pohonů | [5 empty] | EDU_803/1-01 | 30.6 | 709 | Kancelář | 803/1-01#709
[24 empty] | 800/1-02B0017/1 | 800/1-02B0017/1 Místnost čerpadel | [5 empty] | EDU_803/1-01 | 30.6 | 710 | Dílna jemné mechaniky | 803/1-01#710
[24 empty] | 800/1-02B0017/2 | 800/1-02B0017/2 Místnost čerpadel org. úniků | [5 empty] | EDU_803/1-01 | 30.6 | 711 | Kancelář | 803/1-01#711
[24 empty] | 800/1-02.B0018 | 800/1-02.B0018 Místnost měřících přístrojů bóru | [5 empty] | EDU_803/1-01 | 30.6 | 712 | Kancelář | 803/1-01#712
[24 empty] | 800/1-02B0019/1 | 800/1-02B0019/1 Místn.měř.přístrojů bór.regulace | [5 empty] | EDU_803/1-01 | 30.6 | 713 | Kancelář | 803/1-01#713
[24 empty] | 800/1-02B0019/2 | 800/1-02B0019/2 Místn.měř.přístrojů bór.regulace | [5 empty] | EDU_803/1-01 | 30.6 | 713a | Kancelář | 803/1-01#713A
[24 empty] | 800/1-02B0020/1 | 800/1-02B0020/1 Nečistá potrubní šachta | [5 empty] | EDU_803/1-01 | 30.6 | 714 | Dílna automatik | 803/1-01#714
[24 empty] | 800/1-02B0020/2 | 800/1-02B0020/2 Nečistá potrubní šachta | [5 empty] | EDU_803/1-01 | 30.6 | 714a | Dílna automatik | 803/1-01#714A
[24 empty] | 800/1-02.B002/1 | 800/1-02.B002/1 Místnost zařízení SAOZ 40 | [5 empty] | EDU_803/1-01 | 30.6 | 715 | Předsíň | 803/1-01#715
[24 empty] | 800/1-02B0021/1 | 800/1-02B0021/1 Nečistá rezervní místnost | [5 empty] | EDU_803/1-01 | 30.6 | 715a | Kancelář | 803/1-01#715A
[24 empty] | 800/1-02B0021/2 | 800/1-02B0021/2 Nečistá rezervní místnost | [5 empty] | EDU_803/1-01 | 30.6 | 715b | Kancelář | 803/1-01#715B
[24 empty] | 800/1-02.B002/2 | 800/1-02.B002/2 Místnost zařízení SAOZ 40 | [5 empty] | EDU_803/1-01 | 30.6 | 716 | Dílna | 803/1-01#716
[24 empty] | 800/1-02B0022/1 | 800/1-02B0022/1 Box čerpadel nádrží | [5 empty] | EDU_803/1-01 | 30.6 | 717 | Sklad | 803/1-01#717
[24 empty] | 800/1-02B0022/2 | 800/1-02B0022/2 Box čerpadel bor.koncentrátu | [5 empty] | EDU_803/1-01 | 30.6 | 718 | Sklad příruční | 803/1-01#718
[24 empty] | 800/1-02B0023/1 | 800/1-02B0023/1 Box čerpadel nádrží | [5 empty] | EDU_803/1-01 | 30.6 | 720 | Dílna řídící technika | 803/1-01#720
[24 empty] | 800/1-02B0023/2 | 800/1-02B0023/2 Box čerpadel br.koncentrátu | [5 empty] | EDU_803/1-01 | 30.6 | 720a | Předsíň | 803/1-01#720A
[24 empty] | 800/1-02B0024/1 | 800/1-02B0024/1 Box nádrží bor.koncentrátu | [5 empty] | EDU_803/1-01 | 30.6 | 721 | Kancelář | 803/1-01#721
[24 empty] | 800/1-02B0024/2 | 800/1-02B0024/2 Box nádrží bor.koncentrátu | [5 empty] | EDU_803/1-01 | 30.6 | 722 | Kancelář | 803/1-01#722
[24 empty] | 800/1-02B0025/1 | 800/1-02B0025/1 Box nádrží bor.koncentrátu | [5 empty] | EDU_803/1-01 | 30.6 | 723 | Kancelář | 803/1-01#723
[24 empty] | 800/1-02B0025/2 | 800/1-02B0025/2 Box nádrží bor.koncentrátu | [5 empty] | EDU_803/1-01 | 30.6 | 724 | Provozní místnost | 803/1-01#724
[24 empty] | 800/1-02.B0026 | 800/1-02.B0026 Sklad hygienických uzávěrů | [5 empty] | EDU_803/1-01 | 30.6 | 725 | Sklad | 803/1-01#725
[24 empty] | 800/1-02.B0027 | 800/1-02.B0027 Místnost hydrouzávěru sys.TS | [5 empty] | EDU_803/1-01 | 30.6 | 726 | Provozní laboratoř | 803/1-01#726
[24 empty] | 800/1-02.B0028 | 800/1-02.B0028 Místnost pro kont. a omytí rukou | [5 empty] | EDU_803/1-01 | 30.6 | 727 | Kancelář SKŘ | 803/1-01#727
[24 empty] | 800/1-02.B0029 | 800/1-02.B0029 Nečistá potrubní chodba | [5 empty] | EDU_803/1-01 | 30.6 | 728 | Dílna automatik | 803/1-01#728
[24 empty] | 800/1-02.B0030 | 800/1-02.B0030 Místnost ovládacích armatur | [5 empty] | EDU_803/1-01 | 30.6 | 729 | Dílna automatik | 803/1-01#729
[24 empty] | 800/1-02.B003/1 | 800/1-02.B003/1 Místnost zařízení SAOZ 60 | [5 empty] | EDU_803/1-01 | 30.6 | 730 | Kancelář | 803/1-01#730
[24 empty] | 800/1-02.B0031 | 800/1-02.B0031 Místnost čidel měř. přístrojů | [5 empty] | EDU_803/1-01 | 30.6 | 731 | Dílna DGS | 803/1-01#731
[24 empty] | 800/1-02.B003/2 | 800/1-02.B003/2 Místnost zařízení SAOZ 20 | [5 empty] | EDU_803/1-01 | 30.6 | 732 | Úklidová místnost | 803/1-01#732
[24 empty] | 800/1-02B0032/1 | 800/1-02B0032/1 Místnost vzduchotech. zařízení | [5 empty] | EDU_803/1-01 | 30.6 | 733 | WC muži | 803/1-01#733
[24 empty] | 800/1-02B0032/2 | 800/1-02B0032/2 Místnost zařízení vzduchotech.HZ | [5 empty] | EDU_803/1-01 | 30.6 | 734 | Předsíň WC muži | 803/1-01#734
[24 empty] | 800/1-02.B0033 | 800/1-02.B0033 Box armatur SVO-2 | [5 empty] | EDU_803/1-01 | 30.6 | 735 | WC muži | 803/1-01#735
[24 empty] | 800/1-02.B0034 | 800/1-02.B0034 Box jódového filtru | [5 empty] | EDU_803/1-01 | 30.6 | 736 | Předsíň WC ženy | 803/1-01#736
[24 empty] | 800/1-02.B0035 | 800/1-02.B0035 Box dmychadel systému TS | [5 empty] | EDU_803/1-01 | 30.6 | 780 | Místnost VZT + ZTI | 803/1-01#780
[24 empty] | 800/1-02.B0036 | 800/1-02.B0036 šachta výtahu | [5 empty] | EDU_803/1-01 | 30.6 | 781 | Místnost ZTI | 803/1-01#781
[24 empty] | 800/1-02.B0037 | 800/1-02.B0037 Box absorbérů systému TS 20 | [5 empty] | EDU_803/1-01 | 30.6 | 782 | Místnost ZTI | 803/1-01#782
[24 empty] | 800/1-02.B0038 | 800/1-02.B0038 Box absorbérů systému TS 40 | [5 empty] | EDU_803/1-01 | 30.6 | 784 | Místnost ZTI | 803/1-01#784
[24 empty] | 800/1-02.B0039 | 800/1-02.B0039 Box absorbérů systému TS 60 | [5 empty] | EDU_803/1-01 | 30.6 | 785 | Místnost ZTI | 803/1-01#785
[24 empty] | 800/1-02.B0040 | 800/1-02.B0040 box čerpadel sběrné nádrže SOV-6 | [5 empty] | EDU_803/1-01 | 30.6 | 786 | Místnost VZT + ZTI | 803/1-01#786
[24 empty] | 800/1-02.B004/1 | 800/1-02.B004/1 Šachta reaktoru | [5 empty] | EDU_803/1-01 | 30.6 | 787 | Místnost ZTI | 803/1-01#787
[24 empty] | 800/1-02.B0041 | 800/1-02.B0041 chodba ovládání armatur | [5 empty] | EDU_803/1-01 | 30.6 | 788 | Místnost VZT + ZTI | 803/1-01#788
[24 empty] | 800/1-02.B004/2 | 800/1-02.B004/2 Šachta reaktoru | [5 empty] | EDU_803/1-01 | 30.6 | 789 | Místnost ZTI | 803/1-01#789
[24 empty] | 800/1-02.B0042 | 800/1-02.B0042 box nádrže NNK | [5 empty] | EDU_803/1-01 | 30.6 | 790 | Místnost VZT + ZTI | 803/1-01#790
[24 empty] | 800/1-02.B0043 | 800/1-02.B0043 box nádrže NNK | [5 empty] | EDU_803/1-01 | 30.6 | 791 | Místnost VZT + ZTI | 803/1-01#791
[24 empty] | 800/1-02.B0044 | 800/1-02.B0044 Box čerp. nádrží neč. kondenzátu | [5 empty] | EDU_803/1-01 | 30.6 | 792 | Místnost ZTI | 803/1-01#792
[24 empty] | 800/1-02.B0045 | 800/1-02.B0045 box armatur NNK | [5 empty] | EDU_803/1-01 | 30.6 | 793 | Místnost ZTI | 803/1-01#793
[24 empty] | 800/1-02.B0046 | 800/1-02.B0046 Nečistá potrubní chodba | [5 empty] | EDU_803/1-01 | 30.6 | 794 | Místnost VZT + ZTI | 803/1-01#794
[24 empty] | 800/1-02.B0047 | 800/1-02.B0047 Místnost manipul. nádrže odparky | [5 empty] | EDU_803/1-01 | 34.8 | 801 | Chodba | 803/1-01#801
[24 empty] | 800/1-02.B0048 | 800/1-02.B0048 Chodba | [5 empty] | EDU_803/1-01 | 34.8 | 802 | Předsíň WC ženy | 803/1-01#802
[24 empty] | 800/1-02.B0049 | 800/1-02.B0049 Nečistá potrubní chodba | [5 empty] | EDU_803/1-01 | 34.8 | 803 | WC ženy | 803/1-01#803
[24 empty] | 800/1-02B0050/1 | 800/1-02B0050/1 Místnost pohonů armatur | [5 empty] | EDU_803/1-01 | 34.8 | 804 | Předsíň WC muži | 803/1-01#804
[24 empty] | 800/1-02B0050/2 | 800/1-02B0050/2 Místnost pohonů armatur | [5 empty] | EDU_803/1-01 | 34.8 | 805 | WC muži | 803/1-01#805
[24 empty] | 800/1-02.B005/1 | 800/1-02.B005/1 kabelová šachta | [5 empty] | EDU_803/1-01 | 34.8 | 806 | Rozvodna slaboproud | 803/1-01#806
[24 empty] | 800/1-02B0051/1 | 800/1-02B0051/1 Místnost odběrů vzorků | [5 empty] | EDU_803/1-01 | 34.8 | 807 | Rozvodna NN | 803/1-01#807
[24 empty] | 800/1-02B0051/2 | 800/1-02B0051/2 Místnost odběrů vzorků | [5 empty] | EDU_803/1-01 | 34.8 | 808 | Kancelář | 803/1-01#808
[24 empty] | 800/1-02.B005/2 | 800/1-02.B005/2 kabelová šachta | [5 empty] | EDU_803/1-01 | 34.8 | 809 | Kancelář | 803/1-01#809
[24 empty] | 800/1-02B0052/1 | 800/1-02B0052/1 Místnost měřících přístrojů | [5 empty] | EDU_803/1-01 | 34.8 | 810 | Kancelář | 803/1-01#810
[24 empty] | 800/1-02B0052/2 | 800/1-02B0052/2 Místnost měřících přístrojů | [5 empty] | EDU_803/1-01 | 34.8 | 811 | Kancelář | 803/1-01#811
[24 empty] | 800/1-02B0053/1 | 800/1-02B0053/1 Místnost olejového hospodářství | [5 empty] | EDU_803/1-01 | 34.8 | 811a | Sklad dokumentace | 803/1-01#811A
[24 empty] | 800/1-02B0053/2 | 800/1-02B0053/2 Místnost olej.hospodářství TA 50 | [5 empty] | EDU_803/1-01 | 34.8 | 812 | Kancelář | 803/1-01#812
[24 empty] | 800/1-02B0054/1 | 800/1-02B0054/1 Místnost olej.hospod.dopl.čerpad | [5 empty] | EDU_803/1-01 | 34.8 | 813 | Kancelář | 803/1-01#813
[24 empty] | 800/1-02B0054/2 | 800/1-02B0054/2 Místnost olej.hospodářství TA 40 | [5 empty] | EDU_803/1-01 | 34.8 | 814 | Kancelář | 803/1-01#814
[24 empty] | 800/1-02B0055/1 | 800/1-02B0055/1 Místnost olej.hospod.dopl.čerpad | [5 empty] | EDU_803/1-01 | 34.8 | 814a | Kancelář | 803/1-01#814A
[24 empty] | 800/1-02B0055/2 | 800/1-02B0055/2 Místnost olej.hospodářství TA 30 | [5 empty] | EDU_803/1-01 | 34.8 | 814b | Kancelář | 803/1-01#814B
[24 empty] | 800/1-02B0056/1 | 800/1-02B0056/1 Rozvodna NN | [5 empty] | EDU_803/1-01 | 34.8 | 814c | Archív | 803/1-01#814C
[24 empty] | 800/1-02B0056/2 | 800/1-02B0056/2 Rozvodna NN | [5 empty] | EDU_803/1-01 | 34.8 | 815 | Sklad | 803/1-01#815
[24 empty] | 800/1-02B0056/3 | 800/1-02B0056/3 Rozvodna NN | [5 empty] | EDU_803/1-01 | 34.8 | 816 | Laboratoř ochranného měření | 803/1-01#816
[24 empty] | 800/1-02B0056/4 | 800/1-02B0056/4 Místnost el. rozvaděčů | [5 empty] | EDU_803/1-01 | 34.8 | 817 | Dílna elektronických přístrojů | 803/1-01#817
[24 empty] | 800/1-02B0056/5 | 800/1-02B0056/5 Místnost el. rozvaděčů | [5 empty] | EDU_803/1-01 | 34.8 | 818 | Rozvodna NN | 803/1-01#818
[24 empty] | 800/1-02B0056/6 | 800/1-02B0056/6 Místnost el. rozvaděčů | [5 empty] | EDU_803/1-01 | 34.8 | 819 | Úklidová místnost | 803/1-01#819
[24 empty] | 800/1-02B0057/1 | 800/1-02B0057/1 Místnost měř. přístrojů | [5 empty] | EDU_803/1-01 | 34.8 | 820 | Sklad | 803/1-01#820
[24 empty] | 800/1-02B0057/2 | 800/1-02B0057/2 Místnost měř. přístrojů | [5 empty] | EDU_803/1-01 | 34.8 | 821 | Kancelář, sklad | 803/1-01#821
[24 empty] | 800/1-02.B0058 | 800/1-02.B0058 Sklad | [5 empty] | EDU_803/1-01 | 34.8 | 822 | Kancelář | 803/1-01#822
[24 empty] | 800/1-02.B0059 | 800/1-02.B0059 Dílna TTČ | [5 empty] | EDU_803/1-01 | 34.8 | 822a | Kancelář | 803/1-01#822A
[24 empty] | 800/1-02.B0060 | 800/1-02.B0060 rezervní místnost(dle FM) | [5 empty] | EDU_803/1-01 | 34.8 | 823 | Kancelář | 803/1-01#823
[24 empty] | 800/1-02.B0060A | 800/1-02.B0060A Rezervní místnost | [5 empty] | EDU_803/1-01 | 34.8 | 824 | Kancelář | 803/1-01#824
[24 empty] | 800/1-02.B006/1 | 800/1-02.B006/1 kabelová šachta | [5 empty] | EDU_803/1-01 | 34.8 | 825 | Kancelář SKŘ | 803/1-01#825
[24 empty] | 800/1-02.B0061 | 800/1-02.B0061 Dílna a sklad přípr. směny I.O. | [5 empty] | EDU_803/1-01 | 34.8 | 826 | Kancelář | 803/1-01#826
[24 empty] | 800/1-02.B006/2 | 800/1-02.B006/2 kabelová šachta | [5 empty] | EDU_803/1-01 | 34.8 | 827 | Kancelář, dílna | 803/1-01#827
[24 empty] | 800/1-02B0062/1 | 800/1-02B0062/1 Dopravní chodba | [5 empty] | EDU_803/1-01 | 34.8 | 828 | Kancelář, dílna | 803/1-01#828
[24 empty] | 800/1-02B0062/2 | 800/1-02B0062/2 Dopravní chodba | [5 empty] | EDU_803/1-01 | 34.8 | 829 | Kancelář informačních systémů | 803/1-01#829
[24 empty] | 800/1-02.B0063 | 800/1-02.B0063 Místnost čidel měř. přístrojů | [5 empty] | EDU_803/1-01 | 34.8 | 830 | Kancelář oddělení automatik | 803/1-01#830
[24 empty] | 800/1-02.B0064 | 800/1-02.B0064 Rozvodna NN | [5 empty] | EDU_803/1-01 | 34.8 | 831 | Dílna procesních počítačů | 803/1-01#831
[24 empty] | 800/1-02B0065A1 | 800/1-02B0065A1 Podesta | [5 empty] | EDU_803/1-01 | 34.8 | 832 | Mechanická dílna | 803/1-01#832
[24 empty] | 800/1-02B0065/1 | 800/1-02B0065/1 Místnost operátora | [5 empty] | EDU_803/1-01 | 34.8 | 833 | Sklad náhradních dílů | 803/1-01#833
[24 empty] | 800/1-02B0065/2 | 800/1-02B0065/2 Místnost operátora | [5 empty] | EDU_803/1-01 | 34.8 | 834 | Technická místnost | 803/1-01#834
[24 empty] | 800/1-02B0066/1 | 800/1-02B0066/1 Sklad | [5 empty] | EDU_803/1-01 | 34.8 | 835 | Předsíň | 803/1-01#835
[24 empty] | 800/1-02B0066/2 | 800/1-02B0066/2 Sklad maziv 4180 | [5 empty] | EDU_803/1-01 | 34.8 | 836 | Úklidová místnost | 803/1-01#836
[24 empty] | 800/1-02.B007/1 | 800/1-02.B007/1 Podélná chodba obsluhy | [5 empty] | EDU_803/1-01 | 34.8 | 837 | Strojovna výtahu MT100/0,5 | 803/1-01#837
[24 empty] | 800/1-02.B007/2 | 800/1-02.B007/2 Podélná chodba obsluhy | [5 empty] | EDU_803/1-01 | 34.8 | 838 | StoupačkaVZT | 803/1-01#838
[24 empty] | 800/1-02.B008/1 | 800/1-02.B008/1 Příčná chodba obsluhy | [5 empty] | EDU_803/1-01 | 34.8 | 838A | Sklad dokumentace | 803/1-01#838A
[24 empty] | 800/1-02.B008/2 | 800/1-02.B008/2 Příčná chodba obsluhy | [5 empty] | EDU_803/1-01 | 34.8 | 880 | Místnost VZT + ZTI | 803/1-01#880
[24 empty] | 800/1-02.B009/1 | 800/1-02.B009/1 Schodiště | [5 empty] | EDU_803/1-01 | 34.8 | 881 | Místnost ZTI | 803/1-01#881
[24 empty] | 800/1-02.B009/2 | 800/1-02.B009/2 Schodiště | [5 empty] | EDU_803/1-01 | 34.8 | 882 | Místnost ZTI | 803/1-01#882
[24 empty] | 800/1-02.B010/1 | 800/1-02.B010/1 Místnost elektromotorů | [5 empty] | EDU_803/1-01 | 34.8 | 884 | Místnost ZTI | 803/1-01#884
[24 empty] | 800/1-02.B010/2 | 800/1-02.B010/2 Pohony C-1, C-2, C-5 | [5 empty] | EDU_803/1-01 | 34.8 | 885 | Místnost ZTI | 803/1-01#885
[24 empty] | 800/1-02.B01/1 | 800/1-02.B01/1 kabelový kanál | [5 empty] | EDU_803/1-01 | 34.8 | 886 | Místnost ZTI | 803/1-01#886
[24 empty] | 800/1-02.B011/1 | 800/1-02.B011/1 Strojovna VZT systému C-1, C-2 | [5 empty] | EDU_803/1-01 | 34.8 | 887 | Místnost ZTI | 803/1-01#887
[24 empty] | 800/1-02.B011/2 | 800/1-02.B011/2 Strojovna VZT systému C-1, C-2 | [5 empty] | EDU_803/1-01 | 34.8 | 888 | Místnost VZT + ZTI | 803/1-01#888
[24 empty] | 800/1-02.B01/2 | 800/1-02.B01/2 kabelový kanál | [5 empty] | EDU_803/1-01 | 34.8 | 889 | Místnost ZTI | 803/1-01#889
[24 empty] | 800/1-02B012A/1 | 800/1-02B012A/1 Místnost chladičů sys. TL 10, 11 | [5 empty] | EDU_803/1-01 | 34.8 | 890 | Místnost VZT + ZTI | 803/1-01#890
[24 empty] | 800/1-02B012A/2 | 800/1-02B012A/2 Místnost chladičů sys. TL 10, 11 | [5 empty] | EDU_803/1-01 | 34.8 | 891 | Místnost ZTI | 803/1-01#891
[24 empty] | 800/1-02B012B/1 | 800/1-02B012B/1 Místnost chladičů sys. TL 10, 11 | [5 empty] | EDU_803/1-01 | 34.8 | 892 | Místnost ZTI | 803/1-01#892
[24 empty] | 800/1-02B012B/2 | 800/1-02B012B/2 Místnost chladičů sys. TL 10, 11 | [5 empty] | EDU_803/1-01 | 34.8 | 893 | Místnost ZTI | 803/1-01#893
[24 empty] | 800/1-02.B012/2 | 800/1-02.B012/2 Místnost chladičů sys. TL 10, 11 | [5 empty] | EDU_803/1-01 | 43.36 | 1001 | Střecha | 803/1-01#1001
[24 empty] | 800/1-02.B013 | 800/1-02.B013 Chodba nečistého potrubí | [5 empty] | EDU_803/1-01 | 39 | 901 | Chodba | 803/1-01#901
[24 empty] | 800/1-02.B014 | 800/1-02.B014 nečistá potrubní chodba | [5 empty] | EDU_803/1-01 | 39 | 902 | Chodba | 803/1-01#902
[24 empty] | 800/1-02.B015/1 | 800/1-02.B015/1 Předsíň | [5 empty] | EDU_803/1-01 | 39 | 903 | Strojovna VTZ | 803/1-01#903
[24 empty] | 800/1-02.B015/2 | 800/1-02.B015/2 Chodba | [5 empty] | EDU_803/1-01 | 39 | 904 | Strojovna VTZ | 803/1-01#904
[24 empty] | 800/1-02.B016/1 | 800/1-02.B016/1 Hermetický uzávěr vstupu do HZ | [5 empty] | EDU_803/1-01 | 39 | 905 | Strojovna výtahu | 803/1-01#905
[24 empty] | 800/1-02.B016/2 | 800/1-02.B016/2 Hermetický uzávěr vstupu do HZ | [5 empty] | EDU_803/1-01 | 39 | 906 | Strojovna výtahu | 803/1-01#906
[24 empty] | 800/1-02.B017 | 800/1-02.B017 místnost čerpadel odplyněné vody | [5 empty] | EDU_803/1-01 | 39 | 907 | Strojovna výtahu | 803/1-01#907
[24 empty] | 800/1-02.B018/1 | 800/1-02.B018/1 kabelový prostor | [5 empty] | EDU_803/1-01 | 39 | 908 | Střecha | 803/1-01#908
[24 empty] | 800/1-02.B018/2 | 800/1-02.B018/2 kabelový prostor | [5 empty] | EDU_803/1-01 | 39 | 909 | Střecha | 803/1-01#909
[24 empty] | 800/1-02.B019/1 | 800/1-02.B019/1 rozvodna NN | [5 empty] | EDU_803/1-01 | 0 | 10 | Sklad II. Kategorie | 803/1-01#10
[24 empty] | 800/1-02.B019/2 | 800/1-02.B019/2 rozvodna NN | [5 empty] | EDU_803/1-01 | 0 | 11 | Sklad II. Kategorie | 803/1-01#11
[24 empty] | 800/1-02.B019/3 | 800/1-02.B019/3 Rozvodna NN | [5 empty] | EDU_803/1-01 | 0 | 12 | Třídění | 803/1-01#12
[24 empty] | 800/1-02.B019/4 | 800/1-02.B019/4 Místnost rozvaděčů | [5 empty] | EDU_803/1-01 | 0 | 13 | Sklad pracích prostředků | 803/1-01#13
[24 empty] | 800/1-02.B019/5 | 800/1-02.B019/5 Místnost rozvaděčů | [5 empty] | EDU_803/1-01 | 0 | 14 | Chodba | 803/1-01#14
[24 empty] | 800/1-02.B019/6 | 800/1-02.B019/6 Místnost rozvaděčů | [5 empty] | EDU_803/1-01 | 0 | 15 | Prádelna plastikátů | 803/1-01#15
[24 empty] | 800/1-02.B020/1 | 800/1-02.B020/1 Místnost SKŘ | [5 empty] | EDU_803/1-01 | 0 | 16 | Zavážení plastikátů | 803/1-01#16
[24 empty] | 800/1-02.B020/2 | 800/1-02.B020/2 Místnost SKŘ | [5 empty] | EDU_803/1-01 | 0 | 17 | Prádelna I. kategorie | 803/1-01#17
[24 empty] | 800/1-02.B02/1 | 800/1-02.B02/1 kabelový kanál | [5 empty] | EDU_803/1-01 | 0 | 18 | Zavážení I. Kategorie | 803/1-01#18
[24 empty] | 800/1-02.B021 | 800/1-02.B021 Transportní šachta | [5 empty] | EDU_803/1-01 | 0 | 19 | Prádelna II. Kategorie | 803/1-01#19
[24 empty] | 800/1-02.B02/2 | 800/1-02.B02/2 kabelový kanál | [5 empty] | EDU_803/1-01 | 0 | 20 | Zavážení prádelny II. Kategorie | 803/1-01#20
[24 empty] | 800/1-02.B03/1 | 800/1-02.B03/1 kabelový kanál | [5 empty] | EDU_803/1-01 | 0 | 21 | Chodba | 803/1-01#21
[24 empty] | 800/1-02.B03/2 | 800/1-02.B03/2 kabelový kanál | [5 empty] | EDU_803/1-01 | 0 | 22 | Vstupní místnost | 803/1-01#22
[24 empty] | 800/1-02.B04/1 | 800/1-02.B04/1 Místnost ovládání armatur | [5 empty] | EDU_803/1-01 | 0 | 23 | Sklad | 803/1-01#23
[24 empty] | 800/1-02.B04/2 | 800/1-02.B04/2 Místnost ovládání armatur | [5 empty] | EDU_803/1-01 | 0 | 24 | Předsíň | 803/1-01#24
[24 empty] | 800/1-02.B05/1 | 800/1-02.B05/1 Místnost armatur čerp. a nádrží | [5 empty] | EDU_803/1-01 | 0 | 25 | Chodba | 803/1-01#25
[24 empty] | 800/1-02.B05/2 | 800/1-02.B05/2 Box armatur bórového koncentrátu | [5 empty] | EDU_803/1-01 | 0 | 26 | Předsíň WC muži | 803/1-01#26
[24 empty] | 800/1-02.B06A/1 | 800/1-02.B06A/1 plošina ovládání | [5 empty] | EDU_803/1-01 | 0 | 27 | WC muži | 803/1-01#27
[24 empty] | 800/1-02.B06A/2 | 800/1-02.B06A/2 plošina ovládání | [5 empty] | EDU_803/1-01 | 0 | 28 | WC | 803/1-01#28
[24 empty] | 800/1-02.B06/1 | 800/1-02.B06/1 Místnost armatur čerp. a nádrží | [5 empty] | EDU_803/1-01 | 0 | 29 | Předsíň WC muži | 803/1-01#29
[24 empty] | 800/1-02.B06/2 | 800/1-02.B06/2 Box armatur bórového koncetrátu | [5 empty] | EDU_803/1-01 | 0 | 3 | Dílna | 803/1-01#3
[24 empty] | 800/1-02.B07 | 800/1-02.B07 box armatur SVO-3 a 6 | [5 empty] | EDU_803/1-01 | 0 | 30 | WC ženy | 803/1-01#30
[24 empty] | 800/1-02.B08/1 | 800/1-02.B08/1 Místnost armatur SVO-2 | [5 empty] | EDU_803/1-01 | 0 | 31 | Předsíň WC ženy | 803/1-01#31
[24 empty] | 800/1-02.B08/2 | 800/1-02.B08/2 Box armatury SVO-2 | [5 empty] | EDU_803/1-01 | 0 | 32 | Úklidová místnost | 803/1-01#32
[24 empty] | 800/1-02.B09/1 | 800/1-02.B09/1 Místnost ovládání armatur SVO-2 | [5 empty] | EDU_803/1-01 | 0 | 33 | Rozvodna NN | 803/1-01#33
[24 empty] | 800/1-02.B09/2 | 800/1-02.B09/2 Chodba ovládání SVO-2 | [5 empty] | EDU_803/1-01 | 0 | 34 | Úklidová místnost | 803/1-01#34
[24 empty] | 800/1-02B101A/1 | 800/1-02B101A/1 Rezervní místnost | [5 empty] | EDU_803/1-01 | 0 | 35 | Manipulační prostor | 803/1-01#35
[24 empty] | 800/1-02B101A/2 | 800/1-02B101A/2 rezervní místnost | [5 empty] | EDU_803/1-01 | 0 | 36 | Šatna | 803/1-01#36
[24 empty] | 800/1-02B101B/1 | 800/1-02B101B/1 Rezervní místnost | [5 empty] | EDU_803/1-01 | 0 | 37 | Kancelář | 803/1-01#37
[24 empty] | 800/1-02B101B/2 | 800/1-02B101B/2 rezervní místnost | [5 empty] | EDU_803/1-01 | 0 | 38 | Místnost armatur | 803/1-01#38
[24 empty] | 800/1-02.B101/1 | 800/1-02.B101/1 místnost ionizačních komor | [5 empty] | EDU_803/1-01 | 0 | 38a | Chodba | 803/1-01#38A
[24 empty] | 800/1-02.B101/2 | 800/1-02.B101/2 Místnost ionozačních komor | [5 empty] | EDU_803/1-01 | 0 | 39 | Předsíň | 803/1-01#39
[24 empty] | 800/1-02.B102/1 | 800/1-02.B102/1 Místnost nádrží SAOZ 20 | [5 empty] | EDU_803/1-01 | 0 | 4 | Sklad | 803/1-01#4
[24 empty] | 800/1-02.B102/2 | 800/1-02.B102/2 Místnost nádrží SAOZ 60 | [5 empty] | EDU_803/1-01 | 0 | 40 | Sklad čistého prádla | 803/1-01#40
[24 empty] | 800/1-02.B103/1 | 800/1-02.B103/1 Místnost nádrží SAOZ 60 | [5 empty] | EDU_803/1-01 | 0 | 41 | Sklad nečistého prádla | 803/1-01#41
[24 empty] | 800/1-02.B103/2 | 800/1-02.B103/2 Místnost nádrží SAOZ 20 | [5 empty] | EDU_803/1-01 | 0 | 42 | Sběrna prádla | 803/1-01#42
[24 empty] | 800/1-02.B104/1 | 800/1-02.B104/1 Místnost nádrží SAOZ 40 | [5 empty] | EDU_803/1-01 | 0 | 43 | Učebna č. 1 | 803/1-01#43
[24 empty] | 800/1-02.B104/2 | 800/1-02.B104/2 Místnost nádrží SAOZ 40 | [5 empty] | EDU_803/1-01 | 0 | 44 | Učebna č. 2 | 803/1-01#44
[24 empty] | 800/1-02.B105 | 800/1-02.B105 Potrubní chodba nečistá | [5 empty] | EDU_803/1-01 | 0 | 45 | Učebna č. 3 | 803/1-01#45
[24 empty] | 800/1-02.B106/1 | 800/1-02.B106/1 Podélná chodba obsluhy | [5 empty] | EDU_803/1-01 | 0 | 46 | Kuchyňka | 803/1-01#46
[24 empty] | 800/1-02.B106/2 | 800/1-02.B106/2 Podélná chodba obsluhy | [5 empty] | EDU_803/1-01 | 0 | 47 | Předsíň WC muži | 803/1-01#47
[24 empty] | 800/1-02.B107/1 | 800/1-02.B107/1 Příčná chodba obsluhy | [5 empty] | EDU_803/1-01 | 0 | 48 | WC muži | 803/1-01#48
[24 empty] | 800/1-02.B107/2 | 800/1-02.B107/2 Příčná chodba obsluhy | [5 empty] | EDU_803/1-01 | 0 | 49 | Předsíň | 803/1-01#49
[24 empty] | 800/1-02.B108/1 | 800/1-02.B108/1 Místnost měřících přístrojů | [5 empty] | EDU_803/1-01 | 0 | 49a | Stoupačka | 803/1-01#49A
[24 empty] | 800/1-02.B108/2 | 800/1-02.B108/2 Místnost měřících přístrojů | [5 empty] | EDU_803/1-01 | 0 | 5 | Sklad | 803/1-01#5
[24 empty] | 800/1-02.B109/1 | 800/1-02.B109/1 Místnost chladiče organ. úniků | [5 empty] | EDU_803/1-01 | 0 | 50 | Chodba | 803/1-01#50
[24 empty] | 800/1-02.B109/2 | 800/1-02.B109/2 Místnost chladiče organ. úniků | [5 empty] | EDU_803/1-01 | 0 | 51 | WC | 803/1-01#51
[24 empty] | 800/1-02.B110/1 | 800/1-02.B110/1 kabelová šachta | [5 empty] | EDU_803/1-01 | 0 | 51a | Umývárna | 803/1-01#51A
[24 empty] | 800/1-02.B110/2 | 800/1-02.B110/2 kabelová šachta | [5 empty] | EDU_803/1-01 | 0 | 52 | Úklidová místnost | 803/1-01#52
[24 empty] | 800/1-02.B111/1 | 800/1-02.B111/1 Sklad | [5 empty] | EDU_803/1-01 | 0 | 53 | Úklidová místnost | 803/1-01#53
[24 empty] | 800/1-02.B111/2 | 800/1-02.B111/2 manipulační sklad | [5 empty] | EDU_803/1-01 | 0 | 54 | Umývárna | 803/1-01#54
[24 empty] | 800/1-02.B112 | 800/1-02.B112 Místnost armatur | [5 empty] | EDU_803/1-01 | 0 | 55 | Šatna | 803/1-01#55
[24 empty] | 800/1-02.B113 | 800/1-02.B113 Místnost filtrů SVO-4 | [5 empty] | EDU_803/1-01 | 0 | 56 | Trafostanice | 803/1-01#56
[24 empty] | 800/1-02.B114 | 800/1-02.B114 Sklad | [5 empty] | EDU_803/1-01 | 0 | 57 | Rozvodna slaboproudu | 803/1-01#57
[24 empty] | 800/1-02.B114A | 800/1-02.B114A Sklad | [5 empty] | EDU_803/1-01 | 0 | 58 | Předsíň | 803/1-01#58
[24 empty] | 800/1-02.B114B | 800/1-02.B114B Chodba | [5 empty] | EDU_803/1-01 | 0 | 59 | Chodba schodiště | 803/1-01#59
[24 empty] | 800/1-02.B115/1 | 800/1-02.B115/1 Místnost olej.hospodářství HCČ | [5 empty] | EDU_803/1-01 | 0 | 6 | Provozní místnost | 803/1-01#6
[24 empty] | 800/1-02.B115/2 | 800/1-02.B115/2 Olejové hospodářství HCČ | [5 empty] | EDU_803/1-01 | 0 | 60 | Vstupní hala | 803/1-01#60
[24 empty] | 800/1-02.B116/1 | 800/1-02.B116/1 Místnost olej. hospodářství HCČ | [5 empty] | EDU_803/1-01 | 0 | 60A | Strážní stanoviště | 803/1-01#60A
[24 empty] | 800/1-02.B116/2 | 800/1-02.B116/2 Olejové hospodářství HCČ | [5 empty] | EDU_803/1-01 | 0 | 62 | Šachta výtahu MB 100/0,36 | 803/1-01#62
[24 empty] | 800/1-02.B117/1 | 800/1-02.B117/1 Místnost ovládání hasícího zař. | [5 empty] | EDU_803/1-01 | 0 | 63 | Výtah MT 100/0,5 | 803/1-01#63
[24 empty] | 800/1-02.B117/2 | 800/1-02.B117/2 Místnost ovládání hasícího zař. | [5 empty] | EDU_803/1-01 | 0 | 64 | Plynové hospodářství | 803/1-01#64
[24 empty] | 800/1-02.B118 | 800/1-02.B118 box chladiče bórového koncentrátu SVO-6 | [5 empty] | EDU_803/1-01 | 0 | 66 | Schodiště | 803/1-01#66
[24 empty] | 800/1-02.B119 | 800/1-02.B119 box sběrné nádrže bórového koncentrátu SVO-6 | [5 empty] | EDU_803/1-01 | 0 | 67 | Instalační prostor | 803/1-01#67
[24 empty] | 800/1-02.B120 | 800/1-02.B120 box filtrů SVO-6 | [5 empty] | EDU_803/1-01 | 0 | 67A | Šachta VZT | 803/1-01#67A
[24 empty] | 800/1-02.B121/1 | 800/1-02.B121/1 Chodba | [5 empty] | EDU_803/1-01 | 0 | 68 | Kanál EK 97 | 803/1-01#68
[24 empty] | 800/1-02.B121/2 | 800/1-02.B121/2 Chodba | [5 empty] | EDU_803/1-01 | 0 | 69 | Kanál EK98 | 803/1-01#69
[24 empty] | 800/1-02.B122 | 800/1-02.B122 Vlečkový koridor | [5 empty] | EDU_803/1-01 | 0 | 7 | Provozní místnost | 803/1-01#7
[24 empty] | 800/1-02.B123 | 800/1-02.B123 Místnost el. ohřívačů TS 20 | [5 empty] | EDU_803/1-01 | 0 | 70 | Kanál EK99 | 803/1-01#70
[24 empty] | 800/1-02.B124 | 800/1-02.B124 Místnost el. ohřívačů TS 40 | [5 empty] | EDU_803/1-01 | 0 | 8 | Chodba | 803/1-01#8
[24 empty] | 800/1-02.B125 | 800/1-02.B125 Místnost el. ohřívačů TS 60 | [5 empty] | EDU_803/1-01 | 0 | 80 | Místnost VZT | 803/1-01#80
[24 empty] | 800/1-02.B126/1 | 800/1-02.B126/1 VZT kanál systému 0-3 | [5 empty] | EDU_803/1-01 | 0 | 81 | Místnost ZTI | 803/1-01#81
[24 empty] | 800/1-02.B126/2 | 800/1-02.B126/2 VZT kanál systému 0-3 | [5 empty] | EDU_803/1-01 | 0 | 82 | Místnost ZTI | 803/1-01#82
[24 empty] | 800/1-02.B127 | 800/1-02.B127 Místnost filtrů a tepel.výměníků | [5 empty] | EDU_803/1-01 | 0 | 83 | Šachta Ú.T. | 803/1-01#83
[24 empty] | 800/1-02.B128 | 800/1-02.B128 Místnost filtrů a tepel.výměníků | [5 empty] | EDU_803/1-01 | 0 | 84 | Šachta VZT | 803/1-01#84
[24 empty] | 800/1-02.B129 | 800/1-02.B129 Místnost filtrů a tepel.výměníků | [5 empty] | EDU_803/1-01 | 0 | 86 | Místnosti ZTI | 803/1-01#86
[24 empty] | 800/1-02.B130/1 | 800/1-02.B130/1 Rozvodna NN | [5 empty] | EDU_803/1-01 | 0 | 87 | Místnosti ZTI | 803/1-01#87
[24 empty] | 800/1-02.B130/2 | 800/1-02.B130/2 Máístnost el. rozvaděčů | [5 empty] | EDU_803/1-01 | 0 | 88 | Šachta ZTI | 803/1-01#88
[24 empty] | 800/1-02.B131/1 | 800/1-02.B131/1 Místnost filtrů SVO-2 | [5 empty] | EDU_803/1-01 | 0 | 89 | Pochůzný strop nad šachtou VZT | 803/1-01#89
[24 empty] | 800/1-02.B131/2 | 800/1-02.B131/2 Box filtrů SVO-2 | [5 empty] | EDU_803/1-01 | 0 | 9 | Žehlírna | 803/1-01#9
[24 empty] | 800/1-02B132A/1 | 800/1-02B132A/1 WC muži-pisoáry | [5 empty] | EDU_803/1-01 | 0 | 90 | Pochůzný strop nad šachtou VZT | 803/1-01#90
[24 empty] | 800/1-02B132A/2 | 800/1-02B132A/2 wc | [5 empty] | EDU_803/1-01 | -5.7 | 1 | Chodba | 803/1-01#01
[24 empty] | 800/1-02B132B/1 | 800/1-02B132B/1 WC muži | [5 empty] | EDU_803/1-01 | -5.7 | 10 | Sklad radioaktivních zářičů | 803/1-01#010
[24 empty] | 800/1-02B132B/2 | 800/1-02B132B/2 WC | [5 empty] | EDU_803/1-01 | -5.7 | 11 | Manipulační prostor | 803/1-01#011
[24 empty] | 800/1-02.B132/1 | 800/1-02.B132/1 WC muži | [5 empty] | EDU_803/1-01 | -5.7 | 12 | Sklad | 803/1-01#012
[24 empty] | 800/1-02.B132/2 | 800/1-02.B132/2 Sociální zařízení muži | [5 empty] | EDU_803/1-01 | -5.7 | 13 | Ovládací místnost | 803/1-01#013
[24 empty] | 800/1-02.B133/1 | 800/1-02.B133/1 Hygienický uzávěr | [5 empty] | EDU_803/1-01 | -5.7 | 14 | Cejchovna | 803/1-01#014
[24 empty] | 800/1-02.B133/2 | 800/1-02.B133/2 Hygienický uzávěr | [5 empty] | EDU_803/1-01 | -5.7 | 15 | Chodba | 803/1-01#015
[24 empty] | 800/1-02.B134/1 | 800/1-02.B134/1 Místnost nádrží systému TQ 20 | [5 empty] | EDU_803/1-01 | -5.7 | 16 | Místnost nádrží odpadních vod | 803/1-01#016
[24 empty] | 800/1-02.B134/2 | 800/1-02.B134/2 Místnost nádrží systému TQ 60 | [5 empty] | EDU_803/1-01 | -5.7 | 17 | Výtah TOV 320 | 803/1-01#017
[24 empty] | 800/1-02.B134/3 | 800/1-02.B134/3 místnost nádrží systému TQ 40 | [5 empty] | EDU_803/1-01 | -5.7 | 18 | Výtah TONV 500 | 803/1-01#018
[24 empty] | 800/1-02.B134/4 | 800/1-02.B134/4 místnost nádrží systému TQ 40 | [5 empty] | EDU_803/1-01 | -5.7 | 19 | Výtah TOV 320 | 803/1-01#019
[24 empty] | 800/1-02.B134/5 | 800/1-02.B134/5 místnost nádrží systému TQ 20 | [5 empty] | EDU_803/1-01 | -5.7 | 2 | Sklad CO | 803/1-01#02
[24 empty] | 800/1-02.B134/6 | 800/1-02.B134/6 místnost nádrží systému TQ 60 | [5 empty] | EDU_803/1-01 | -5.7 | 20 | Výtah MT 100/0,5 | 803/1-01#020
[24 empty] | 800/1-02.B135/1 | 800/1-02.B135/1 Rozvodna NN | [5 empty] | EDU_803/1-01 | -5.7 | 21 | Výtahová šachta | 803/1-01#021
[24 empty] | 800/1-02.B135/2 | 800/1-02.B135/2 místnost el. rozvaděčů | [5 empty] | EDU_803/1-01 | -5.7 | 22 | Šachta VTZ | 803/1-01#022
[24 empty] | 800/1-02.B136/1 | 800/1-02.B136/1 místnost ovl.sys.kontroly paliva | [5 empty] | EDU_803/1-01 | -5.7 | 3 | Sklad CO | 803/1-01#03
[24 empty] | 800/1-02.B136/2 | 800/1-02.B136/2 Místnost ovl.sys.kontroly paliva | [5 empty] | EDU_803/1-01 | -5.7 | 4 | Výměníková stanice | 803/1-01#04
[24 empty] | 800/1-02.B137/1 | 800/1-02.B137/1 Hermetický uzávěr vstupu do HZ | [5 empty] | EDU_803/1-01 | -5.7 | 6 | Schodiště | 803/1-01#06
[24 empty] | 800/1-02.B137/2 | 800/1-02.B137/2 Hermetický uzávěr vstupu do HZ | [5 empty] | EDU_803/1-01 | -5.7 | 7 | Chodba | 803/1-01#07
[24 empty] | 800/1-02.B138/1 | 800/1-02.B138/1 Místnost pro hašení požáru | [5 empty] | EDU_803/1-01 | -5.7 | 8 | WC | 803/1-01#08
[24 empty] | 800/1-02.B138/2 | 800/1-02.B138/2 Místnost pro hašení požáru | [5 empty] | EDU_803/1-01 | -5.7 | 9 | Předsíň WC | 803/1-01#09
[24 empty] | 800/1-02.B139/1 | 800/1-02.B139/1 Chodba | [5 empty] | EDU_803/1-01 | -5.7 | 1 | Schodiště | 803/1-01#1
[24 empty] | 800/1-02.B139/2 | 800/1-02.B139/2 Chodba obsluhy | [5 empty] | EDU_803/1-01 | -5.7 | 2 | Schodiště | 803/1-01#2
[24 empty] | 800/1-02.B140/1 | 800/1-02.B140/1 Místnost doplňovacích čerpadel | [5 empty] | EDU_803/1-02 | -5.7 | 1 | Chodba | 803/1-02#01
[24 empty] | 800/1-02.B140/2 | 800/1-02.B140/2 Místnost doplňovacích čer. TK 60 | [5 empty] | EDU_803/1-02 | -5.7 | 10 | Sklad | 803/1-02#010
[24 empty] | 800/1-02.B141/1 | 800/1-02.B141/1 Místnost doplňovacích čer. TK 40 | [5 empty] | EDU_803/1-02 | -5.7 | 11 | Chodba | 803/1-02#011
[24 empty] | 800/1-02.B141/2 | 800/1-02.B141/2 Místnost doplňovacích čer. TK 40 | [5 empty] | EDU_803/1-02 | -5.7 | 12 | Sprchy | 803/1-02#012
[24 empty] | 800/1-02.B142/1 | 800/1-02.B142/1 Místnost doplňovacích čerpadel | [5 empty] | EDU_803/1-02 | -5.7 | 13 | WC | 803/1-02#013
[24 empty] | 800/1-02.B142/2 | 800/1-02.B142/2 Místnost doplňovacích čer. TK 20 | [5 empty] | EDU_803/1-02 | -5.7 | 16 | Místnost nádrží odpadních vod | 803/1-02#016
[24 empty] | 800/1-02.B143/1 | 800/1-02.B143/1 Místn.tepel.výměn. bór. regulace | [5 empty] | EDU_803/1-02 | -5.7 | 016A | Sklad argonu a dusíku | 803/1-02#016A
[24 empty] | 800/1-02.B143/2 | 800/1-02.B143/2 Místnost tepelných výměníků | [5 empty] | EDU_803/1-02 | -5.7 | 17 | Šachta výtahu TOV 320 | 803/1-02#017
[24 empty] | 800/1-02.B144/1 | 800/1-02.B144/1 Místnost čerpadel a chladiče | [5 empty] | EDU_803/1-02 | -5.7 | 18 | Šachta výtahu TON v 500 | 803/1-02#018
[24 empty] | 800/1-02.B144/2 | 800/1-02.B144/2 Místnost čerpdla a chladiče | [5 empty] | EDU_803/1-02 | -5.7 | 19 | Šachta výtahu Tov 320 | 803/1-02#019
[24 empty] | 800/1-02.B145/1 | 800/1-02.B145/1 Drenážní čerpadla P.O. | [5 empty] | EDU_803/1-02 | -5.7 | 2 | Zkušebna netěsností | 803/1-02#02
[24 empty] | 800/1-02.B145/2 | 800/1-02.B145/2 Místnost čerpadla odpouštění I.O | [5 empty] | EDU_803/1-02 | -5.7 | 20 | Šachta výtahu MT 100/0,5 | 803/1-02#020
[24 empty] | 800/1-02.B146/1 | 800/1-02.B146/1 Místnost tep.výměníků doplň. P.O | [5 empty] | EDU_803/1-02 | -5.7 | 21 | Šachta VZT | 803/1-02#021
[24 empty] | 800/1-02.B146/2 | 800/1-02.B146/2 místnost tepelných výměníků TK10 | [5 empty] | EDU_803/1-02 | -5.7 | 3 | Sklad | 803/1-02#03
[24 empty] | 800/1-02.B147/1 | 800/1-02.B147/1 Nečistá potrubní chodba | [5 empty] | EDU_803/1-02 | -5.7 | 4 | Výměníková stanice | 803/1-02#04
[24 empty] | 800/1-02.B147/2 | 800/1-02.B147/2 Nečistá potrubní chodba | [5 empty] | EDU_803/1-02 | -5.7 | 6 | Sklad | 803/1-02#06
[24 empty] | 800/1-02.B148/1 | 800/1-02.B148/1 Čistá potrubní chodba | [5 empty] | EDU_803/1-02 | -5.7 | 7 | Místnost nádrží odpadních vod | 803/1-02#07
[24 empty] | 800/1-02.B148/2 | 800/1-02.B148/2 Čistá potrubní chodba | [5 empty] | EDU_803/1-02 | -5.7 | 07a | Mechanická dílna | 803/1-02#07A
[24 empty] | 800/1-02.B149/1 | 800/1-02.B149/1 Místnost čerp. pro hydraul. zk. | [5 empty] | EDU_803/1-02 | -5.7 | 8 | Chodba | 803/1-02#08
[24 empty] | 800/1-02.B149/2 | 800/1-02.B149/2 Místnost čerpadel systému UD | [5 empty] | EDU_803/1-02 | -5.7 | 9 | Schodiště | 803/1-02#09
[24 empty] | 800/1-02.B150 | 800/1-02.B150 Místnost pohonu armatur sys. TS | [5 empty] | EDU_803/1-02 | -5.7 | 1 | Schodiště | 803/1-02#1
[24 empty] | 800/1-02.B151/1 | 800/1-02.B151/1 Místnost SKŘ | [5 empty] | EDU_803/1-02 | 0 | 10 | Sklad | 803/1-02#10
[24 empty] | 800/1-02.B151/2 | 800/1-02.B151/2 Místnost SKŘ | [5 empty] | EDU_803/1-02 | 4.8 | 101 | Dozorna VTZ | 803/1-02#101
[24 empty] | 800/1-02.B152 | 800/1-02.B152 Předsíň | [5 empty] | EDU_803/1-02 | 4.8 | 102 | Strojovna VTZ | 803/1-02#102
[24 empty] | 800/1-02.B153 | 800/1-02.B153 Kabelová šachta | [5 empty] | EDU_803/1-02 | 4.8 | 104 | Dílna | 803/1-02#104
[24 empty] | 800/1-02.B154/1 | 800/1-02.B154/1 Místnost kontroly hrdel potrubí | [5 empty] | EDU_803/1-02 | 4.8 | 104A | Sklad | 803/1-02#104A
[24 empty] | 800/1-02.B154/2 | 800/1-02.B154/2 Místnost kon.hrdel potr.reaktoru | [5 empty] | EDU_803/1-02 | 4.8 | 105 | Rozvodna NN | 803/1-02#105
[24 empty] | 800/1-02B155A/1 | 800/1-02B155A/1 Místnost výfuku | [5 empty] | EDU_803/1-02 | 4.8 | 107 | Rozvodna NN | 803/1-02#107
[24 empty] | 800/1-02B155A/2 | 800/1-02B155A/2 Místnost výfuku | [5 empty] | EDU_803/1-02 | 4.8 | 107a | Stoupačka slaboproudu | 803/1-02#107A
[24 empty] | 800/1-02B155B/1 | 800/1-02B155B/1 Místnost výfuku | [5 empty] | EDU_803/1-02 | 4.8 | 108 | Chodba | 803/1-02#108
[24 empty] | 800/1-02B155B/2 | 800/1-02B155B/2 Místnost výfuku | [5 empty] | EDU_803/1-02 | 4.8 | 109 | Chodba | 803/1-02#109
[24 empty] | 800/1-02.B170/1 | 800/1-02.B170/1 prostor u koridoru | [5 empty] | EDU_803/1-02 | 0 | 11 | Sklad | 803/1-02#11
[24 empty] | 800/1-02.B170/2 | 800/1-02.B170/2 prostor u koridoru | [5 empty] | EDU_803/1-02 | 4.8 | 110 | Úklidová místnost | 803/1-02#110
[24 empty] | 800/1-02.B201/1 | 800/1-02.B201/1 Box parogenerátoru | [5 empty] | EDU_803/1-02 | 4.8 | 111 | Předsíň | 803/1-02#111
[24 empty] | 800/1-02.B201/2 | 800/1-02.B201/2 Box parogenerátoru | [5 empty] | EDU_803/1-02 | 4.8 | 112 | Sklad | 803/1-02#112
[24 empty] | 800/1-02.B202/1 | 800/1-02.B202/1 Prostor průchodek a armatur SAOZ | [5 empty] | EDU_803/1-02 | 4.8 | 113 | Předsíň WC muži | 803/1-02#113
[24 empty] | 800/1-02.B202/2 | 800/1-02.B202/2 Prostor průchodek a armatur SAOZ | [5 empty] | EDU_803/1-02 | 4.8 | 114 | WC | 803/1-02#114
[24 empty] | 800/1-02.B203/1 | 800/1-02.B203/1 Prostor průchodek a armatur SAOZ | [5 empty] | EDU_803/1-02 | 4.8 | 115 | Chodba | 803/1-02#115
[24 empty] | 800/1-02.B203/2 | 800/1-02.B203/2 Prostor průchodek a armatur SAOZ | [5 empty] | EDU_803/1-02 | 0 | 12 | Sklad | 803/1-02#12
[24 empty] | 800/1-02.B204/1 | 800/1-02.B204/1 Místnost SKŘ PG a HCČ | [5 empty] | EDU_803/1-02 | 0 | 13 | Sklad | 803/1-02#13
[24 empty] | 800/1-02.B204/2 | 800/1-02.B204/2 Místnost SKŘ PG a HCČ | [5 empty] | EDU_803/1-02 | 0 | 14 | Chodba | 803/1-02#14
[24 empty] | 800/1-02.B205/1 | 800/1-02.B205/1 Místnost SKŘ PG a HCČ | [5 empty] | EDU_803/1-02 | 0 | 15 | Prádelna | 803/1-02#15
[24 empty] | 800/1-02.B205/2 | 800/1-02.B205/2 Místnost SKŘ PG a HCČ | [5 empty] | EDU_803/1-02 | 0 | 16 | Sklad | 803/1-02#16
[24 empty] | 800/1-02.B206/1 | 800/1-02.B206/1 Šachta transportního kontejneru | [5 empty] | EDU_803/1-02 | 0 | 17 | Prádelna I. Kategorie | 803/1-02#17
[24 empty] | 800/1-02.B206/2 | 800/1-02.B206/2 Šachta transportního kontejneru | [5 empty] | EDU_803/1-02 | 0 | 18 | Sklad | 803/1-02#18
[24 empty] | 800/1-02.B207/1 | 800/1-02.B207/1 Hermetický uzávěr vstupu do HZ | [5 empty] | EDU_803/1-02 | 0 | 19 | Prádelna II. Kategorie | 803/1-02#19
[24 empty] | 800/1-02.B207/2 | 800/1-02.B207/2 Hermetický uzávěr vstupu do HZ | [5 empty] | EDU_803/1-02 | -5.7 | 2 | Schodiště | 803/1-02#2
[24 empty] | 800/1-02.B208/1 | 800/1-02.B208/1 Skladovací bazén | [5 empty] | EDU_803/1-02 | 0 | 20 | Sklad | 803/1-02#20
[24 empty] | 800/1-02.B208/2 | 800/1-02.B208/2 Skladovací bazén | [5 empty] | EDU_803/1-02 | 9.6 | 205 | Chodba | 803/1-02#205
[24 empty] | 800/1-02.B209/1 | 800/1-02.B209/1 Vzduchotechnická šachta | [5 empty] | EDU_803/1-02 | 9.6 | 205a | Místnost vzduchotechniky | 803/1-02#205A
[24 empty] | 800/1-02.B209/2 | 800/1-02.B209/2 Vzduchotechnická šachta | [5 empty] | EDU_803/1-02 | 9.6 | 207 | Šatna | 803/1-02#207
[24 empty] | 800/1-02.B210/1 | 800/1-02.B210/1 Místn.ovládání armatur boxu PG | [5 empty] | EDU_803/1-02 | 9.6 | 208 | Šatna | 803/1-02#208
[24 empty] | 800/1-02.B210/2 | 800/1-02.B210/2 Místn.ovládání armatur boxu PG | [5 empty] | EDU_803/1-02 | 9.6 | 209 | Předsíň | 803/1-02#209
[24 empty] | 800/1-02.B211/1 | 800/1-02.B211/1 Místnost armatur boxu PG | [5 empty] | EDU_803/1-02 | 0 | 21 | Chodba | 803/1-02#21
[24 empty] | 800/1-02.B211/2 | 800/1-02.B211/2 Místnost armatur boxu PG | [5 empty] | EDU_803/1-02 | 9.6 | 210 | Předsíň WC muži | 803/1-02#210
[24 empty] | 800/1-02.B212 | 800/1-02.B212 Místnost pro odběr vzorků | [5 empty] | EDU_803/1-02 | 9.6 | 211 | Pisoáry | 803/1-02#211
[24 empty] | 800/1-02.B213/1 | 800/1-02.B213/1 Místnost odluhů PG | [5 empty] | EDU_803/1-02 | 9.6 | 212 | WC muži | 803/1-02#212
[24 empty] | 800/1-02.B213/2 | 800/1-02.B213/2 Místnost odluhů PG | [5 empty] | EDU_803/1-02 | 9.6 | 214 | Šatna | 803/1-02#214
[24 empty] | 800/1-02.B214/1 | 800/1-02.B214/1 Chodba obsluhy | [5 empty] | EDU_803/1-02 | 9.6 | 215 | Šatna | 803/1-02#215
[24 empty] | 800/1-02.B214/2 | 800/1-02.B214/2 Chodba obsluhy | [5 empty] | EDU_803/1-02 | 9.6 | 218 | Šatna | 803/1-02#218
[24 empty] | 800/1-02.B215A | 800/1-02.B215A Fotolaboratoř metalografie | [5 empty] | EDU_803/1-02 | 0 | 22 | Chodba | 803/1-02#22
[24 empty] | 800/1-02.B215B | 800/1-02.B215B Laboratoř kovů a svařování | [5 empty] | EDU_803/1-02 | 9.6 | 221 | Šatna | 803/1-02#221
[24 empty] | 800/1-02.B215C | 800/1-02.B215C Laboratoř kovů a svařování | [5 empty] | EDU_803/1-02 | 9.6 | 222 | Šatna | 803/1-02#222
[24 empty] | 800/1-02.B216 | 800/1-02.B216 Místnost pro opravárenské komory | [5 empty] | EDU_803/1-02 | 9.6 | 223 | Šatna | 803/1-02#223
[24 empty] | 800/1-02.B217 | 800/1-02.B217 Šachta sklad.vnitř.částí reakt. | [5 empty] | EDU_803/1-02 | 9.6 | 224 | Šatna | 803/1-02#224
[24 empty] | 800/1-02.B218 | 800/1-02.B218 Místnost zavážení filtrů SVO-4 | [5 empty] | EDU_803/1-02 | 0 | 23 | Sklad | 803/1-02#23
[24 empty] | 800/1-02.B219 | 800/1-02.B219 Prostor pro skladování | [5 empty] | EDU_803/1-02 | 9.6 | 230 | Obslužná prostor RK provozu | 803/1-02#230
[24 empty] | 800/1-02.B220 | 800/1-02.B220 Prostor pro skladování | [5 empty] | EDU_803/1-02 | 9.6 | 231 | Předsíň | 803/1-02#231
[24 empty] | 800/1-02.B221 | 800/1-02.B221 Místnost mistra | [5 empty] | EDU_803/1-02 | 9.6 | 232 | Chodba | 803/1-02#232
[24 empty] | 800/1-02.B222 | 800/1-02.B222 Dílna pro opravy armatur | [5 empty] | EDU_803/1-02 | 9.6 | 233 | Schodiště | 803/1-02#233
[24 empty] | 800/1-02.B222A | 800/1-02.B222A Dílna | [5 empty] | EDU_803/1-02 | 9.6 | 234 | Chodba - portálové monitory | 803/1-02#234
[24 empty] | 800/1-02.B223 | 800/1-02.B223 Kontrolní stend pohonů říd. tyčí | [5 empty] | EDU_803/1-02 | 9.6 | 235 | Chodba | 803/1-02#235
[24 empty] | 800/1-02.B224 | 800/1-02.B224 Rozvodna NN | [5 empty] | EDU_803/1-02 | 9.6 | 236 | Chodba | 803/1-02#236
[24 empty] | 800/1-02.B225 | 800/1-02.B225 Místnost RK TTN 40 | [5 empty] | EDU_803/1-02 | 0 | 24 | Předsíň | 803/1-02#24
[24 empty] | 800/1-02.B226 | 800/1-02.B226 Místnost odparky TR | [5 empty] | EDU_803/1-02 | 9.6 | 240 | Úklidová místnost | 803/1-02#240
[24 empty] | 800/1-02.B227 | 800/1-02.B227 Místnost odparky TD | [5 empty] | EDU_803/1-02 | 9.6 | 241 | Měřící místnost směny RK | 803/1-02#241
[24 empty] | 800/1-02.B228 | 800/1-02.B228 Místnost armatur odparky TR | [5 empty] | EDU_803/1-02 | 9.6 | 242 | Rozvodna NN | 803/1-02#242
[24 empty] | 800/1-02.B229 | 800/1-02.B229 Místnost armatur odparky TD | [5 empty] | EDU_803/1-02 | 9.6 | 243 | Rozvodna NN | 803/1-02#243
[24 empty] | 800/1-02.B230 | 800/1-02.B230 Místnost SKŘ | [5 empty] | EDU_803/1-02 | 9.6 | 244 | Chodba | 803/1-02#244
[24 empty] | 800/1-02.B231 | 800/1-02.B231 Vzduchotechnická šachta | [5 empty] | EDU_803/1-02 | 9.6 | 244a | Chodba s turnikety | 803/1-02#244A
[24 empty] | 800/1-02.B232/1 | 800/1-02.B232/1 Rezervní místnost | [5 empty] | EDU_803/1-02 | 9.6 | 245 | Chodba | 803/1-02#245
[24 empty] | 800/1-02.B232/2 | 800/1-02.B232/2 Rezervní místnost | [5 empty] | EDU_803/1-02 | 9.6 | 246 | Úklidová místnost | 803/1-02#246
[24 empty] | 800/1-02.B233/1 | 800/1-02.B233/1 Místnost zavážky filtrů SVO-2 | [5 empty] | EDU_803/1-02 | 9.6 | 247 | Předsíň WC | 803/1-02#247
[24 empty] | 800/1-02.B233/2 | 800/1-02.B233/2 Místnost zavážky filtrů SVO-2 | [5 empty] | EDU_803/1-02 | 9.6 | 248 | Pisoáry | 803/1-02#248
[24 empty] | 800/1-02.B234 | 800/1-02.B234 Předsíň | [5 empty] | EDU_803/1-02 | 9.6 | 249 | WC muži | 803/1-02#249
[24 empty] | 800/1-02.B235 | 800/1-02.B235 Místn. pro práce s akt. roztoky | [5 empty] | EDU_803/1-02 | 0 | 25 | Chodba | 803/1-02#25
[24 empty] | 800/1-02.B236 | 800/1-02.B236 Potrubní prostor pro odb. vzorků | [5 empty] | EDU_803/1-02 | 9.6 | 251 | Rozvodna slaboproud | 803/1-02#251
[24 empty] | 800/1-02.B237 | 800/1-02.B237 Místn.boxu pro odběr vzorků | [5 empty] | EDU_803/1-02 | 0 | 26 | Předsíň WC muži | 803/1-02#26
[24 empty] | 800/1-02.B238 | 800/1-02.B238 Místn. pro přípr. a tříd. vzorků | [5 empty] | EDU_803/1-02 | 9.6 | 261 | Šatna | 803/1-02#261
[24 empty] | 800/1-02.B239 | 800/1-02.B239 Šachta výtahu | [5 empty] | EDU_803/1-02 | 9.6 | 262 | Šatna | 803/1-02#262
[24 empty] | 800/1-02B240A/1 | 800/1-02B240A/1 předsíň WC ženy | [5 empty] | EDU_803/1-02 | 9.6 | 263 | centrální dozorna RK | 803/1-02#263
[24 empty] | 800/1-02B240A/2 | 800/1-02B240A/2 předsíň WC ženy | [5 empty] | EDU_803/1-02 | 9.6 | 263a | Telefonní kabely | 803/1-02#263A
[24 empty] | 800/1-02B240B/1 | 800/1-02B240B/1 WC ženy | [5 empty] | EDU_803/1-02 | 9.6 | 264 | Centrální dozorna RK | 803/1-02#264
[24 empty] | 800/1-02B240B/2 | 800/1-02B240B/2 WC ženy | [5 empty] | EDU_803/1-02 | 9.6 | 265 | Centrální dozorna RK | 803/1-02#265
[24 empty] | 800/1-02B240C/1 | 800/1-02B240C/1 WC ženy | [5 empty] | EDU_803/1-02 | 9.6 | 266 | Centrální dozorna RK | 803/1-02#266
[24 empty] | 800/1-02B240C/2 | 800/1-02B240C/2 WC ženy | [5 empty] | EDU_803/1-02 | 9.6 | 267 | Měřící místnost směny RK | 803/1-02#267
[24 empty] | 800/1-02.B240/1 | 800/1-02.B240/1 WC-ženy | [5 empty] | EDU_803/1-02 | 9.6 | 268 | Sklad | 803/1-02#268
[24 empty] | 800/1-02.B240/2 | 800/1-02.B240/2 WC-ženy | [5 empty] | EDU_803/1-02 | 0 | 27 | WC | 803/1-02#27
[24 empty] | 800/1-02.B241/1 | 800/1-02.B241/1 Prostor pro ovládání armatur | [5 empty] | EDU_803/1-02 | 9.6 | 270 | Šatna | 803/1-02#270
[24 empty] | 800/1-02.B241/2 | 800/1-02.B241/2 Prostor pro ovládání armatur | [5 empty] | EDU_803/1-02 | 9.6 | 271 | Denní místnost | 803/1-02#271
[24 empty] | 800/1-02.B242/1 | 800/1-02.B242/1 Místn. čerpadel a tep. výměníků | [5 empty] | EDU_803/1-02 | 9.6 | 272 | Předsíň WC muži | 803/1-02#272
[24 empty] | 800/1-02.B242/2 | 800/1-02.B242/2 Místn. čerp. a chladičů sys. TG | [5 empty] | EDU_803/1-02 | 9.6 | 273 | WC muži | 803/1-02#273
[24 empty] | 800/1-02.B243/1 | 800/1-02.B243/1 Místnost SKŘ | [5 empty] | EDU_803/1-02 | 9.6 | 274 | Šatna | 803/1-02#274
[24 empty] | 800/1-02.B243/2 | 800/1-02.B243/2 Místnost SKŘ | [5 empty] | EDU_803/1-02 | 9.6 | 275 | Kuchyňka | 803/1-02#275
[24 empty] | 800/1-02.B244 | 800/1-02.B244 Místnost čidel RK VZT | [5 empty] | EDU_803/1-02 | 9.6 | 278 | Havarijní sprcha | 803/1-02#278
[24 empty] | 800/1-02.B245/1 | 800/1-02.B245/1 Místnost dmychadel RK | [5 empty] | EDU_803/1-02 | 0 | 28 | WC | 803/1-02#28
[24 empty] | 800/1-02.B245/2 | 800/1-02.B245/2 Místnost dmychadel RK | [5 empty] | EDU_803/1-02 | 0 | 29 | Předsín WC ženy | 803/1-02#29
[24 empty] | 800/1-02.B246 | 800/1-02.B246 Příruční sklad | [5 empty] | EDU_803/1-02 | 0 | 3 | Dílna | 803/1-02#3
[24 empty] | 800/1-02.B247/1 | 800/1-02.B247/1 Podélná chodba obsluh | [5 empty] | EDU_803/1-02 | 0 | 30 | WC | 803/1-02#30
[24 empty] | 800/1-02.B247/2 | 800/1-02.B247/2 Podélná chodba obsluh | [5 empty] | EDU_803/1-02 | 13.8 | 301 | Předsíň | 803/1-02#301
[24 empty] | 800/1-02.B248 | 800/1-02.B248 Místnost zkušebny armatur | [5 empty] | EDU_803/1-02 | 13.8 | 302 | Sklad | 803/1-02#302
[24 empty] | 800/1-02.B249 | 800/1-02.B249 Dílna svařování | [5 empty] | EDU_803/1-02 | 13.8 | 303 | Sklad | 803/1-02#303
[24 empty] | 800/1-02.B250 | 800/1-02.B250 Místnost dezaktivační vany | [5 empty] | EDU_803/1-02 | 13.8 | 304 | Kancelář | 803/1-02#304
[24 empty] | 800/1-02.B251 | 800/1-02.B251 Šachta vzduchotechniky | [5 empty] | EDU_803/1-02 | 13.8 | 305 | Šatna | 803/1-02#305
[24 empty] | 800/1-02.B252/1 | 800/1-02.B252/1 Místnost SKŘ boxu PG | [5 empty] | EDU_803/1-02 | 13.8 | 306 | Chodba | 803/1-02#306
[24 empty] | 800/1-02.B252/2 | 800/1-02.B252/2 Místnost SKŘ boxu PG | [5 empty] | EDU_803/1-02 | 13.8 | 307 | Šatna | 803/1-02#307
[24 empty] | 800/1-02.B253/1 | 800/1-02.B253/1 Hermetický uzávěr vstupu do HZ | [5 empty] | EDU_803/1-02 | 13.8 | 308 | Šatna | 803/1-02#308
[24 empty] | 800/1-02.B253/2 | 800/1-02.B253/2 Hermetický uzávěr vstupu do HZ | [5 empty] | EDU_803/1-02 | 13.8 | 309 | Šatna | 803/1-02#309
[24 empty] | 800/1-02.B254/1 | 800/1-02.B254/1 Chodba za HU | [5 empty] | EDU_803/1-02 | 0 | 31 | Předsíň WC | 803/1-02#31
[24 empty] | 800/1-02.B254/2 | 800/1-02.B254/2 Chodba za HU | [5 empty] | EDU_803/1-02 | 13.8 | 310 | Šatna | 803/1-02#310
[24 empty] | 800/1-02.B255/1 | 800/1-02.B255/1 Předsíň | [5 empty] | EDU_803/1-02 | 13.8 | 311 | Šatna | 803/1-02#311
[24 empty] | 800/1-02.B255/2 | 800/1-02.B255/2 Předsíň | [5 empty] | EDU_803/1-02 | 13.8 | 312 | Šatna | 803/1-02#312
[24 empty] | 800/1-02.B256/1 | 800/1-02.B256/1 Šachta vzduchotechniky | [5 empty] | EDU_803/1-02 | 13.8 | 313 | Šatna | 803/1-02#313
[24 empty] | 800/1-02.B256/2 | 800/1-02.B256/2 Šachta vzduchotechniky | [5 empty] | EDU_803/1-02 | 13.8 | 314 | Chodba | 803/1-02#314
[24 empty] | 800/1-02.B257 | 800/1-02.B257 Místnost čerpadel dezaktivace | [5 empty] | EDU_803/1-02 | 13.8 | 315 | Šatna | 803/1-02#315
[24 empty] | 800/1-02.B258/1 | 800/1-02.B258/1 Místnost RK odluhu PG | [5 empty] | EDU_803/1-02 | 13.8 | 316 | Šatna | 803/1-02#316
[24 empty] | 800/1-02.B258/2 | 800/1-02.B258/2 Místnost RK odluhu PG | [5 empty] | EDU_803/1-02 | 13.8 | 317 | Šatna | 803/1-02#317
[24 empty] | 800/1-02.B259/1 | 800/1-02.B259/1 Místnost pro odběr vzorků | [5 empty] | EDU_803/1-02 | 13.8 | 318 | Rozvodna NN | 803/1-02#318
[24 empty] | 800/1-02.B259/2 | 800/1-02.B259/2 Místnost pro odběr vzorků | [5 empty] | EDU_803/1-02 | 13.8 | 319 | Šatna | 803/1-02#319
[24 empty] | 800/1-02.B260 | 800/1-02.B260 Prostor pro sklad. nových pohonů | [5 empty] | EDU_803/1-02 | 0 | 32 | Úklidová místnost | 803/1-02#32
[24 empty] | 800/1-02.B261/1 | 800/1-02.B261/1 kabelová šachta | [5 empty] | EDU_803/1-02 | 13.8 | 320 | předsíň RK | 803/1-02#320
[24 empty] | 800/1-02.B261/2 | 800/1-02.B261/2 kabelová šachta | [5 empty] | EDU_803/1-02 | 13.8 | 321 | Šatna | 803/1-02#321
[24 empty] | 800/1-02.B262/1 | 800/1-02.B262/1 kabelová šachta | [5 empty] | EDU_803/1-02 | 13.8 | 322 | Předsíň WC | 803/1-02#322
[24 empty] | 800/1-02.B262/2 | 800/1-02.B262/2 kabelová šachta | [5 empty] | EDU_803/1-02 | 13.8 | 323 | WC muži | 803/1-02#323
[24 empty] | 800/1-02.B263/1 | 800/1-02.B263/1 Místnost barbotrážních žlabů | [5 empty] | EDU_803/1-02 | 13.8 | 324 | Předsíň | 803/1-02#324
[24 empty] | 800/1-02.B263/2 | 800/1-02.B263/2 Místnost barbotrážních žlabů | [5 empty] | EDU_803/1-02 | 13.8 | 325 | Úklidová místnost | 803/1-02#325
[24 empty] | 800/1-02.B264/1 | 800/1-02.B264/1 Záchytný plynojem | [5 empty] | EDU_803/1-02 | 13.8 | 326 | Havarijní sprcha | 803/1-02#326
[24 empty] | 800/1-02.B264/2 | 800/1-02.B264/2 Záchytný plynojem | [5 empty] | EDU_803/1-02 | 13.8 | 327 | Sklad | 803/1-02#327
[24 empty] | 800/1-02.B265/1 | 800/1-02.B265/1 výtah 3UQ23D106 | [5 empty] | EDU_803/1-02 | 13.8 | 329 | Umývárna | 803/1-02#329
[24 empty] | 800/1-02.B265/2 | 800/1-02.B265/2 výtah 4UQ23D106 | [5 empty] | EDU_803/1-02 | 0 | 33 | Rozvodna NN | 803/1-02#33
[24 empty] | 800/1-02.B301/1 | 800/1-02.B301/1 Místnost elektromotorů HCČ | [5 empty] | EDU_803/1-02 | 13.8 | 330 | Sprcha | 803/1-02#330
[24 empty] | 800/1-02.B301/2 | 800/1-02.B301/2 Místnost elektromotorů HCČ | [5 empty] | EDU_803/1-02 | 13.8 | 331 | WC muži | 803/1-02#331
[24 empty] | 800/1-02.B302/1 | 800/1-02.B302/1 Místnost filtrů SOV-1 | [5 empty] | EDU_803/1-02 | 13.8 | 332 | Předsíň WC | 803/1-02#332
[24 empty] | 800/1-02.B302/2 | 800/1-02.B302/2 Místnost filtrů SOV-1 | [5 empty] | EDU_803/1-02 | 13.8 | 333 | Předsíň | 803/1-02#333
[24 empty] | 800/1-02.B303/1 | 800/1-02.B303/1 Místnost oddělovacích armatur | [5 empty] | EDU_803/1-02 | 13.8 | 334 | Šatna | 803/1-02#334
[24 empty] | 800/1-02.B303/2 | 800/1-02.B303/2 Místnost oddělovacích armatur | [5 empty] | EDU_803/1-02 | 13.8 | 335 | Předsíň WC | 803/1-02#335
[24 empty] | 800/1-02.B304/1 | 800/1-02.B304/1 Místnost pohonů | [5 empty] | EDU_803/1-02 | 13.8 | 336 | Úklidová místnost | 803/1-02#336
[24 empty] | 800/1-02.B304/2 | 800/1-02.B304/2 Místnost pohonů | [5 empty] | EDU_803/1-02 | 13.8 | 337 | Sklad měřících přístrojů | 803/1-02#337
[24 empty] | 800/1-02.B305/1 | 800/1-02.B305/1 Místnost primárního okruhu | [5 empty] | EDU_803/1-02 | 13.8 | 338 | Rozvodna NN | 803/1-02#338
[24 empty] | 800/1-02.B305/2 | 800/1-02.B305/2 Místnost primárního okruhu | [5 empty] | EDU_803/1-02 | 13.8 | 339 | Rozvodna slaboproud | 803/1-02#339
[24 empty] | 800/1-02.B306/1 | 800/1-02.B306/1 Box armatur vstřiků | [5 empty] | EDU_803/1-02 | 0 | 34 | Úklidová místnost | 803/1-02#34
[24 empty] | 800/1-02.B306/2 | 800/1-02.B306/2 Místnost armatur KO | [5 empty] | EDU_803/1-02 | 13.8 | 340 | Chodba | 803/1-02#340
[24 empty] | 800/1-02.B307/1 | 800/1-02.B307/1 Místnost systémů TF 10,30 | [5 empty] | EDU_803/1-02 | 13.8 | 341 | Chodba | 803/1-02#341
[24 empty] | 800/1-02.B307/2 | 800/1-02.B307/2 Místnost systémů TF 10,30 | [5 empty] | EDU_803/1-02 | 13.8 | 342 | Předsíň WC muži | 803/1-02#342
[24 empty] | 800/1-02.B308 | 800/1-02.B308 Nástrojárna | [5 empty] | EDU_803/1-02 | 13.8 | 343 | WC muži | 803/1-02#343
[24 empty] | 800/1-02.B309 | 800/1-02.B309 Rozvodna NN | [5 empty] | EDU_803/1-02 | 13.8 | 344 | Pisoáry | 803/1-02#344
[24 empty] | 800/1-02.B310 | 800/1-02.B310 Místnost mistra | [5 empty] | EDU_803/1-02 | 13.8 | 347 | Schodiště | 803/1-02#347
[24 empty] | 800/1-02.B311/1 | 800/1-02.B311/1 Příčná chodba obsluhy | [5 empty] | EDU_803/1-02 | 0 | 35 | Chodba | 803/1-02#35
[24 empty] | 800/1-02.B311/2 | 800/1-02.B311/2 Příčná chodba obsluhy | [5 empty] | EDU_803/1-02 | 0 | 35a | Provozní místnost | 803/1-02#35A
[24 empty] | 800/1-02.B312 | 800/1-02.B312 Místn. sklad. kontejnerů | [5 empty] | EDU_803/1-02 | 0 | 35b | Sklad | 803/1-02#35B
[24 empty] | 800/1-02.B313 | 800/1-02.B313 Dílna | [5 empty] | EDU_803/1-02 | 0 | 35c | Sklad 1 (oplocenka) | 803/1-02#35C
[24 empty] | 800/1-02.B314 | 800/1-02.B314 Vymírací šachta | [5 empty] | EDU_803/1-02 | 0 | 35d | Předsíň WC | 803/1-02#35D
[24 empty] | 800/1-02.B315 | 800/1-02.B315 Místn. skladování aktiv. záření | [5 empty] | EDU_803/1-02 | 0 | 35e | Pisoáry | 803/1-02#35E
[24 empty] | 800/1-02.B316 | 800/1-02.B316 Dezaktivační vana HCČ | [5 empty] | EDU_803/1-02 | 0 | 35f | WC | 803/1-02#35F
[24 empty] | 800/1-02.B317/1 | 800/1-02.B317/1 Rozvodna NN | [5 empty] | EDU_803/1-02 | 0 | 36 | Dílna údržby | 803/1-02#36
[24 empty] | 800/1-02.B317/2 | 800/1-02.B317/2 Rozvodna NN | [5 empty] | EDU_803/1-02 | 0 | 37 | Předsíň | 803/1-02#37
[24 empty] | 800/1-02.B318/1 | 800/1-02.B318/1 Místn. pro tříd. a přípr. vzorků | [5 empty] | EDU_803/1-02 | 0 | 38 | Sklad | 803/1-02#38
[24 empty] | 800/1-02.B318/2 | 800/1-02.B318/2 Místn. pro tříd. a přípr. vzorků | [5 empty] | EDU_803/1-02 | 0 | 38a | Šatna | 803/1-02#38A
[24 empty] | 800/1-02.B319/1 | 800/1-02.B319/1 Místnost RK skladovacího bazénu | [5 empty] | EDU_803/1-02 | 0 | 39 | Kancelář | 803/1-02#39
[24 empty] | 800/1-02.B319/2 | 800/1-02.B319/2 Místnost RK skladovacího bazénu | [5 empty] | EDU_803/1-02 | 0 | 39a | Předsíň | 803/1-02#39A
[24 empty] | 800/1-02.B320 | 800/1-02.B320 Místn. řídíc. pultu zaváž.stroje | [5 empty] | EDU_803/1-02 | 0 | 4 | Dílna | 803/1-02#4
[24 empty] | 800/1-02.B321/1 | 800/1-02.B321/1 Místnost odběru vzorků I.O | [5 empty] | EDU_803/1-02 | 0 | 40 | Provozní místnost | 803/1-02#40
[24 empty] | 800/1-02.B321/2 | 800/1-02.B321/2 Místnost odběru vzorků I.O | [5 empty] | EDU_803/1-02 | 18 | 401 | Sklad ND | 803/1-02#401
[24 empty] | 800/1-02.B322 | 800/1-02.B322 Místn. chem. tech. kontroly | [5 empty] | EDU_803/1-02 | 18 | 402 | Sklad ND | 803/1-02#402
[24 empty] | 800/1-02.B323 | 800/1-02.B323 Místn. chem. tech. kontroly | [5 empty] | EDU_803/1-02 | 18 | 403 | Předsíň | 803/1-02#403
[24 empty] | 800/1-02.B324 | 800/1-02.B324 Místnost váhovny | [5 empty] | EDU_803/1-02 | 18 | 404 | Sklad ND | 803/1-02#404
[24 empty] | 800/1-02.B325 | 800/1-02.B325 Předsíň | [5 empty] | EDU_803/1-02 | 18 | 405 | Provozní místnost | 803/1-02#405
[24 empty] | 800/1-02.B326/1 | 800/1-02.B326/1 Sklad | [5 empty] | EDU_803/1-02 | 18 | 406 | Chodba | 803/1-02#406
[24 empty] | 800/1-02.B326/2 | 800/1-02.B326/2 Sklad | [5 empty] | EDU_803/1-02 | 18 | 407 | Šatna muži | 803/1-02#407
[24 empty] | 800/1-02.B327/1 | 800/1-02.B327/1 Sklad | [5 empty] | EDU_803/1-02 | 18 | 408 | Šatna ženy | 803/1-02#408
[24 empty] | 800/1-02.B327/2 | 800/1-02.B327/2 Sklad radiometrie | [5 empty] | EDU_803/1-02 | 18 | 409 | Umývárna | 803/1-02#409
[24 empty] | 800/1-02B328A/2 | 800/1-02B328A/2 WC muži-pisoáry | [5 empty] | EDU_803/1-02 | 0 | 41 | Sklad | 803/1-02#41
[24 empty] | 800/1-02B328B/2 | 800/1-02B328B/2 WC muži | [5 empty] | EDU_803/1-02 | 18 | 410 | Denní místnost | 803/1-02#410
[24 empty] | 800/1-02B328C/2 | 800/1-02B328C/2 WC muži | [5 empty] | EDU_803/1-02 | 18 | 411 | Předsíň | 803/1-02#411
[24 empty] | 800/1-02B328D/2 | 800/1-02B328D/2 WC muži | [5 empty] | EDU_803/1-02 | 18 | 412 | Chodba | 803/1-02#412
[24 empty] | 800/1-02.B328/1 | 800/1-02.B328/1 Místnost obsluhy I.O. | [5 empty] | EDU_803/1-02 | 18 | 413 | Předsíň | 803/1-02#413
[24 empty] | 800/1-02.B328/2 | 800/1-02.B328/2 WC-muži | [5 empty] | EDU_803/1-02 | 18 | 414 | Předsíň | 803/1-02#414
[24 empty] | 800/1-02.B329/1 | 800/1-02.B329/1 Podélná chodba obsluhy | [5 empty] | EDU_803/1-02 | 18 | 415 | Kuřárna | 803/1-02#415
[24 empty] | 800/1-02.B329/2 | 800/1-02.B329/2 Podélná chodba obsluhy | [5 empty] | EDU_803/1-02 | 18 | 416 | Kuchyňka | 803/1-02#416
[24 empty] | 800/1-02.B330 | 800/1-02.B330 Místnost TL | [5 empty] | EDU_803/1-02 | 18 | 417 | Jídelna | 803/1-02#417
[24 empty] | 800/1-02.B331 | 800/1-02.B331 Rozvodna NN | [5 empty] | EDU_803/1-02 | 18 | 418 | Rozvodna NN | 803/1-02#418
[24 empty] | 800/1-02.B332 | 800/1-02.B332 Rozvodna NN | [5 empty] | EDU_803/1-02 | 18 | 419 | Šatna čistá ženy | 803/1-02#419
[24 empty] | 800/1-02.B333 | 800/1-02.B333 Šatna vzduchotechniky | [5 empty] | EDU_803/1-02 | 0 | 42 | Manipulační prostor | 803/1-02#42
[24 empty] | 800/1-02.B334 | 800/1-02.B334 Denní místnost - občerstvení | [5 empty] | EDU_803/1-02 | 18 | 420 | Předsíň RK | 803/1-02#420
[24 empty] | 800/1-02.B335 | 800/1-02.B335 Hygienický uzel | [5 empty] | EDU_803/1-02 | 18 | 421 | Úklidová komora | 803/1-02#421
[24 empty] | 800/1-02.B336/1 | 800/1-02.B336/1 Místnost odděl. armatur | [5 empty] | EDU_803/1-02 | 18 | 422 | WC ženy | 803/1-02#422
[24 empty] | 800/1-02.B336/2 | 800/1-02.B336/2 Místnost armatur odděl. vzorků | [5 empty] | EDU_803/1-02 | 18 | 423 | Předsíň WC | 803/1-02#423
[24 empty] | 800/1-02.B337/1 | 800/1-02.B337/1 Sklad | [5 empty] | EDU_803/1-02 | 18 | 424 | Havarijní sprchy | 803/1-02#424
[24 empty] | 800/1-02.B337/2 | 800/1-02.B337/2 Chodba obsluhy | [5 empty] | EDU_803/1-02 | 18 | 425 | Úklidová místnost | 803/1-02#425
[24 empty] | 800/1-02.B338/1 | 800/1-02.B338/1 Sklad | [5 empty] | EDU_803/1-02 | 18 | 426 | Sprchy ženy | 803/1-02#426
[24 empty] | 800/1-02.B338/2 | 800/1-02.B338/2 Příruční sklad | [5 empty] | EDU_803/1-02 | 18 | 427 | Umývárna ženy | 803/1-02#427
[24 empty] | 800/1-02.B339 | 800/1-02.B339 Strojovna výtahu | [5 empty] | EDU_803/1-02 | 18 | 428 | Předsíň WC ženy | 803/1-02#428
[24 empty] | 800/1-02.B340 | 800/1-02.B340 Místnost pro skladování izotopů | [5 empty] | EDU_803/1-02 | 18 | 428a | WC ženy | 803/1-02#428A
[24 empty] | 800/1-02.B341/1 | 800/1-02.B341/1 Předsíň | [5 empty] | EDU_803/1-02 | 18 | 429 | Umývárna | 803/1-02#429
[24 empty] | 800/1-02.B341/2 | 800/1-02.B341/2 Předsíň | [5 empty] | EDU_803/1-02 | 0 | 42a | Předsíň WC ženy | 803/1-02#42A
[24 empty] | 800/1-02.B342/1 | 800/1-02.B342/1 Místnost výměníků TC 1050 | [5 empty] | EDU_803/1-02 | 0 | 42b | Sprchy ženy | 803/1-02#42B
[24 empty] | 800/1-02.B342/2 | 800/1-02.B342/2 Místnost výměníků TL 1050 | [5 empty] | EDU_803/1-02 | 0 | 42c | WC | 803/1-02#42C
[24 empty] | 800/1-02.B343/1 | 800/1-02.B343/1 Místnost kompenzátorů objemu | [5 empty] | EDU_803/1-02 | 0 | 43 | Sklad | 803/1-02#43
[24 empty] | 800/1-02.B343/2 | 800/1-02.B343/2 Místnost kompenzátoru objemu | [5 empty] | EDU_803/1-02 | 18 | 430 | Sprchy muži | 803/1-02#430
[24 empty] | 800/1-02.B344 | 800/1-02.B344 Sklad | [5 empty] | EDU_803/1-02 | 18 | 431 | WC muži | 803/1-02#431
[24 empty] | 800/1-02.B401 | 800/1-02.B401 Dílna | [5 empty] | EDU_803/1-02 | 18 | 432 | Předsíň WC muži | 803/1-02#432
[24 empty] | 800/1-02.B402 | 800/1-02.B402 Místnost elektrických rozvaděčů | [5 empty] | EDU_803/1-02 | 18 | 433 | Předsíň | 803/1-02#433
[24 empty] | 800/1-02B403A/1 | 800/1-02B403A/1 Sklad | [5 empty] | EDU_803/1-02 | 18 | 434 | Úklidová místnost | 803/1-02#434
[24 empty] | 800/1-02B403B/1 | 800/1-02B403B/1 Sklad | [5 empty] | EDU_803/1-02 | 18 | 435 | Předsíň | 803/1-02#435
[24 empty] | 800/1-02B403C/1 | 800/1-02B403C/1 Sklad | [5 empty] | EDU_803/1-02 | 18 | 436 | Úklidová místnost | 803/1-02#436
[24 empty] | 800/1-02B403D/1 | 800/1-02B403D/1 Sklad | [5 empty] | EDU_803/1-02 | 18 | 437 | Provozní místnost | 803/1-02#437
[24 empty] | 800/1-02B403E/1 | 800/1-02B403E/1 Sklad | [5 empty] | EDU_803/1-02 | 18 | 438 | Rozvodna NN | 803/1-02#438
[24 empty] | 800/1-02B403F/1 | 800/1-02B403F/1 Sklad | [5 empty] | EDU_803/1-02 | 18 | 439 | Rozvodna slaboproud | 803/1-02#439
[24 empty] | 800/1-02B403G/1 | 800/1-02B403G/1 Sklad | [5 empty] | EDU_803/1-02 | 18 | 440 | Chodba | 803/1-02#440
[24 empty] | 800/1-02.B403/1 | 800/1-02.B403/1 Příčná chodba obsluhy | [5 empty] | EDU_803/1-02 | 18 | 441 | Chodba | 803/1-02#441
[24 empty] | 800/1-02.B403/2 | 800/1-02.B403/2 Příčná chodba obsluhy | [5 empty] | EDU_803/1-02 | 18 | 442 | Úklidová místnost | 803/1-02#442
[24 empty] | 800/1-02.B404/1 | 800/1-02.B404/1 kabelový kanál | [5 empty] | EDU_803/1-02 | 18 | 443 | Předsíň WC muži | 803/1-02#443
[24 empty] | 800/1-02.B404/2 | 800/1-02.B404/2 kabelový kanál | [5 empty] | EDU_803/1-02 | 18 | 444 | Předsíň WC ženy | 803/1-02#444
[24 empty] | 800/1-02.B405/1 | 800/1-02.B405/1 kabelový kanál | [5 empty] | EDU_803/1-02 | 18 | 445 | WC ženy | 803/1-02#445
[24 empty] | 800/1-02.B405/2 | 800/1-02.B405/2 kabelový kanál | [5 empty] | EDU_803/1-02 | 18 | 446 | WC muži | 803/1-02#446
[24 empty] | 800/1-02.B406 | 800/1-02.B406 Revizní šachta horního bloku | [5 empty] | EDU_803/1-02 | 18 | 447 | Sklad | 803/1-02#447
[24 empty] | 800/1-02.B407 | 800/1-02.B407 Sklad čerstvého paliva | [5 empty] | EDU_803/1-02 | 18 | 448 | Šatna nečistá - ženy | 803/1-02#448
[24 empty] | 800/1-02.B408 | 800/1-02.B408 Jímka čerstvých pohonů SVZ | [5 empty] | EDU_803/1-02 | 0 | 44a | Prodejní prostor kantýny | 803/1-02#44A
[24 empty] | 800/1-02.B409/1 | 800/1-02.B409/1 Místnost filtrů systému TL (0-2) | [5 empty] | EDU_803/1-02 | 0 | 44b | Přípravna kantýny | 803/1-02#44B
[24 empty] | 800/1-02.B409/2 | 800/1-02.B409/2 Místnost systému TL (0-2) | [5 empty] | EDU_803/1-02 | 0 | 44c | Šatna | 803/1-02#44C
[24 empty] | 800/1-02.B410/1 | 800/1-02.B410/1 Místnost kolektorů sys. TL (0-4) | [5 empty] | EDU_803/1-02 | 0 | 44d | Kancelář | 803/1-02#44D
[24 empty] | 800/1-02.B410/2 | 800/1-02.B410/2 Místnost kolektorů sys. TL (0-4) | [5 empty] | EDU_803/1-02 | 0 | 44e | Manipulační místnost | 803/1-02#44E
[24 empty] | 800/1-02.B411/1 | 800/1-02.B411/1 Místnost kolektorů sys. TL (0-4) | [5 empty] | EDU_803/1-02 | 0 | 44f | Chladící box | 803/1-02#44F
[24 empty] | 800/1-02.B411/2 | 800/1-02.B411/2 Místnost kolektorů sys. TL (0-4) | [5 empty] | EDU_803/1-02 | 0 | 44g | Sklad | 803/1-02#44G
[24 empty] | 800/1-02.B412 | 800/1-02.B412 Místnost TP HVB | [5 empty] | EDU_803/1-02 | 0 | 45 | Kantýna odbyt | 803/1-02#45
[24 empty] | 800/1-02.B413 | 800/1-02.B413 Místnost kolektorů sys. TL (0-3) | [5 empty] | EDU_803/1-02 | 0 | 46 | Rozvodna slaboproud | 803/1-02#46
[24 empty] | 800/1-02.B414 | 800/1-02.B414 Místnost kolektorů sys. TL (0-3) | [5 empty] | EDU_803/1-02 | 0 | 5 | Sklad | 803/1-02#5
[24 empty] | 800/1-02.B415/1 | 800/1-02.B415/1 Chodba obsluhy | [5 empty] | EDU_803/1-02 | 0 | 50 | Chodba | 803/1-02#50
[24 empty] | 800/1-02.B415/2 | 800/1-02.B415/2 Chodba obsluhy | [5 empty] | EDU_803/1-02 | 22.2 | 501 | Kancelář | 803/1-02#501
[24 empty] | 800/1-02.B416/1 | 800/1-02.B416/1 Místnost el. rozvaděčů | [5 empty] | EDU_803/1-02 | 22.2 | 502 | Kancelář | 803/1-02#502
[24 empty] | 800/1-02.B416/2 | 800/1-02.B416/2 Místnost el. rozvaděčů | [5 empty] | EDU_803/1-02 | 22.2 | 503 | Sklad | 803/1-02#503
[24 empty] | 800/1-02B417A/2 | 800/1-02B417A/2 WC muži-pisoáry | [5 empty] | EDU_803/1-02 | 22.2 | 504 | Laboratoř | 803/1-02#504
[24 empty] | 800/1-02B417B/2 | 800/1-02B417B/2 WC muži | [5 empty] | EDU_803/1-02 | 22.2 | 505 | váhovna | 803/1-02#505
[24 empty] | 800/1-02B417C/2 | 800/1-02B417C/2 WC muži | [5 empty] | EDU_803/1-02 | 22.2 | 506 | Chodba | 803/1-02#506
[24 empty] | 800/1-02B417D/2 | 800/1-02B417D/2 WC muži | [5 empty] | EDU_803/1-02 | 22.2 | 507 | Laboratoř | 803/1-02#507
[24 empty] | 800/1-02.B417/1 | 800/1-02.B417/1 Místnost TP HVB | [5 empty] | EDU_803/1-02 | 22.2 | 508 | Předsíň | 803/1-02#508
[24 empty] | 800/1-02.B417/2 | 800/1-02.B417/2 WC-muži | [5 empty] | EDU_803/1-02 | 22.2 | 509 | Laboratoř KCHA | 803/1-02#509
[24 empty] | 800/1-02.B418/1 | 800/1-02.B418/1 Box hermetických klapek P-2, P-4 | [5 empty] | EDU_803/1-02 | 0 | 51 | Předsín WC | 803/1-02#51
[24 empty] | 800/1-02.B418/2 | 800/1-02.B418/2 Box hermetických klapek P-2, P-4 | [5 empty] | EDU_803/1-02 | 22.2 | 510 | Laboratoř | 803/1-02#510
[24 empty] | 800/1-02.B419/1 | 800/1-02.B419/1 Místn. stabil. skráp. zařízení | [5 empty] | EDU_803/1-02 | 22.2 | 511 | Předsíň | 803/1-02#511
[24 empty] | 800/1-02.B419/2 | 800/1-02.B419/2 Místn. stabil. skráp. zařízení | [5 empty] | EDU_803/1-02 | 22.2 | 512 | Sklad | 803/1-02#512
[24 empty] | 800/1-02.B420/1 | 800/1-02.B420/1 Sklad | [5 empty] | EDU_803/1-02 | 22.2 | 514 | Kancelář | 803/1-02#514
[24 empty] | 800/1-02.B420/2 | 800/1-02.B420/2 Příruční sklad | [5 empty] | EDU_803/1-02 | 22.2 | 515 | Sklad | 803/1-02#515
[24 empty] | 800/1-02.B421/1 | 800/1-02.B421/1 Místnost pohonů PG | [5 empty] | EDU_803/1-02 | 22.2 | 516 | Dílna speciálního měření | 803/1-02#516
[24 empty] | 800/1-02.B421/2 | 800/1-02.B421/2 Místnost pohonů PG | [5 empty] | EDU_803/1-02 | 22.2 | 517 | Kancelář | 803/1-02#517
[24 empty] | 800/1-02.B422/1 | 800/1-02.B422/1 Místnost armatur boxu PG | [5 empty] | EDU_803/1-02 | 22.2 | 518 | Kancelář | 803/1-02#518
[24 empty] | 800/1-02.B422/2 | 800/1-02.B422/2 Místnost armatur boxu PG | [5 empty] | EDU_803/1-02 | 22.2 | 519 | Rozvodna NN | 803/1-02#519
[24 empty] | 800/1-02.B423/1 | 800/1-02.B423/1 Záchytné komory | [5 empty] | EDU_803/1-02 | 0 | 51a | Sprchy | 803/1-02#51A
[24 empty] | 800/1-02.B423/2 | 800/1-02.B423/2 Záchytné komory | [5 empty] | EDU_803/1-02 | 0 | 52 | WC | 803/1-02#52
[24 empty] | 800/1-02.B501/1 | 800/1-02.B501/1 Reaktorový sál | [5 empty] | EDU_803/1-02 | 22.2 | 520 | Směnová místnost obsluhy ZRAO | 803/1-02#520
[24 empty] | 800/1-02.B501/2 | 800/1-02.B501/2 Reaktorový sál | [5 empty] | EDU_803/1-02 | 22.2 | 521 | Dílna | 803/1-02#521
[24 empty] | 800/1-02B502A/1 | 800/1-02B502A/1 kabelový kanál | [5 empty] | EDU_803/1-02 | 22.2 | 522 | Laboratoř | 803/1-02#522
[24 empty] | 800/1-02B502A/2 | 800/1-02B502A/2 kabelový kanál | [5 empty] | EDU_803/1-02 | 22.2 | 523 | Váhovna | 803/1-02#523
[24 empty] | 800/1-02B502B/1 | 800/1-02B502B/1 kabelový kanál | [5 empty] | EDU_803/1-02 | 22.2 | 524 | Váhovna | 803/1-02#524
[24 empty] | 800/1-02B502B/2 | 800/1-02B502B/2 kabelový kanál | [5 empty] | EDU_803/1-02 | 22.2 | 525 | Laboratoř | 803/1-02#525
[24 empty] | 800/1-02B502C/1 | 800/1-02B502C/1 kabelový kanál | [5 empty] | EDU_803/1-02 | 22.2 | 526 | Sklad | 803/1-02#526
[24 empty] | 800/1-02B502C/2 | 800/1-02B502C/2 kabelový kanál | [5 empty] | EDU_803/1-02 | 22.2 | 527 | Laboratoř | 803/1-02#527
[24 empty] | 800/1-02B502D/1 | 800/1-02B502D/1 kabelový kanál | [5 empty] | EDU_803/1-02 | 22.2 | 528 | Kancelář | 803/1-02#528
[24 empty] | 800/1-02B502D/2 | 800/1-02B502D/2 kabelový kanál | [5 empty] | EDU_803/1-02 | 22.2 | 528a | Dílna | 803/1-02#528A
[24 empty] | 800/1-02.B503/1 | 800/1-02.B503/1 Prostor drenážních čerpadel | [5 empty] | EDU_803/1-02 | 22.2 | 529 | Laboratoř | 803/1-02#529
[24 empty] | 800/1-02.B503/2 | 800/1-02.B503/2 Místnost drenážních čerpadel | [5 empty] | EDU_803/1-02 | 0 | 53 | Úklidová místnost | 803/1-02#53
[24 empty] | 800/1-02.B504/1 | 800/1-02.B504/1 Místnost RK | [5 empty] | EDU_803/1-02 | 22.2 | 530 | Sklad | 803/1-02#530
[24 empty] | 800/1-02.B504/2 | 800/1-02.B504/2 Místnost RK | [5 empty] | EDU_803/1-02 | 22.2 | 531 | Kancelář | 803/1-02#531
[24 empty] | 800/1-02.B505/1 | 800/1-02.B505/1 Box armatur odplyňováku TK 10 | [5 empty] | EDU_803/1-02 | 22.2 | 532 | Kancelář | 803/1-02#532
[24 empty] | 800/1-02.B505/2 | 800/1-02.B505/2 Box armatur odplyňováku TK 10 | [5 empty] | EDU_803/1-02 | 22.2 | 533 | Rozvodna NN | 803/1-02#533
[24 empty] | 800/1-02.B506/1 | 800/1-02.B506/1 Box armatur odplyňováku TK 50 | [5 empty] | EDU_803/1-02 | 22.2 | 534 | Rozvodna slaboproud | 803/1-02#534
[24 empty] | 800/1-02.B506/2 | 800/1-02.B506/2 Míst. armatur odplyňováku TK 50 | [5 empty] | EDU_803/1-02 | 22.2 | 535 | Chodba | 803/1-02#535
[24 empty] | 800/1-02.B507/1 | 800/1-02.B507/1 Box odplyňováku TK 10 | [5 empty] | EDU_803/1-02 | 22.2 | 536 | Chodba | 803/1-02#536
[24 empty] | 800/1-02.B507/2 | 800/1-02.B507/2 Místnost odplyňováku TK 10 | [5 empty] | EDU_803/1-02 | 22.2 | 536a | Chodba | 803/1-02#536A
[24 empty] | 800/1-02.B508/1 | 800/1-02.B508/1 Box odplyňováku TK 50 | [5 empty] | EDU_803/1-02 | 22.2 | 537 | Chodba | 803/1-02#537
[24 empty] | 800/1-02.B508/2 | 800/1-02.B508/2 Box odplyňováku TK 50 | [5 empty] | EDU_803/1-02 | 22.2 | 538 | Chodba | 803/1-02#538
[24 empty] | 800/1-02.B509/1 | 800/1-02.B509/1 Potrubní šachta | [5 empty] | EDU_803/1-02 | 22.2 | 539 | Předsíň WC | 803/1-02#539
[24 empty] | 800/1-02.B509/2 | 800/1-02.B509/2 Potrubní šachta | [5 empty] | EDU_803/1-02 | 0 | 54 | Pisoáry | 803/1-02#54
[24 empty] | 800/1-02.B510/1 | 800/1-02.B510/1 Místnost filtrů systému (0-12) | [5 empty] | EDU_803/1-02 | 22.2 | 540 | WC | 803/1-02#540
[24 empty] | 800/1-02.B510/2 | 800/1-02.B510/2 Místnost filtrů systému (0-12) | [5 empty] | EDU_803/1-02 | 22.2 | 541 | WC | 803/1-02#541
[24 empty] | 800/1-02.B511/1 | 800/1-02.B511/1 kabelová šachta | [5 empty] | EDU_803/1-02 | 22.2 | 542 | Předsíň WC ženy | 803/1-02#542
[24 empty] | 800/1-02.B511/2 | 800/1-02.B511/2 kabelová šachta | [5 empty] | EDU_803/1-02 | 22.2 | 543 | WC | 803/1-02#543
[24 empty] | 800/1-02.B512/1 | 800/1-02.B512/1 Strojovna systému TL 70 (0-2) | [5 empty] | EDU_803/1-02 | 22.2 | 544 | Úklidová místnost | 803/1-02#544
[24 empty] | 800/1-02.B512/2 | 800/1-02.B512/2 Strojovna systému TL 70 (0-2) | [5 empty] | EDU_803/1-02 | 22.2 | 545 | Úklidová místnost | 803/1-02#545
[24 empty] | 800/1-02.B512/3 | 800/1-02.B512/3 Strojovna systému TL 70 (0-2) | [5 empty] | EDU_803/1-02 | 22.2 | 546 | Předsíň WC muži | 803/1-02#546
[24 empty] | 800/1-02.B512/4 | 800/1-02.B512/4 Strojovna systému TL 70 (0-2) | [5 empty] | EDU_803/1-02 | 22.2 | 548 | WC | 803/1-02#548
[24 empty] | 800/1-02.B512/5 | 800/1-02.B512/5 Strojovna systému TL 70 (0-2) | [5 empty] | EDU_803/1-02 | 22.2 | 549 | Předsíň WC ženy | 803/1-02#549
[24 empty] | 800/1-02.B512/6 | 800/1-02.B512/6 Strojovna systému TL 70 (0-2) | [5 empty] | EDU_803/1-02 | 0 | 54a | WC muži | 803/1-02#54A
[24 empty] | 800/1-02.B513/1 | 800/1-02.B513/1 Sběrný vzduchotechnický kanál | [5 empty] | EDU_803/1-02 | 0 | 55 | Šatna | 803/1-02#55
[24 empty] | 800/1-02.B513/2 | 800/1-02.B513/2 Sběrný vzduchotechnický kanál | [5 empty] | EDU_803/1-02 | 22.2 | 550 | WC | 803/1-02#550
[24 empty] | 800/1-02.B514/1 | 800/1-02.B514/1 Strojovna systému TL (0-4) | [5 empty] | EDU_803/1-02 | 22.2 | 552 | Strojovna výtahu 7UQ606 | 803/1-02#552
[24 empty] | 800/1-02.B514/2 | 800/1-02.B514/2 Strojovna systému TL (0-4) | [5 empty] | EDU_803/1-02 | 0 | 6 | Místnost měření | 803/1-02#6
[24 empty] | 800/1-02.B515/1 | 800/1-02.B515/1 Strojovna systému TL (0-11) | [5 empty] | EDU_803/1-02 | 0 | 60 | Vstupní hala | 803/1-02#60
[24 empty] | 800/1-02.B515/2 | 800/1-02.B515/2 Strojovna systému TL (0-11) | [5 empty] | EDU_803/1-02 | 26.4 | 601 | Rozvodna NN | 803/1-02#601
[24 empty] | 800/1-02.B516/1 | 800/1-02.B516/1 Odvodní vzduchotechnická stroj. | [5 empty] | EDU_803/1-02 | 26.4 | 602 | Rozvodna slaboproud | 803/1-02#602
[24 empty] | 800/1-02.B516/2 | 800/1-02.B516/2 Odvodní vzduchotechnická stroj. | [5 empty] | EDU_803/1-02 | 26.4 | 603 | Úklidová místnost | 803/1-02#603
[24 empty] | 800/1-02.B517 | 800/1-02.B517 Místnost přípravků TTČ | [5 empty] | EDU_803/1-02 | 26.4 | 604 | WC | 803/1-02#604
[24 empty] | 800/1-02.B518/1 | 800/1-02.B518/1 Strojovna systému TL (0-17) | [5 empty] | EDU_803/1-02 | 26.4 | 605 | Předsíň WC muži | 803/1-02#605
[24 empty] | 800/1-02.B518/2 | 800/1-02.B518/2 Strojovna systému TL (0-17) | [5 empty] | EDU_803/1-02 | 26.4 | 606 | WC | 803/1-02#606
[24 empty] | 800/1-02.B519/1 | 800/1-02.B519/1 Chodba | [5 empty] | EDU_803/1-02 | 26.4 | 607 | Předsíň WC ženy | 803/1-02#607
[24 empty] | 800/1-02.B519/2 | 800/1-02.B519/2 Chodba | [5 empty] | EDU_803/1-02 | 26.4 | 608 | Kancelář | 803/1-02#608
[24 empty] | 800/1-02.B520/1 | 800/1-02.B520/1 Hygienický uzávěr | [5 empty] | EDU_803/1-02 | 26.4 | 608a,b | StoupačkaVZT | 803/1-02#608A,B
[24 empty] | 800/1-02.B520/2 | 800/1-02.B520/2 Hygienický uzávěr | [5 empty] | EDU_803/1-02 | 26.4 | 609 | Kancelář | 803/1-02#609
[24 empty] | 800/1-02.B521/1 | 800/1-02.B521/1 Místnost pohonu armatur | [5 empty] | EDU_803/1-02 | 0 | 60a | Vstupní hala | 803/1-02#60A
[24 empty] | 800/1-02.B521/2 | 800/1-02.B521/2 Místnost pohonu armatur | [5 empty] | EDU_803/1-02 | 26.4 | 610 | Kancelář | 803/1-02#610
[24 empty] | 800/1-02.B522/1 | 800/1-02.B522/1 Místnost pohonu armatur | [5 empty] | EDU_803/1-02 | 26.4 | 611 | Kancelář | 803/1-02#611
[24 empty] | 800/1-02.B522/2 | 800/1-02.B522/2 Místnost pohonu armatur | [5 empty] | EDU_803/1-02 | 26.4 | 612 | Kancelář | 803/1-02#612
[24 empty] | 800/1-02.B523/1 | 800/1-02.B523/1 Chodba | [5 empty] | EDU_803/1-02 | 26.4 | 613 | Kancelář | 803/1-02#613
[24 empty] | 800/1-02.B523/2 | 800/1-02.B523/2 Chodba | [5 empty] | EDU_803/1-02 | 26.4 | 614 | Kancelář | 803/1-02#614
[24 empty] | 800/1-02.B524/1 | 800/1-02.B524/1 Místnost personálu | [5 empty] | EDU_803/1-02 | 26.4 | 616 | Kancelář | 803/1-02#616
[24 empty] | 800/1-02.B524/2 | 800/1-02.B524/2 Místnost personálu | [5 empty] | EDU_803/1-02 | 26.4 | 617 | Provozní místnost | 803/1-02#617
[24 empty] | 800/1-02.B525/1 | 800/1-02.B525/1 Místnost zařízení tlak. zásob. | [5 empty] | EDU_803/1-02 | 26.4 | 618 | Kancelář | 803/1-02#618
[24 empty] | 800/1-02.B525/2 | 800/1-02.B525/2 Místnost zařízení tlak. zásob. | [5 empty] | EDU_803/1-02 | 26.4 | 619 | Kancelář | 803/1-02#619
[24 empty] | 800/1-02.B526/1 | 800/1-02.B526/1 Místnost zařízení tlak. zásob. | [5 empty] | EDU_803/1-02 | 0 | 62 | Šachta výtahu MB 100/0,36 | 803/1-02#62
[24 empty] | 800/1-02.B526/2 | 800/1-02.B526/2 Místnost zařízení tlak. zásob. | [5 empty] | EDU_803/1-02 | 26.4 | 620 | Předsíň | 803/1-02#620
[24 empty] | 800/1-02.B527/1 | 800/1-02.B527/1 Box kompenzátoru obj. s BN a KO | [5 empty] | EDU_803/1-02 | 26.4 | 621 | Laboratoř | 803/1-02#621
[24 empty] | 800/1-02.B527/2 | 800/1-02.B527/2 Místn. kompenzát. obj. s BN a KO | [5 empty] | EDU_803/1-02 | 26.4 | 622 | fotokomora | 803/1-02#622
[24 empty] | 800/1-02.B528/1 | 800/1-02.B528/1 Chodba | [5 empty] | EDU_803/1-02 | 26.4 | 623 | Kancelář | 803/1-02#623
[24 empty] | 800/1-02.B528/2 | 800/1-02.B528/2 Chodba | [5 empty] | EDU_803/1-02 | 26.4 | 624 | Předsíň | 803/1-02#624
[24 empty] | 800/1-02.B529/1 | 800/1-02.B529/1 Sklad | [5 empty] | EDU_803/1-02 | 26.4 | 624a | Předsíň | 803/1-02#624A
[24 empty] | 800/1-02.B529/2 | 800/1-02.B529/2 Sklad vzduchotechniky | [5 empty] | EDU_803/1-02 | 26.4 | 625 | Kancelář | 803/1-02#625
[24 empty] | 800/1-02.B530/1 | 800/1-02.B530/1 Záchytné komory | [5 empty] | EDU_803/1-02 | 26.4 | 626 | Kancelář | 803/1-02#626
[24 empty] | 800/1-02.B530/2 | 800/1-02.B530/2 Záchytné komory | [5 empty] | EDU_803/1-02 | 26.4 | 627 | Sklad | 803/1-02#627
[24 empty] | 800/1-02.B531/1 | 800/1-02.B531/1 Plošina CASTOR | [5 empty] | EDU_803/1-02 | 26.4 | 628 | Kancelář | 803/1-02#628
[24 empty] | 800/1-02.B532/1 | 800/1-02.B532/1 Sklad nářadí | [5 empty] | EDU_803/1-02 | 26.4 | 629 | Kancelář | 803/1-02#629
[24 empty] | 800/1-02.B601/1 | 800/1-02.B601/1 Místnost spalování vodíku | [5 empty] | EDU_803/1-02 | 0 | 63 | Šachta výtahu MT 100/05 | 803/1-02#63
[24 empty] | 800/1-02.B601/2 | 800/1-02.B601/2 Místnost spalování vodíku | [5 empty] | EDU_803/1-02 | 26.4 | 630 | Sklad | 803/1-02#630
[24 empty] | 800/1-02.B601/3 | 800/1-02.B601/3 Místnost spalování vodíku | [5 empty] | EDU_803/1-02 | 26.4 | 631 | Zasedací místnost | 803/1-02#631
[24 empty] | 800/1-02.B601/4 | 800/1-02.B601/4 Místnost spalování vodíku | [5 empty] | EDU_803/1-02 | 26.4 | 632 | Kancelář | 803/1-02#632
[24 empty] | 800/1-02.B602/1 | 800/1-02.B602/1 Místnost dmychadel spal. vodíku | [5 empty] | EDU_803/1-02 | 26.4 | 633 | Kancelář | 803/1-02#633
[24 empty] | 800/1-02.B602/2 | 800/1-02.B602/2 Místnost dmychadel spal. vodíku | [5 empty] | EDU_803/1-02 | 26.4 | 634 | Kancelář | 803/1-02#634
[24 empty] | 800/1-02.B602/3 | 800/1-02.B602/3 Místnost dmychadel spal. vodíku | [5 empty] | EDU_803/1-02 | 26.4 | 635 | Kancelář | 803/1-02#635
[24 empty] | 800/1-02.B602/4 | 800/1-02.B602/4 Místnost dmychadel spal. vodíku | [5 empty] | EDU_803/1-02 | 26.4 | 636 | Chodba | 803/1-02#636
[24 empty] | 800/1-02.B603/1 | 800/1-02.B603/1 Místnost nádrží vloženého okruhu | [5 empty] | EDU_803/1-02 | 26.4 | 637 | Chodba | 803/1-02#637
[24 empty] | 800/1-02.B603/2 | 800/1-02.B603/2 Místnost nádrží vloženého okruhu | [5 empty] | EDU_803/1-02 | 26.4 | 637a | Chodba | 803/1-02#637A
[24 empty] | 800/1-02.B604 | 800/1-02.B604 Strojovna výtahu | [5 empty] | EDU_803/1-02 | 26.4 | 638 | Chodba | 803/1-02#638
[24 empty] | 800/1-02.B605 | 800/1-02.B605 Místnost agregátů | [5 empty] | EDU_803/1-02 | 26.4 | 639 | Rozvodna NN | 803/1-02#639
[24 empty] | 800/1-02.B606/1 | 800/1-02.B606/1 Místnost ovládání jeřábu | [5 empty] | EDU_803/1-02 | 0 | 7 | Dílna měřidel | 803/1-02#7
[24 empty] | 800/1-02.B606/2 | 800/1-02.B606/2 Místnost ovládání jeřábu | [5 empty] | EDU_803/1-02 | 30.6 | 701 | Rozvodna NN | 803/1-02#701
[24 empty] | 800/1-02.B607/1 | 800/1-02.B607/1 Schodiště | [5 empty] | EDU_803/1-02 | 30.6 | 702 | Rozvodna NN | 803/1-02#702
[24 empty] | 800/1-02.B607/2 | 800/1-02.B607/2 Schodiště | [5 empty] | EDU_803/1-02 | 30.6 | 703 | Rozvodna slaboproud | 803/1-02#703
[24 empty] | 800/1-02.B608/1 | 800/1-02.B608/1 Hygienický uzávěr | [5 empty] | EDU_803/1-02 | 30.6 | 704 | Chodba | 803/1-02#704
[24 empty] | 800/1-02.B608/2 | 800/1-02.B608/2 Hygienický uzávěr | [5 empty] | EDU_803/1-02 | 30.6 | 705 | Chodba | 803/1-02#705
[24 empty] | 800/1-02.B609/1 | 800/1-02.B609/1 Kabelová šachta | [5 empty] | EDU_803/1-02 | 30.6 | 706 | Místnost CHEMIS | 803/1-02#706
[24 empty] | 800/1-02.B609/2 | 800/1-02.B609/2 Kabelová šachta | [5 empty] | EDU_803/1-02 | 30.6 | 707 | Sklad | 803/1-02#707
[24 empty] | 800/1-02.B610/1 | 800/1-02.B610/1 Box ventilátorů | [5 empty] | EDU_803/1-02 | 30.6 | 708 | Dílna | 803/1-02#708
[24 empty] | 800/1-02.B610/2 | 800/1-02.B610/2 Místnost ventilátorů | [5 empty] | EDU_803/1-02 | 30.6 | 708a | Vestavěná skříň | 803/1-02#708A
[24 empty] | 800/1-02B611A/1 | 800/1-02B611A/1 Dílna | [5 empty] | EDU_803/1-02 | 30.6 | 709 | Kancelář | 803/1-02#709
[24 empty] | 800/1-02.B611/1 | 800/1-02.B611/1 Dílna pro svařování | [5 empty] | EDU_803/1-02 | 30.6 | 710 | Dílna | 803/1-02#710
[24 empty] | 800/1-02.B611/2 | 800/1-02.B611/2 Dílna pro svařování | [5 empty] | EDU_803/1-02 | 30.6 | 711 | Dílna | 803/1-02#711
[24 empty] | 800/1-02B612A/1 | 800/1-02B612A/1 hygienický uzel | [5 empty] | EDU_803/1-02 | 30.6 | 712 | Kancelář | 803/1-02#712
[24 empty] | 800/1-02B612B/1 | 800/1-02B612B/1 prostor filtrační jednotky | [5 empty] | EDU_803/1-02 | 30.6 | 713 | Dílna | 803/1-02#713
[24 empty] | 800/1-02.B612/1 | 800/1-02.B612/1 Místnost dezaktivační vany | [5 empty] | EDU_803/1-02 | 30.6 | 714 | Sklad | 803/1-02#714
[24 empty] | 800/1-02.B612/2 | 800/1-02.B612/2 Místnost dezaktivační vany | [5 empty] | EDU_803/1-02 | 30.6 | 715 | Kancelář | 803/1-02#715
[24 empty] | 800/1-02.B613 | 800/1-02.B613 Výdejna nástrojů | [5 empty] | EDU_803/1-02 | 30.6 | 715a | Kancelář | 803/1-02#715A
[24 empty] | 800/1-02.B614 | 800/1-02.B614 Mytí dílů SKŘ | [5 empty] | EDU_803/1-02 | 30.6 | 716 | Dílna | 803/1-02#716
[24 empty] | 800/1-02B615A/1 | 800/1-02B615A/1 WC | [5 empty] | EDU_803/1-02 | 30.6 | 717 | Manipulační prostor | 803/1-02#717
[24 empty] | 800/1-02B615A/2 | 800/1-02B615A/2 WC | [5 empty] | EDU_803/1-02 | 30.6 | 718 | Výdejna | 803/1-02#718
[24 empty] | 800/1-02B615B/1 | 800/1-02B615B/1 WC | [5 empty] | EDU_803/1-02 | 30.6 | 720 | Archív | 803/1-02#720
[24 empty] | 800/1-02B615B/2 | 800/1-02B615B/2 WC | [5 empty] | EDU_803/1-02 | 30.6 | 721 | Kancelář | 803/1-02#721
[24 empty] | 800/1-02B615C/1 | 800/1-02B615C/1 WC | [5 empty] | EDU_803/1-02 | 30.6 | 722 | Dílna | 803/1-02#722
[24 empty] | 800/1-02B615C/2 | 800/1-02B615C/2 WC | [5 empty] | EDU_803/1-02 | 30.6 | 723 | Kancelář | 803/1-02#723
[24 empty] | 800/1-02B615D/1 | 800/1-02B615D/1 WC | [5 empty] | EDU_803/1-02 | 30.6 | 724 | Dílna | 803/1-02#724
[24 empty] | 800/1-02B615D/2 | 800/1-02B615D/2 WC | [5 empty] | EDU_803/1-02 | 30.6 | 725 | Dílna | 803/1-02#725
[24 empty] | 800/1-02.B615/1 | 800/1-02.B615/1 WC muži | [5 empty] | EDU_803/1-02 | 30.6 | 726 | Dílna | 803/1-02#726
[24 empty] | 800/1-02.B615/2 | 800/1-02.B615/2 WC muži | [5 empty] | EDU_803/1-02 | 30.6 | 727 | Dílna | 803/1-02#727
[24 empty] | 800/1-02.B616/1 | 800/1-02.B616/1 Sklad | [5 empty] | EDU_803/1-02 | 30.6 | 728 | Dílna | 803/1-02#728
[24 empty] | 800/1-02.B616/2 | 800/1-02.B616/2 Sklad nečistého materiálu | [5 empty] | EDU_803/1-02 | 30.6 | 729 | Dílna | 803/1-02#729
[24 empty] | 800/1-02.B617/1 | 800/1-02.B617/1 Chodba | [5 empty] | EDU_803/1-02 | 30.6 | 730 | Dílna | 803/1-02#730
[24 empty] | 800/1-02.B617/2 | 800/1-02.B617/2 Chodba | [5 empty] | EDU_803/1-02 | 30.6 | 731 | Dílna | 803/1-02#731
[24 empty] | 800/1-02.B618 | 800/1-02.B618 Místnost dezakt. vany | [5 empty] | EDU_803/1-02 | 30.6 | 732 | Úklidová místnost | 803/1-02#732
[24 empty] | 800/1-02.B619 | 800/1-02.B619 Vymírací šachta | [5 empty] | EDU_803/1-02 | 30.6 | 733 | WC | 803/1-02#733
[24 empty] | 800/1-02.B620 | 800/1-02.B620 Dílna | [5 empty] | EDU_803/1-02 | 30.6 | 734 | Předsíň WC muži | 803/1-02#734
[24 empty] | 800/1-02.B620A | 800/1-02.B620A dílna primáru | [5 empty] | EDU_803/1-02 | 30.6 | 735 | WC | 803/1-02#735
[24 empty] | 800/1-02.B621 | 800/1-02.B621 Dílna | [5 empty] | EDU_803/1-02 | 30.6 | 736 | Předsíň WC ženy | 803/1-02#736
[24 empty] | 800/1-02.B621A | 800/1-02.B621A Dílna pro opravy velkého zaříz. | [5 empty] | EDU_803/1-02 | 0 | 8 | Chodba | 803/1-02#8
[24 empty] | 800/1-02.B621B | 800/1-02.B621B Dílna pro opravy velkého zaříz. | [5 empty] | EDU_803/1-02 | 34.8 | 801 | Chodba | 803/1-02#801
[24 empty] | 800/1-02.B621C | 800/1-02.B621C Dílna | [5 empty] | EDU_803/1-02 | 34.8 | 801a | Chodba | 803/1-02#801A
[24 empty] | 800/1-02.B622 | 800/1-02.B622 Dílna pro opravy čerpadel | [5 empty] | EDU_803/1-02 | 34.8 | 802 | Předsíň WC ženy | 803/1-02#802
[24 empty] | 800/1-02.B622A | 800/1-02.B622A Dílna pro opravy hermet. dveří | [5 empty] | EDU_803/1-02 | 34.8 | 803 | WC | 803/1-02#803
[24 empty] | 800/1-02.B623 | 800/1-02.B623 Dílna pro opravy vzduch. zař. | [5 empty] | EDU_803/1-02 | 34.8 | 804 | WC | 803/1-02#804
[24 empty] | 800/1-02.B623A | 800/1-02.B623A Dílna pro opravy vzduch. zař. | [5 empty] | EDU_803/1-02 | 34.8 | 805 | Předsíň WC muži | 803/1-02#805
[24 empty] | 800/1-02.B624/1 | 800/1-02.B624/1 Chodba | [5 empty] | EDU_803/1-02 | 34.8 | 806 | Rozvodna slaboproud | 803/1-02#806
[24 empty] | 800/1-02.B624/2 | 800/1-02.B624/2 Chodba | [5 empty] | EDU_803/1-02 | 34.8 | 807 | Rozvodna NN | 803/1-02#807
[24 empty] | 800/1-02.B625 | 800/1-02.B625 Příruční sklad jeřáb. přístrojů | [5 empty] | EDU_803/1-02 | 34.8 | 808 | Archív | 803/1-02#808
[24 empty] | 800/1-02.B626/1 | 800/1-02.B626/1 Strojovna výtahu | [5 empty] | EDU_803/1-02 | 34.8 | 809 | Dílna | 803/1-02#809
[24 empty] | 800/1-02.B626/2 | 800/1-02.B626/2 Strojovna výtahu | [5 empty] | EDU_803/1-02 | 34.8 | 809a | Dílna | 803/1-02#809A
[24 empty] | 800/1-02.B627/1 | 800/1-02.B627/1 Strojovna výtahu | [5 empty] | EDU_803/1-02 | 34.8 | 810 | Dílna | 803/1-02#810
[24 empty] | 800/1-02.B627/2 | 800/1-02.B627/2 Strojovna výtahu | [5 empty] | EDU_803/1-02 | 34.8 | 811 | Dílna | 803/1-02#811
[24 empty] | 800/1-02.B628/1 | 800/1-02.B628/1 Strojovna výtahu | [5 empty] | EDU_803/1-02 | 34.8 | 812 | Kancelář | 803/1-02#812
[24 empty] | 800/1-02.B628/2 | 800/1-02.B628/2 Strojovna výtahu | [5 empty] | EDU_803/1-02 | 34.8 | 813 | Kancelář | 803/1-02#813
[24 empty] | 800/1-02.B629/1 | 800/1-02.B629/1 Chodba | [5 empty] | EDU_803/1-02 | 34.8 | 814 | Dílna | 803/1-02#814
[24 empty] | 800/1-02.B629/2 | 800/1-02.B629/2 Chodba | [5 empty] | EDU_803/1-02 | 34.8 | 814b | Zkušebna HRK | 803/1-02#814B
[24 empty] | 800/1-02.B630/1 | 800/1-02.B630/1 Strojovna ventilátorů | [5 empty] | EDU_803/1-02 | 34.8 | 815 | Sklad | 803/1-02#815
[24 empty] | 800/1-02.B630/2 | 800/1-02.B630/2 Strojovna ventilátorů | [5 empty] | EDU_803/1-02 | 34.8 | 815a | Předsíň | 803/1-02#815A
[24 empty] | 800/1-02.B631/1 | 800/1-02.B631/1 Místnost SKŘ | [5 empty] | EDU_803/1-02 | 34.8 | 816 | Dílna | 803/1-02#816
[24 empty] | 800/1-02.B631/2 | 800/1-02.B631/2 Místnost SKŘ | [5 empty] | EDU_803/1-02 | 34.8 | 817 | Kancelář | 803/1-02#817
[24 empty] | 800/1-02.B632/1 | 800/1-02.B632/1 Sklad | [5 empty] | EDU_803/1-02 | 34.8 | 818 | Rozvodna NN | 803/1-02#818
[24 empty] | 800/1-02.B632/2 | 800/1-02.B632/2 Příruční sklad | [5 empty] | EDU_803/1-02 | 34.8 | 819 | Laboratoř fotodokumentace | 803/1-02#819
[24 empty] | 800/1-02.B633/1 | 800/1-02.B633/1 Chodba | [5 empty] | EDU_803/1-02 | 34.8 | 819a | Laboratoř fotodokumentace | 803/1-02#819A
[24 empty] | 800/1-02.B633/2 | 800/1-02.B633/2 Chodba | [5 empty] | EDU_803/1-02 | 34.8 | 820 | Sklad | 803/1-02#820
[24 empty] | 800/1-02.B634 | 800/1-02.B634 Strojovna ventilátoru sys. TL-83 | [5 empty] | EDU_803/1-02 | 34.8 | 821 | Dílna | 803/1-02#821
[24 empty] | 800/1-02.B635/1 | 800/1-02.B635/1 Záchytné komory | [5 empty] | EDU_803/1-02 | 34.8 | 822 | Kancelář | 803/1-02#822
[24 empty] | 800/1-02.B635/2 | 800/1-02.B635/2 Záchytné komory | [5 empty] | EDU_803/1-02 | 34.8 | 822a | Dílna | 803/1-02#822A
[24 empty] | 800/1-02.B636/1 | 800/1-02.B636/1 Strojovna ventilátorů sys. TL 47 | [5 empty] | EDU_803/1-02 | 34.8 | 823 | Kancelář | 803/1-02#823
[24 empty] | 800/1-02.B636/2 | 800/1-02.B636/2 Strojovna vzduchot. sys. TL 47 | [5 empty] | EDU_803/1-02 | 34.8 | 824 | Kancelář | 803/1-02#824
[24 empty] | 800/1-02.B637/1 | 800/1-02.B637/1 Rezervní místnost | [5 empty] | EDU_803/1-02 | 34.8 | 825 | Dílna | 803/1-02#825
[24 empty] | 800/1-02.B638/1 | 800/1-02.B638/1 plošina | [5 empty] | EDU_803/1-02 | 34.8 | 826 | Kancelář | 803/1-02#826
[24 empty] | 800/1-02.B638/2 | 800/1-02.B638/2 plošina | [5 empty] | EDU_803/1-02 | 34.8 | 827 | Kancelář | 803/1-02#827
[24 empty] | 800/1-02.B639 | 800/1-02.B639 plošina | [5 empty] | EDU_803/1-02 | 34.8 | 828 | Kancelář | 803/1-02#828
[24 empty] | 800/1-02.B639/1 | 800/1-02.B639/1 Střecha | [5 empty] | EDU_803/1-02 | 34.8 | 829 | Kancelář | 803/1-02#829
[24 empty] | 800/1-02.B639/2 | 800/1-02.B639/2 Střecha | [5 empty] | EDU_803/1-02 | 34.8 | 830 | Dílna | 803/1-02#830
[24 empty] | 800/1-02.B640/1 | 800/1-02.B640/1 plošina | [5 empty] | EDU_803/1-02 | 34.8 | 831 | Dílna | 803/1-02#831
[24 empty] | 800/1-02.B640/2 | 800/1-02.B640/2 plošina | [5 empty] | EDU_803/1-02 | 34.8 | 831a | Kancelář | 803/1-02#831A
[24 empty] | 800/1-02.B641/1 | 800/1-02.B641/1 plošina+schodiště | [5 empty] | EDU_803/1-02 | 34.8 | 832 | Laboratoř | 803/1-02#832
[24 empty] | 800/1-02.B641/2 | 800/1-02.B641/2 plošina+schodiště | [5 empty] | EDU_803/1-02 | 34.8 | 833 | Archiv | 803/1-02#833
[24 empty] | 800/1-02.B661/1 | 800/1-02.B661/1 pochozí strop | [5 empty] | EDU_803/1-02 | 34.8 | 834 | Sklad | 803/1-02#834
[24 empty] | 800/1-02.B661/2 | 800/1-02.B661/2 pochozí strop | [5 empty] | EDU_803/1-02 | 34.8 | 835 | Předsíň | 803/1-02#835
[24 empty] | 800/1-02.B662/1 | 800/1-02.B662/1 střecha | [5 empty] | EDU_803/1-02 | 34.8 | 835a | StoupačkaVZT | 803/1-02#835A
[24 empty] | 800/1-02.B662/2 | 800/1-02.B662/2 střecha | [5 empty] | EDU_803/1-02 | 34.8 | 836 | Úklidová místnost | 803/1-02#836
[24 empty] | 800/1-02.B663/1 | 800/1-02.B663/1 střecha | [5 empty] | EDU_803/1-02 | 34.8 | 837 | Strojovna výtahu 7 OUQ 605 | 803/1-02#837
[24 empty] | 800/1-02.B663/2 | 800/1-02.B663/2 střecha | [5 empty] | EDU_803/1-02 | 0 | 9 | Žehlírna | 803/1-02#9
[24 empty] | 800/1-02.B664/1 | 800/1-02.B664/1 střecha | [5 empty] | EDU_803/1-02 | 39 | 901 | Chodba | 803/1-02#901
[24 empty] | 800/1-02.B664/2 | 800/1-02.B664/2 střecha | [5 empty] | EDU_803/1-02 | 39 | 902 | Chodba | 803/1-02#902
[24 empty] | 800/1-02.B665 | 800/1-02.B665 střecha | [5 empty] | EDU_803/1-02 | 39 | 903 | Strojovna vzduchotechniky | 803/1-02#903
[24 empty] | 800/1-02.B666 | 800/1-02.B666 střecha | [5 empty] | EDU_803/1-02 | 39 | 904 | Strojovna vzduchotechniky | 803/1-02#904
[24 empty] | 800/1-02.B667/1 | 800/1-02.B667/1 střecha | [5 empty] | EDU_803/1-02 | 39 | 905 | Strojovna výtahu 7 OUQ 603 | 803/1-02#905
[24 empty] | 800/1-02.B667/2 | 800/1-02.B667/2 střecha | [5 empty] | EDU_803/1-02 | 39 | 906 | Strojovna výtahu 7 OUQ 602 | 803/1-02#906
[24 empty] | 800/1-02.B668/1 | 800/1-02.B668/1 plošina | [5 empty] | EDU_803/1-02 | 39 | 907 | Strojovna výtahu 7 OUQ 601 | 803/1-02#907
[24 empty] | 800/1-02.B668/2 | 800/1-02.B668/2 plošina | [5 empty] | EDU_803/1-02 | 39 | 908 | Střecha | 803/1-02#908
[24 empty] | 800/1-02.B669/1 | 800/1-02.B669/1 střecha | [5 empty] | EDU_803/1-02 | 39 | 909 | Střecha | 803/1-02#909
[24 empty] | 800/1-02.B669/2 | 800/1-02.B669/2 střecha | [5 empty] | EDU_805/1-01 | 9.6 | 316 | Místnost EPS | 805/1-01#316
[24 empty] | 800/1-02.B670 | 800/1-02.B670 střecha | [5 empty] | EDU_805/1-01 | 9.6 | 318 | Místnost rychlotisku | 805/1-01#318
[24 empty] | 800/1-02B701A/1 | 800/1-02B701A/1 Střecha | [5 empty] | EDU_805/1-01 | 9.6 | 320 | Šatna | 805/1-01#320
[24 empty] | 800/1-02B701A/2 | 800/1-02B701A/2 Střecha | [5 empty] | EDU_805/1-01 | 9.6 | 321 | Sál počítače | 805/1-01#321
[24 empty] | 800/1-02B701B/1 | 800/1-02B701B/1 Střecha | [5 empty] | EDU_805/1-01 | 9.6 | 322 | Kancelář počítače | 805/1-01#322
[24 empty] | 800/1-02B701B/2 | 800/1-02B701B/2 Střecha | [5 empty] | EDU_805/1-01 | 9.6 | 324 | Předsíň počítače | 805/1-01#324
[24 empty] | 800/1-02B701C/1 | 800/1-02B701C/1 Střecha | [5 empty] | EDU_805/1-01 | 9.6 | 325 | SVRK - Hindukuš | 805/1-01#325
[24 empty] | 800/1-02B701C/2 | 800/1-02B701C/2 Střecha | [5 empty] | EDU_805/1-01 | 9.6 | 320a | Umývárna | 805/1-01#320A
[24 empty] | 800/1-02.B701/1 | 800/1-02.B701/1 Střecha | [5 empty] | EDU_805/1-01 | 9.6 | 320b | WC | 805/1-01#320B
[24 empty] | 800/1-02.B701/2 | 800/1-02.B701/2 Střecha | [5 empty] | EDU_805/1-01 | 9.6 | 321/2 | Místnost výpisů | 805/1-01#321/2
[24 empty] | 800/1-02.012/1 | 800/1-02.012/1 Vada | [5 empty] | EDU_805/1-01 | 9.6 | 325/1 | Dílna | 805/1-01#325/1
[24 empty] | 801/1-01.----- | 801/1-01.----- Budova akt. pom. provozů 1 | [5 empty] | EDU_805/1-01 | 9.6 | 329 | Rozvodna 2.system | 805/1-01#329
[24 empty] | 801/1-01.101/1 | 801/1-01.101/1 Místnost nádrže odpadních vod | [5 empty] | EDU_805/1-01 | 9.6 | 331 | kabelová stoupačka - přechod | 805/1-01#331
[24 empty] | 801/1-01.101/2 | 801/1-01.101/2 Místnost nádrže odpadních vod | [5 empty] | EDU_805/1-01 | 9.6 | 333 | kabelová stoupačka - přechod | 805/1-01#333
[24 empty] | 801/1-01.101/3 | 801/1-01.101/3 Místnost nádrže odpadních vod | [5 empty] | EDU_805/1-01 | 9.6 | 336 | Relé automatik-3.system | 805/1-01#336
[24 empty] | 801/1-01.102A/1 | 801/1-01.102A/1 box armatur NP | [5 empty] | EDU_805/1-01 | 9.6 | 339 | kabelová stoupačka | 805/1-01#339
[24 empty] | 801/1-01.102/1 | 801/1-01.102/1 box armatur OP | [5 empty] | EDU_805/1-01 | 9.6 | 350 | Rozvodna | 805/1-01#350
[24 empty] | 801/1-01.102/2 | 801/1-01.102/2 Nádrž aktivního koncentrátu | [5 empty] | EDU_805/1-01 | 0 | 138 | Rozvodna 6kV | 805/1-01#138
[24 empty] | 801/1-01.102/3 | 801/1-01.102/3 Nádrž aktivního koncentrátu | [5 empty] | EDU_805/1-01 | 0 | 161 | Rozvodna 6kV | 805/1-01#161
[24 empty] | 801/1-01.102/4 | 801/1-01.102/4 Nádrž aktivního koncentrátu | [5 empty] | EDU_805/1-01 | 9.6 | 362 | Sál počítače | 805/1-01#362
[24 empty] | 801/1-01.102/5 | 801/1-01.102/5 Nádrž aktivního koncentrátu | [5 empty] | EDU_805/1-01 | 9.6 | 367 | SVRK - Hindukuš | 805/1-01#367
[24 empty] | 801/1-01.103 | 801/1-01.103 Místnost sedimentační nádrže | [5 empty] | EDU_805/1-01 | 9.6 | 368 | Předsíň počítače | 805/1-01#368
[24 empty] | 801/1-01.104 | 801/1-01.104 Místnost havarijní nádrže | [5 empty] | EDU_805/1-01 | 9.6 | 369 | Místnost rychlotisku | 805/1-01#369
[24 empty] | 801/1-01.105 | 801/1-01.105 Usazovací nádrž sorbentů | [5 empty] | EDU_805/1-01 | 9.6 | 371 | Kancelář počítače | 805/1-01#371
[24 empty] | 801/1-01.106 | 801/1-01.106 Usazovací nádrž sorbentů | [5 empty] | EDU_805/1-01 | 9.6 | 373 | Místnost EPS | 805/1-01#373
[24 empty] | 801/1-01.107 | 801/1-01.107 Místnost rezervní nádrže | [5 empty] | EDU_805/1-01 | 9.6 | 362/1 | místnost výpisů | 805/1-01#362/1
[24 empty] | 801/1-01.108/1 | 801/1-01.108/1 Prostor pro dočasné ukl. odpadu | [5 empty] | EDU_805/1-01 | 9.6 | 362/2 | Místnost paměti | 805/1-01#362/2
[24 empty] | 801/1-01.108/10 | 801/1-01.108/10 Místnost pro dočasné ukl. odpadu | [5 empty] | EDU_805/1-01 | 9.6 | 375a | WC | 805/1-01#375A
[24 empty] | 801/1-01.108/11 | 801/1-01.108/11 Místnost pro dočasné ukl. odpadu | [5 empty] | EDU_805/1-01 | 9.6 | 375b | umývárna WC | 805/1-01#375B
[24 empty] | 801/1-01.108/12 | 801/1-01.108/12 Místnost pro dočasné ukl. odpadu | [5 empty] | EDU_805/1-01 | 9.6 | 375c | předsíň,šatna | 805/1-01#375C
[24 empty] | 801/1-01.108/13 | 801/1-01.108/13 Místnost pro dočasné ukl. odpadu | [5 empty] | EDU_805/1-01 | 9.6 | 352 | Rozvodna | 805/1-01#352
[24 empty] | 801/1-01.108/2 | 801/1-01.108/2 Místnost pro dočasné ukl. odpadu | [5 empty] | EDU_805/1-01 | 9.6 | 356 | Kabelová stoupačka průchodky | 805/1-01#356
[24 empty] | 801/1-01.108/3 | 801/1-01.108/3 Místnost pro dočasné ukl. odpadu | [5 empty] | EDU_805/1-01 | 9.6 | 359 | Rozvodna-2.system | 805/1-01#359
[24 empty] | 801/1-01.108/4 | 801/1-01.108/4 Místnost pro dočasné ukl. odpadu | [5 empty] | EDU_805/1-01 | 9.6 | 361 | Kabelová stoupačka | 805/1-01#361
[24 empty] | 801/1-01.108/5 | 801/1-01.108/5 Místnost pro dočasné ukl. odpadu | [5 empty] | EDU_805/1-01 | 9.6 | 359/1 | Rozvodna | 805/1-01#359/1
[24 empty] | 801/1-01.108/6 | 801/1-01.108/6 Místnost pro dočasné ukl. odpadu | [5 empty] | EDU_805/1-01 | 0 | 181 | Rozvodna 6kV | 805/1-01#181
[24 empty] | 801/1-01.108/7 | 801/1-01.108/7 Místnost pro dočasné ukl. odpadu | [5 empty] | EDU_805/1-01 | 0 | 1104 | Rozvodna 6kV | 805/1-01#1104
[24 empty] | 801/1-01.108/8 | 801/1-01.108/8 Místnost pro dočasné ukl. odpadu | [5 empty] | EDU_805/1-01 | -6.8 | 10 | Kabelový prostor | 805/1-01#0010
[24 empty] | 801/1-01.108/9 | 801/1-01.108/9 Místnost pro dočasné ukl. odpadu | [5 empty] | EDU_805/1-01 | -6.8 | 11 | Kabelový prostor | 805/1-01#0011
[24 empty] | 801/1-01.109 | 801/1-01.109 Místnost nádrže přepadů | [5 empty] | EDU_805/1-01 | -6.8 | 12 | Kabelový prostor | 805/1-01#0012
[24 empty] | 801/1-01.110/1 | 801/1-01.110/1 Místnost monžíku | [5 empty] | EDU_805/1-01 | -6.8 | 13 | Kabelový prostor | 805/1-01#0013
[24 empty] | 801/1-01.110/2 | 801/1-01.110/2 Místnost monžíku | [5 empty] | EDU_805/1-01 | -6.8 | 14 | Kabelový prostor | 805/1-01#0014
[24 empty] | 801/1-01.111 | 801/1-01.111 Nečistý potrubní prostor | [5 empty] | EDU_805/1-01 | -6.8 | 15 | Šachta výtahu | 805/1-01#0015
[24 empty] | 801/1-01.112 | 801/1-01.112 Chodba obsluhy | [5 empty] | EDU_805/1-01 | -6.8 | 16 | Hluchý prostor | 805/1-01#0016
[24 empty] | 801/1-01.113 | 801/1-01.113 Zádveří havarijního východu | [5 empty] | EDU_805/1-01 | -6.8 | 17 | Kabelový prostor | 805/1-01#0017
[24 empty] | 801/1-01.114/1 | 801/1-01.114/1 Místnost skrubentu | [5 empty] | EDU_805/1-01 | -6.8 | 18 | Kabelový prostor | 805/1-01#0018
[24 empty] | 801/1-01.114/2 | 801/1-01.114/2 Místnost skrubentu | [5 empty] | EDU_805/1-01 | -6.8 | 19 | Kabelový prostor | 805/1-01#0019
[24 empty] | 801/1-01.115 | 801/1-01.115 Místnost čerpadel NaOH | [5 empty] | EDU_805/1-01 | -6.8 | 20 | Potrubní prostor | 805/1-01#0020
[24 empty] | 801/1-01.116 | 801/1-01.116 Místnost nádrže NaOH | [5 empty] | EDU_805/1-01 | -5.5 | 21 | Kabelový kanál | 805/1-01#0021
[24 empty] | 801/1-01.117 | 801/1-01.117 Přístroje RK | [5 empty] | EDU_805/1-01 | -5.5 | 22 | Kabelový kanál | 805/1-01#0022
[24 empty] | 801/1-01.118 | 801/1-01.118 Schodiště | [5 empty] | EDU_805/1-01 | -5.5 | 23 | Kabelový kanál | 805/1-01#0023
[24 empty] | 801/1-01.119/1 | 801/1-01.119/1 Místnost filtru odpad.vod | [5 empty] | EDU_805/1-01 | -5.5 | 24 | Kabelový kanál | 805/1-01#0024
[24 empty] | 801/1-01.119/2 | 801/1-01.119/2 Místnost filtru odpad.vod | [5 empty] | EDU_805/1-01 | -5.5 | 25 | Kabelový kanál | 805/1-01#0025
[24 empty] | 801/1-01.120 | 801/1-01.120 Místnost čerpadel odpad. vod | [5 empty] | EDU_805/1-01 | -5.5 | 26 | Kabelový kanál | 805/1-01#0026
[24 empty] | 801/1-01.121 | 801/1-01.121 Místnost ventilů | [5 empty] | EDU_805/1-01 | -5.5 | 27 | Kabelový kanál | 805/1-01#0027
[24 empty] | 801/1-01.122 | 801/1-01.122 Manipulační místnost | [5 empty] | EDU_805/1-01 | -5.5 | 28 | Kabelový kanál | 805/1-01#0028
[24 empty] | 801/1-01.123 | 801/1-01.123 Vzorkovna | [5 empty] | EDU_805/1-01 | -5.5 | 29 | Kabelový kanál | 805/1-01#0029
[24 empty] | 801/1-01.124 | 801/1-01.124 Ventily | [5 empty] | EDU_805/1-01 | -5.5 | 30 | Kabelový kanál | 805/1-01#0030
[24 empty] | 801/1-01.125 | 801/1-01.125 Chodba | [5 empty] | EDU_805/1-01 | -5.5 | 31 | Kabelový kanál | 805/1-01#0031
[24 empty] | 801/1-01.126 | 801/1-01.126 Místnost dmychadel RK | [5 empty] | EDU_805/1-01 | -5.5 | 32 | Kabelový kanál | 805/1-01#0032
[24 empty] | 801/1-01.127 | 801/1-01.127 Přístroje SKŘ | [5 empty] | EDU_805/1-01 | -5.5 | 33 | Kabelový kanál | 805/1-01#0033
[24 empty] | 801/1-01.128 | 801/1-01.128 Chodba obsluhy | [5 empty] | EDU_805/1-01 | -5.5 | 0033A | Kabelový kanál | 805/1-01#0033A
[24 empty] | 801/1-01.129 | 801/1-01.129 Strojovna vzduchotechniky | [5 empty] | EDU_805/1-01 | -6.65 | 34 | Kabelový prostor | 805/1-01#0034
[24 empty] | 801/1-01.129A | 801/1-01.129A Nasávací komora vzduchotechniky | [5 empty] | EDU_805/1-01 | -6.65 | 35 | Kabelový prostor | 805/1-01#0035
[24 empty] | 801/1-01.130 | 801/1-01.130 Příruční sklad | [5 empty] | EDU_805/1-01 | -6.65 | 36 | Kabelový prostor | 805/1-01#0036
[24 empty] | 801/1-01.131 | 801/1-01.131 Sklad barev | [5 empty] | EDU_805/1-01 | -6.65 | 37 | Hluchý prostor | 805/1-01#0037
[24 empty] | 801/1-01.132 | 801/1-01.132 Předsíň | [5 empty] | EDU_805/1-01 | -6.65 | 38 | Kabelový prostor | 805/1-01#0038
[24 empty] | 801/1-01.132A | 801/1-01.132A WC | [5 empty] | EDU_805/1-01 | -6.65 | 39 | Kabelový prostor | 805/1-01#0039
[24 empty] | 801/1-01.133 | 801/1-01.133 Úklidová místnost | [5 empty] | EDU_805/1-01 | -6.65 | 40 | Kabelový prostor | 805/1-01#0040
[24 empty] | 801/1-01.134 | 801/1-01.134 Manipul. prostor na hranici KP | [5 empty] | EDU_805/1-01 | -6.65 | 41 | Výtahová šachta | 805/1-01#0041
[24 empty] | 801/1-01.135 | 801/1-01.135 Schodiště | [5 empty] | EDU_805/1-01 | -5.55 | 42 | Kabelový prostor | 805/1-01#0042
[24 empty] | 801/1-01.135A | 801/1-01.135A Sklad | [5 empty] | EDU_805/1-01 | -6.65 | 43 | Potrubní prostor | 805/1-01#0043
[24 empty] | 801/1-01.136 | 801/1-01.136 Nákladní výtah 500 kg | [5 empty] | EDU_805/1-01 | -5.55 | 44 | Kabelový prostor | 805/1-01#0044
[24 empty] | 801/1-01.137 | 801/1-01.137 Rezerva | [5 empty] | EDU_805/1-01 | -5.55 | 45 | Kabelový prostor | 805/1-01#0045
[24 empty] | 801/1-01.138 | 801/1-01.138 Dílna pro ozařování | [5 empty] | EDU_805/1-01 | -5.55 | 46 | Kabelový prostor | 805/1-01#0046
[24 empty] | 801/1-01.139 | 801/1-01.139 Rozvaděč | [5 empty] | EDU_805/1-01 | -5.55 | 47 | Kabelový prostor | 805/1-01#0047
[24 empty] | 801/1-01.140 | 801/1-01.140 ocelový přístavek | [5 empty] | EDU_805/1-01 | -5.55 | 48 | Potrubní prostor | 805/1-01#0048
[24 empty] | 801/1-01.201/1 | 801/1-01.201/1 Místnost ventilů | [5 empty] | EDU_805/1-01 | -5.55 | 49 | Potrubní prostor | 805/1-01#0049
[24 empty] | 801/1-01.201/10 | 801/1-01.201/10 Místnost ventilů | [5 empty] | EDU_805/1-01 | -5.55 | 50 | Potrubní prostor | 805/1-01#0050
[24 empty] | 801/1-01.201/11 | 801/1-01.201/11 Místnost ventilů | [5 empty] | EDU_805/1-01 | -5.55 | 51 | Potrubní prostor | 805/1-01#0051
[24 empty] | 801/1-01.201/12 | 801/1-01.201/12 Místnost ventilů | [5 empty] | EDU_805/1-01 | -5.55 | 52 | Potrubní prostor | 805/1-01#0052
[24 empty] | 801/1-01.201/14 | 801/1-01.201/14 Místnost ventilů | [5 empty] | EDU_805/1-01 | -5.55 | 53 | Potrubní prostor | 805/1-01#0053
[24 empty] | 801/1-01.201/15 | 801/1-01.201/15 Místnost ventilů | [5 empty] | EDU_805/1-01 | -5.55 | 54 | Potrubní prostor | 805/1-01#0054
[24 empty] | 801/1-01.201/2 | 801/1-01.201/2 Místnost ventilů | [5 empty] | EDU_805/1-01 | -5.55 | 55 | Potrubní prostor | 805/1-01#0055
[24 empty] | 801/1-01.201/3 | 801/1-01.201/3 Místnost ventilů | [5 empty] | EDU_805/1-01 | -6.8 | 9 | Kabelový prostor | 805/1-01#009
[24 empty] | 801/1-01.201/4 | 801/1-01.201/4 Místnost ventilů | [5 empty] | EDU_805/1-01 | -3.6 | 10 | Chodba | 805/1-01#010
[24 empty] | 801/1-01.201/5 | 801/1-01.201/5 Místnost ventilů | [5 empty] | EDU_805/1-01 | -3.6 | 018a | Kabelový prostor | 805/1-01#018A
[24 empty] | 801/1-01.201/6 | 801/1-01.201/6 Místnost ventilů | [5 empty] | EDU_805/1-01 | -3.6 | 018b | Kabelový prostor | 805/1-01#018B
[24 empty] | 801/1-01.201/7 | 801/1-01.201/7 Místnost ventilů | [5 empty] | EDU_805/1-01 | -3.6 | 018c | Kabelový prostor | 805/1-01#018C
[24 empty] | 801/1-01.201/8 | 801/1-01.201/8 Místnost ventilů | [5 empty] | EDU_805/1-01 | -3.6 | 018d | Kabelový prostor | 805/1-01#018D
[24 empty] | 801/1-01.201/9 | 801/1-01.201/9 Místnost ventilů | [5 empty] | EDU_805/1-01 | -3.6 | 018e | Kabelový prostor | 805/1-01#018E
[24 empty] | 801/1-01.202 | 801/1-01.202 Nádrže přepadů | [5 empty] | EDU_805/1-01 | -3.6 | 018f | Kabelový prostor | 805/1-01#018F
[24 empty] | 801/1-01.203 | 801/1-01.203 Ovládání ventilů nádrže přepadů | [5 empty] | EDU_805/1-01 | -3.6 | 018g | Kabelový prostor | 805/1-01#018G
[24 empty] | 801/1-01.204 | 801/1-01.204 chodba obsluhy | [5 empty] | EDU_805/1-01 | -3.6 | 019a | Kabelový prostor | 805/1-01#019A
[24 empty] | 801/1-01.205 | 801/1-01.205 Místnost dmychadel TS 70 | [5 empty] | EDU_805/1-01 | -3.6 | 019b | Kabelový prostor | 805/1-01#019B
[24 empty] | 801/1-01.206/1 | 801/1-01.206/1 Místnost filtrů a výměníků TS 70 | [5 empty] | EDU_805/1-01 | -3.6 | 019c | Kabelový prostor | 805/1-01#019C
[24 empty] | 801/1-01.206/2 | 801/1-01.206/2 Místnost filtrů a výměníků TS 70 | [5 empty] | EDU_805/1-01 | -3.6 | 019d | Kabelový prostor | 805/1-01#019D
[24 empty] | 801/1-01.206/3 | 801/1-01.206/3 Místnost filtrů a výměníků TS 70 | [5 empty] | EDU_805/1-01 | -3.6 | 020a | Kabelový prostor | 805/1-01#020A
[24 empty] | 801/1-01.206/4 | 801/1-01.206/4 Místnost filtrů a výměníků TS 70 | [5 empty] | EDU_805/1-01 | -3.6 | 020b | Kabelový prostor | 805/1-01#020B
[24 empty] | 801/1-01.207 | 801/1-01.207 Místnost výměníků TS 70 | [5 empty] | EDU_805/1-01 | -3.6 | 021a | Kabelový prostor | 805/1-01#021A
[24 empty] | 801/1-01.208 | 801/1-01.208 Přístroje SKŘ | [5 empty] | EDU_805/1-01 | -3.6 | 021b | Kabelový prostor | 805/1-01#021B
[24 empty] | 801/1-01.209 | 801/1-01.209 Přístroje SKŘ | [5 empty] | EDU_805/1-01 | -3.6 | 021c | Kabelový prostor | 805/1-01#021C
[24 empty] | 801/1-01.210 | 801/1-01.210 Dozorna | [5 empty] | EDU_805/1-01 | -3.6 | 021D | Kabelový prostor | 805/1-01#021D
[24 empty] | 801/1-01.211 | 801/1-01.211 Chodba obsluhy | [5 empty] | EDU_805/1-01 | -3.6 | 022a | Kabelový prostor | 805/1-01#022A
[24 empty] | 801/1-01.212 | 801/1-01.212 Místnost ventilátorů sys. TL 90 | [5 empty] | EDU_805/1-01 | -3.6 | 022b | Kabelový prostor | 805/1-01#022B
[24 empty] | 801/1-01.213/1 | 801/1-01.213/1 Místnost filtrů sys. TL 90 | [5 empty] | EDU_805/1-01 | -3.6 | 022c | Kabelový prostor | 805/1-01#022C
[24 empty] | 801/1-01.213/2 | 801/1-01.213/2 Místnost filtrů sys. TL 90 | [5 empty] | EDU_805/1-01 | -3.6 | 023a | Kabelový prostor | 805/1-01#023A
[24 empty] | 801/1-01.214 | 801/1-01.214 Místnost vzduchovodů | [5 empty] | EDU_805/1-01 | -3.6 | 023b | Kabelový prostor | 805/1-01#023B
[24 empty] | 801/1-01.215 | 801/1-01.215 Místnost SMPO | [5 empty] | EDU_805/1-01 | -3.6 | 24 | Rozvodna 0,4 kV, 4 kV | 805/1-01#024
[24 empty] | 801/1-01.216 | 801/1-01.216 Nabíjecí zařízení | [5 empty] | EDU_805/1-01 | -3.6 | 024A | Rozvodna 0,4 kV, 4 kV | 805/1-01#024A
[24 empty] | 801/1-01.217 | 801/1-01.217 Místnost obsluhy BAPP | [5 empty] | EDU_805/1-01 | -3.6 | 25 | Schodiště, chodba | 805/1-01#025
[24 empty] | 801/1-01.219 | 801/1-01.219 Předsíň WC | [5 empty] | EDU_805/1-01 | -3.6 | 025a | Mobilní příruční sklad | 805/1-01#025A
[24 empty] | 801/1-01.220 | 801/1-01.220 Sklad | [5 empty] | EDU_805/1-01 | -3.6 | 027a | Kabelový prostor | 805/1-01#027A
[24 empty] | 801/1-01.221 | 801/1-01.221 Chodba obsluhy | [5 empty] | EDU_805/1-01 | -3.6 | 027b | Kabelový prostor | 805/1-01#027B
[24 empty] | 801/1-01.222 | 801/1-01.222 Chodba obsluhy | [5 empty] | EDU_805/1-01 | -3.6 | 027c | Kabelový prostor | 805/1-01#027C
[24 empty] | 801/1-01.223 | 801/1-01.223 Kabelová šachta | [5 empty] | EDU_805/1-01 | -3.6 | 027d | Kabelový prostor | 805/1-01#027D
[24 empty] | 801/1-01.223A | 801/1-01.223A Kabelová šachta | [5 empty] | EDU_805/1-01 | -3.6 | 027e | Kabelový prostor | 805/1-01#027E
[24 empty] | 801/1-01.224 | 801/1-01.224 WC | [5 empty] | EDU_805/1-01 | -3.6 | 027f | Kabelový prostor | 805/1-01#027F
[24 empty] | 801/1-01.301 | 801/1-01.301 Místnost filtrů, čerp. a nádrží | [5 empty] | EDU_805/1-01 | -3.6 | 027g | Kabelový prostor | 805/1-01#027G
[24 empty] | 801/1-01.302 | 801/1-01.302 Prostor zavážení pevných RA odp. | [5 empty] | EDU_805/1-01 | -3.6 | 028a | Kabelový prostor | 805/1-01#028A
[24 empty] | 801/1-01.303 | 801/1-01.303 Místnost dávkovacích čerpadel | [5 empty] | EDU_805/1-01 | -3.6 | 028b | Kabelový prostor | 805/1-01#028B
[24 empty] | 801/1-01.304 | 801/1-01.304 Chodba | [5 empty] | EDU_805/1-01 | -3.6 | 028c | Kabelový prostor | 805/1-01#028C
[24 empty] | 801/1-01.305 | 801/1-01.305 Sál pro zakládaní tuhých RA odp. | [5 empty] | EDU_805/1-01 | -3.6 | 028d | Kabelový prostor | 805/1-01#028D
[24 empty] | 801/1-01.306 | 801/1-01.306 Střecha | [5 empty] | EDU_805/1-01 | -3.6 | 029a | Kabelový prostor | 805/1-01#029A
[24 empty] | 801/1-01.401 | 801/1-01.401 Místnost zásobních nádrží | [5 empty] | EDU_805/1-01 | -3.6 | 029b | Kabelový prostor | 805/1-01#029B
[24 empty] | 801/1-01.402 | 801/1-01.402 Místnost zásobních nádrží | [5 empty] | EDU_805/1-01 | -3.6 | 030a | Kabelový prostor | 805/1-01#030A
[24 empty] | 801/1-01.403 | 801/1-01.403 Místnost ventilátorů TL | [5 empty] | EDU_805/1-01 | -3.6 | 030b | Kabelový prostor | 805/1-01#030B
[24 empty] | 801/1-01.404 | 801/1-01.404 Místnost ventilátorů TL | [5 empty] | EDU_805/1-01 | -3.6 | 030c | Kabelový prostor | 805/1-01#030C
[24 empty] | 801/1-01.405 | 801/1-01.405 Sklad chemikálií | [5 empty] | EDU_805/1-01 | -3.6 | 031a | Kabelový prostor | 805/1-01#031A
[24 empty] | 801/1-01.406 | 801/1-01.406 Laboratoř | [5 empty] | EDU_805/1-01 | -3.6 | 031b | Kabelový prostor | 805/1-01#031B
[24 empty] | 801/1-01.407 | 801/1-01.407 Sklad dekontamin. provoz. chem. | [5 empty] | EDU_805/1-01 | -3.6 | 031c | Kabelový prostor | 805/1-01#031C
[24 empty] | 801/1-01.408 | 801/1-01.408 Dílna dekontaminace | [5 empty] | EDU_805/1-01 | -3.6 | 032a | Kabelový prostor | 805/1-01#032A
[24 empty] | 801/1-01.409 | 801/1-01.409 Sklad | [5 empty] | EDU_805/1-01 | -3.6 | 032b | Kabelový prostor | 805/1-01#032B
[24 empty] | 801/1-01.410 | 801/1-01.410 Chodba obsluhy | [5 empty] | EDU_805/1-01 | -3.6 | 034A | Chodba | 805/1-01#034A
[24 empty] | 801/1-01.501 | 801/1-01.501 Strojovna výtahu | [5 empty] | EDU_805/1-01 | -3.6 | 39 | Schodiště, chodba | 805/1-01#039
[24 empty] | 801/1-01.502 | 801/1-01.502 Střecha | [5 empty] | EDU_805/1-01 | -3.6 | 039a | Mobilní příruční sklad | 805/1-01#039A
[24 empty] | 801/1-01.503 | 801/1-01.503 Střecha | [5 empty] | EDU_805/1-01 | -3.6 | 41 | Rozvodna 0,4 kV | 805/1-01#041
[24 empty] | 801/1-01.601 | 801/1-01.601 Střecha schodiště a výtahu | [5 empty] | EDU_805/1-01 | -3.6 | 041a | Rozvodna 0,4 kV | 805/1-01#041A
[24 empty] | 801/1-02.----- | 801/1-02.----- Budova akt. pom. provozů 2 | [5 empty] | EDU_805/1-01 | 0 | 1001 | Střech příst. VZT | 805/1-01#1001
[24 empty] | 801/1-02.101/1 | 801/1-02.101/1 Místnost nádrže odpadních vod | [5 empty] | EDU_805/1-01 | 0 | 1002 | Střech příst. VZT | 805/1-01#1002
[24 empty] | 801/1-02.101/2 | 801/1-02.101/2 Místnost nádrže odpadních vod | [5 empty] | EDU_805/1-01 | 0 | 1100 | Rozvodna 6 kV | 805/1-01#1100
[24 empty] | 801/1-02.101/3 | 801/1-02.101/3 Místnost nádrže odpadních vod | [5 empty] | EDU_805/1-01 | 0 | 1101 | Rozvodna 0,4 kV | 805/1-01#1101
[24 empty] | 801/1-02.102A/1 | 801/1-02.102A/1 box armatur NP | [5 empty] | EDU_805/1-01 | 0 | 1102 | Rozvodna 0,4 kV | 805/1-01#1102
[24 empty] | 801/1-02.102/1 | 801/1-02.102/1 box armatur OP | [5 empty] | EDU_805/1-01 | 0 | 1105 | Rozvodna 0,4 kV | 805/1-01#1105
[24 empty] | 801/1-02.102/2 | 801/1-02.102/2 Nádrž aktivního koncentrátu | [5 empty] | EDU_805/1-01 | 0 | 1106 | Kabelová stoupačka | 805/1-01#1106
[24 empty] | 801/1-02.102/3 | 801/1-02.102/3 Nádrž aktivního koncentrátu | [5 empty] | EDU_805/1-01 | 0 | 1106A | Kabelová stoupačka | 805/1-01#1106A
[24 empty] | 801/1-02.102/4 | 801/1-02.102/4 Nádrž aktivního koncentrátu | [5 empty] | EDU_805/1-01 | 0 | 1107 | Kabelová stoupačka | 805/1-01#1107
[24 empty] | 801/1-02.102/5 | 801/1-02.102/5 Nádrž aktivního koncentrátu | [5 empty] | EDU_805/1-01 | 0 | 1108 | Kabelová stoupačka | 805/1-01#1108
[24 empty] | 801/1-02.103 | 801/1-02.103 Místnost sedimentační nádrže | [5 empty] | EDU_805/1-01 | 0 | 1109 | Kabelová stoupačka | 805/1-01#1109
[24 empty] | 801/1-02.104 | 801/1-02.104 Místnost havarijní nádrže | [5 empty] | EDU_805/1-01 | 0 | 1110 | Kabelová stoupačka | 805/1-01#1110
[24 empty] | 801/1-02.105 | 801/1-02.105 Usazovací nádrž sorbentů | [5 empty] | EDU_805/1-01 | 0 | 1110a | Kabelová stoupačka | 805/1-01#1110A
[24 empty] | 801/1-02.106 | 801/1-02.106 Usazovací nádrž sorbentů | [5 empty] | EDU_805/1-01 | 0 | 1110b | Kabelová stoupačka | 805/1-01#1110B
[24 empty] | 801/1-02.107 | 801/1-02.107 Místnost rezervní nádrže | [5 empty] | EDU_805/1-01 | 0 | 1112 | Rozvodna 6 kV | 805/1-01#1112
[24 empty] | 801/1-02.108/1 | 801/1-02.108/1 Prostor pro doč. ukládání odpadu | [5 empty] | EDU_805/1-01 | 0 | 1113 | Rozvodna 0,4 kV | 805/1-01#1113
[24 empty] | 801/1-02.108/10 | 801/1-02.108/10 Prostor pro doč. ukládání odpadu | [5 empty] | EDU_805/1-01 | 0 | 1114 | Zádveří | 805/1-01#1114
[24 empty] | 801/1-02.108/11 | 801/1-02.108/11 Prostor pro doč. ukládání odpadu | [5 empty] | EDU_805/1-01 | 0 | 1115 | Chodba | 805/1-01#1115
[24 empty] | 801/1-02.108/12 | 801/1-02.108/12 Prostor pro doč. ukládání odpadu | [5 empty] | EDU_805/1-01 | 0 | 1116 | Předsíň WC ženy | 805/1-01#1116
[24 empty] | 801/1-02.108/13 | 801/1-02.108/13 Prostor pro doč. ukládání odpadu | [5 empty] | EDU_805/1-01 | 0 | 1116a | Úklidová místnost | 805/1-01#1116A
[24 empty] | 801/1-02.108/2 | 801/1-02.108/2 Prostor pro doč. ukládání odpadu | [5 empty] | EDU_805/1-01 | 0 | 1116B | Úklidová komora | 805/1-01#1116B
[24 empty] | 801/1-02.108/3 | 801/1-02.108/3 Prostor pro doč. ukládání odpadu | [5 empty] | EDU_805/1-01 | 0 | 1117 | Předsíň WC muži | 805/1-01#1117
[24 empty] | 801/1-02.108/4 | 801/1-02.108/4 Prostor pro doč. ukládání odpadu | [5 empty] | EDU_805/1-01 | 0 | 1117A | WC muži | 805/1-01#1117A
[24 empty] | 801/1-02.108/5 | 801/1-02.108/5 Prostor pro doč. ukládání odpadu | [5 empty] | EDU_805/1-01 | 0 | 127 | Rozvodna 6 kV | 805/1-01#127
[24 empty] | 801/1-02.108/6 | 801/1-02.108/6 Prostor pro doč. ukládání odpadu | [5 empty] | EDU_805/1-01 | 0 | 128 | Rozvodna 0,4 kV | 805/1-01#128
[24 empty] | 801/1-02.108/7 | 801/1-02.108/7 Prostor pro doč. ukládání odpadu | [5 empty] | EDU_805/1-01 | 0 | 129 | Zádveří | 805/1-01#129
[24 empty] | 801/1-02.108/8 | 801/1-02.108/8 Prostor pro doč. ukládání odpadu | [5 empty] | EDU_805/1-01 | 0 | 130 | Chodba včetně schodiště | 805/1-01#130
[24 empty] | 801/1-02.108/9 | 801/1-02.108/9 Prostor pro doč. ukládání odpadu | [5 empty] | EDU_805/1-01 | 0 | 131 | Předsíň WC muži | 805/1-01#131
[24 empty] | 801/1-02.109 | 801/1-02.109 Místnost nádrže přepadů | [5 empty] | EDU_805/1-01 | 0 | 131A | WC muži | 805/1-01#131A
[24 empty] | 801/1-02.110/1 | 801/1-02.110/1 Místnost monžíku | [5 empty] | EDU_805/1-01 | 0 | 132 | Předsíň WC ženy | 805/1-01#132
[24 empty] | 801/1-02.110/2 | 801/1-02.110/2 Místnost monžíku | [5 empty] | EDU_805/1-01 | 0 | 132a | Úklidová místnost | 805/1-01#132A
[24 empty] | 801/1-02.111 | 801/1-02.111 Nečistý potrubní prostor | [5 empty] | EDU_805/1-01 | 0 | 132B | Úklidová komora | 805/1-01#132B
[24 empty] | 801/1-02.112 | 801/1-02.112 Chodba obsluhy | [5 empty] | EDU_805/1-01 | 0 | 133 | Kabelová stoupačka | 805/1-01#133
[24 empty] | 801/1-02.113 | 801/1-02.113 Zádveří havarijního východu | [5 empty] | EDU_805/1-01 | 0 | 133a | Kabelová stoupačka | 805/1-01#133A
[24 empty] | 801/1-02.114/1 | 801/1-02.114/1 Místnost skruberu | [5 empty] | EDU_805/1-01 | 0 | 134 | Kabelová stoupačka | 805/1-01#134
[24 empty] | 801/1-02.114/2 | 801/1-02.114/2 Místnost skruberu | [5 empty] | EDU_805/1-01 | 0 | 135 | Kabelová stoupačka | 805/1-01#135
[24 empty] | 801/1-02.115 | 801/1-02.115 Místnost čerpadel NaOH | [5 empty] | EDU_805/1-01 | 0 | 136 | Kabelová stoupačka | 805/1-01#136
[24 empty] | 801/1-02.116 | 801/1-02.116 Místnost nádrže NaOH | [5 empty] | EDU_805/1-01 | 0 | 137 | Kabelová stoupačka | 805/1-01#137
[24 empty] | 801/1-02.117 | 801/1-02.117 Přístroje RK | [5 empty] | EDU_805/1-01 | 0 | 137a | Kabelová stoupačka | 805/1-01#137A
[24 empty] | 801/1-02.118 | 801/1-02.118 Schodiště | [5 empty] | EDU_805/1-01 | 0 | 137B | Šachta vzduchotechniky | 805/1-01#137B
[24 empty] | 801/1-02.119/1 | 801/1-02.119/1 Místnost filtru odpadních vod | [5 empty] | EDU_805/1-01 | 0 | 139 | Rozvodna 0,4 kV | 805/1-01#139
[24 empty] | 801/1-02.119/2 | 801/1-02.119/2 Místnost filtru odpadních vod | [5 empty] | EDU_805/1-01 | 0 | 140 | Rozvodna 0,4 kV | 805/1-01#140
[24 empty] | 801/1-02.120 | 801/1-02.120 Místnost čerpadel odpadních vod | [5 empty] | EDU_805/1-01 | 0 | 141 | Rozvodna 6 kV | 805/1-01#141
[24 empty] | 801/1-02.121 | 801/1-02.121 Místnost ventilů | [5 empty] | EDU_805/1-01 | 0 | 142 | Rozvodna 0,4 kV | 805/1-01#142
[24 empty] | 801/1-02.122 | 801/1-02.122 Manipulační místnost | [5 empty] | EDU_805/1-01 | 0 | 143 | Kabelová stoupačka | 805/1-01#143
[24 empty] | 801/1-02.123 | 801/1-02.123 Odběr vzorků | [5 empty] | EDU_805/1-01 | 0 | 144 | Kabelová stoupačka | 805/1-01#144
[24 empty] | 801/1-02.124 | 801/1-02.124 Ventily | [5 empty] | EDU_805/1-01 | 0 | 145 | Kabelová stoupačka | 805/1-01#145
[24 empty] | 801/1-02.125 | 801/1-02.125 Chodba | [5 empty] | EDU_805/1-01 | 0 | 146 | Kabelová stoupačka | 805/1-01#146
[24 empty] | 801/1-02.126 | 801/1-02.126 Přístroje RK | [5 empty] | EDU_805/1-01 | 0 | 147 | Chodba | 805/1-01#147
[24 empty] | 801/1-02.127 | 801/1-02.127 Přístroje SKŘ | [5 empty] | EDU_805/1-01 | 0 | 148 | Kabelová stoupačka | 805/1-01#148
[24 empty] | 801/1-02.128 | 801/1-02.128 Chodba obsluhy | [5 empty] | EDU_805/1-01 | 0 | 148a | Kabelová stoupačka | 805/1-01#148A
[24 empty] | 801/1-02.129 | 801/1-02.129 Strojovna vzduchotechniky | [5 empty] | EDU_805/1-01 | 0 | 149 | Akumulátorovna | 805/1-01#149
[24 empty] | 801/1-02.129A | 801/1-02.129A Nasávací komora vzduchotechniky | [5 empty] | EDU_805/1-01 | 0 | 150 | Akumulátorovna | 805/1-01#150
[24 empty] | 801/1-02.130 | 801/1-02.130 Sklad barev | [5 empty] | EDU_805/1-01 | 0 | 151 | Chodba | 805/1-01#151
[24 empty] | 801/1-02.131 | 801/1-02.131 Sklad | [5 empty] | EDU_805/1-01 | 0 | 152 | Strojovna vzduchotechniky | 805/1-01#152
[24 empty] | 801/1-02.132 | 801/1-02.132 Předsíň | [5 empty] | EDU_805/1-01 | 0 | 153 | Sklad akumulátorů | 805/1-01#153
[24 empty] | 801/1-02.132A | 801/1-02.132A WC | [5 empty] | EDU_805/1-01 | 0 | 154 | Chodba | 805/1-01#154
[24 empty] | 801/1-02.133 | 801/1-02.133 Úklidová místnost | [5 empty] | EDU_805/1-01 | 0 | 155 | Kabelová stoupačka | 805/1-01#155
[24 empty] | 801/1-02.134 | 801/1-02.134 Manipul. prostor na hranici KP | [5 empty] | EDU_805/1-01 | 0 | 156 | Kabelová stoupačka | 805/1-01#156
[24 empty] | 801/1-02.135 | 801/1-02.135 Schodiště | [5 empty] | EDU_805/1-01 | 0 | 157 | Kabelová stoupačka | 805/1-01#157
[24 empty] | 801/1-02.135A | 801/1-02.135A Sklad | [5 empty] | EDU_805/1-01 | 0 | 158 | Kabelová stoupačka | 805/1-01#158
[24 empty] | 801/1-02.136 | 801/1-02.136 Nákladní výtah 500kg | [5 empty] | EDU_805/1-01 | 0 | 159 | Kabelová stoupačka | 805/1-01#159
[24 empty] | 801/1-02.137 | 801/1-02.137 VZT komora | [5 empty] | EDU_805/1-01 | 0 | 160 | Rozvodna 6 kV | 805/1-01#160
[24 empty] | 801/1-02.138 | 801/1-02.138 Dílna přístroje SKŘ | [5 empty] | EDU_805/1-01 | 0 | 162 | Rozvodna 0,4 kV | 805/1-01#162
[24 empty] | 801/1-02.139 | 801/1-02.139 rozvaděč | [5 empty] | EDU_805/1-01 | 0 | 163 | Rozvodna 6 kV | 805/1-01#163
[24 empty] | 801/1-02.140 | 801/1-02.140 Ocelový přístavek | [5 empty] | EDU_805/1-01 | 0 | 164 | Rozvodna 0,4 kV | 805/1-01#164
[24 empty] | 801/1-02.201/1 | 801/1-02.201/1 Místnost ventilů | [5 empty] | EDU_805/1-01 | 0 | 165 | Rozvodna 0,4 kV | 805/1-01#165
[24 empty] | 801/1-02.201/10 | 801/1-02.201/10 Místnost ventilů | [5 empty] | EDU_805/1-01 | 0 | 166 | Rozvodna 6 kV | 805/1-01#166
[24 empty] | 801/1-02.201/11 | 801/1-02.201/11 Místnost ventilů | [5 empty] | EDU_805/1-01 | 0 | 167 | Šachta nákladního výtahu NT 2000 | 805/1-01#167
[24 empty] | 801/1-02.201/12 | 801/1-02.201/12 Místnost ventilů | [5 empty] | EDU_805/1-01 | 0 | 168 | Schodiště včetně chodby | 805/1-01#168
[24 empty] | 801/1-02.201/14 | 801/1-02.201/14 Místnost ventilů | [5 empty] | EDU_805/1-01 | 0 | 168A | Sklad | 805/1-01#168A
[24 empty] | 801/1-02.201/15 | 801/1-02.201/15 Místnost ventilů | [5 empty] | EDU_805/1-01 | 0 | 169 | Kabelová stoupačka | 805/1-01#169
[24 empty] | 801/1-02.201/2 | 801/1-02.201/2 Místnost ventilů | [5 empty] | EDU_805/1-01 | 0 | 169a | Kabelová stoupačka | 805/1-01#169A
[24 empty] | 801/1-02.201/3 | 801/1-02.201/3 Místnost ventilů | [5 empty] | EDU_805/1-01 | 0 | 169B | Kabelová stoupačka | 805/1-01#169B
[24 empty] | 801/1-02.201/4 | 801/1-02.201/4 Místnost ventilů | [5 empty] | EDU_805/1-01 | 0 | 170 | Kabelová stoupačka | 805/1-01#170
[24 empty] | 801/1-02.201/5 | 801/1-02.201/5 Místnost ventilů | [5 empty] | EDU_805/1-01 | 0 | 171 | Kabelová stoupačka | 805/1-01#171
[24 empty] | 801/1-02.201/6 | 801/1-02.201/6 Místnost ventilů | [5 empty] | EDU_805/1-01 | 0 | 171a | Kabelová stoupačka | 805/1-01#171A
[24 empty] | 801/1-02.201/7 | 801/1-02.201/7 Místnost ventilů | [5 empty] | EDU_805/1-01 | 0 | 172 | Kabelová stoupačka | 805/1-01#172
[24 empty] | 801/1-02.201/8 | 801/1-02.201/8 Místnost ventilů | [5 empty] | EDU_805/1-01 | 0 | 173 | Kabelová stoupačka | 805/1-01#173
[24 empty] | 801/1-02.201/9 | 801/1-02.201/9 Místnost ventilů | [5 empty] | EDU_805/1-01 | 0 | 174 | Prostor pro úklidový stroj | 805/1-01#174
[24 empty] | 801/1-02.202 | 801/1-02.202 Nádrže přepadů | [5 empty] | EDU_805/1-01 | 0 | 174A | WC ženy | 805/1-01#174A
[24 empty] | 801/1-02.203 | 801/1-02.203 Ovládání ventilů nádrže přepadů | [5 empty] | EDU_805/1-01 | 0 | 175 | Sklad nehořlavého materiálu | 805/1-01#175
[24 empty] | 801/1-02.204 | 801/1-02.204 chodba obsluhy OP | [5 empty] | EDU_805/1-01 | 0 | 175A | WC muži-pisoár | 805/1-01#175A
[24 empty] | 801/1-02.204A | 801/1-02.204A chodba obsluhy OP | [5 empty] | EDU_805/1-01 | 0 | 175B | WC muži | 805/1-01#175B
[24 empty] | 801/1-02.205 | 801/1-02.205 Místnost dmychadel TS 70 | [5 empty] | EDU_805/1-01 | 0 | 176 | Rozvodna 6 kV | 805/1-01#176
[24 empty] | 801/1-02.206/1 | 801/1-02.206/1 Místnost filtrů a výměníků TS 70 | [5 empty] | EDU_805/1-01 | 0 | 176a | Kabelová stoupačka | 805/1-01#176A
[24 empty] | 801/1-02.206/2 | 801/1-02.206/2 Místnost filtrů a výměníků TS 70 | [5 empty] | EDU_805/1-01 | 0 | 177 | Rozvodna 0,4 kV | 805/1-01#177
[24 empty] | 801/1-02.206/3 | 801/1-02.206/3 Místnost filtrů a výměníků TS 70 | [5 empty] | EDU_805/1-01 | 0 | 178 | Rozvodna 0,4 kV | 805/1-01#178
[24 empty] | 801/1-02.206/4 | 801/1-02.206/4 Místnost filtrů a výměníků TS 70 | [5 empty] | EDU_805/1-01 | 0 | 178A | Šachta vzduchotechniky | 805/1-01#178A
[24 empty] | 801/1-02.207 | 801/1-02.207 Místnost výměníků TS 70 | [5 empty] | EDU_805/1-01 | 0 | 179 | Rozvodna 6 kV | 805/1-01#179
[24 empty] | 801/1-02.208 | 801/1-02.208 Přístroje SKŘ | [5 empty] | EDU_805/1-01 | 0 | 180 | Rozvodna 6 kV | 805/1-01#180
[24 empty] | 801/1-02.209 | 801/1-02.209 Přístroje SKŘ | [5 empty] | EDU_805/1-01 | 0 | 182 | Rozvodna 0,4 kV | 805/1-01#182
[24 empty] | 801/1-02.210 | 801/1-02.210 Dozorna | [5 empty] | EDU_805/1-01 | 0 | 183 | Kabelová stoupačka | 805/1-01#183
[24 empty] | 801/1-02.211 | 801/1-02.211 chodba obsluhy | [5 empty] | EDU_805/1-01 | 0 | 184 | Kabelová stoupačka | 805/1-01#184
[24 empty] | 801/1-02.212 | 801/1-02.212 Místnost ventilátorů sys. TL 90 | [5 empty] | EDU_805/1-01 | 0 | 185 | Kabelová stoupačka | 805/1-01#185
[24 empty] | 801/1-02.213/1 | 801/1-02.213/1 Místnost filtrů sys. TL 90 | [5 empty] | EDU_805/1-01 | 0 | 186 | Kabelová stoupačka | 805/1-01#186
[24 empty] | 801/1-02.213/2 | 801/1-02.213/2 Místnost filtrů sys. TL 90 | [5 empty] | EDU_805/1-01 | 0 | 187 | Kabelová stoupačka | 805/1-01#187
[24 empty] | 801/1-02.214 | 801/1-02.214 Místnost vzduchovodů | [5 empty] | EDU_805/1-01 | 0 | 188 | Chodba | 805/1-01#188
[24 empty] | 801/1-02.215 | 801/1-02.215 Příruční sklad | [5 empty] | EDU_805/1-01 | 0 | 189 | Akumulátorovna | 805/1-01#189
[24 empty] | 801/1-02.216 | 801/1-02.216 nabíjecí zařízení | [5 empty] | EDU_805/1-01 | 0 | 190 | Akumulátorovna | 805/1-01#190
[24 empty] | 801/1-02.217 | 801/1-02.217 Místnost obsluhy BAPP | [5 empty] | EDU_805/1-01 | 0 | 191 | Chodba | 805/1-01#191
[24 empty] | 801/1-02.219 | 801/1-02.219 Předsíň WC | [5 empty] | EDU_805/1-01 | 0 | 192 | Sklad akumulátorů | 805/1-01#192
[24 empty] | 801/1-02.220 | 801/1-02.220 příruční sklad | [5 empty] | EDU_805/1-01 | 0 | 193 | Strojovna vzduchotechniky | 805/1-01#193
[24 empty] | 801/1-02.221 | 801/1-02.221 Chodba obsluhy | [5 empty] | EDU_805/1-01 | 0 | 194 | Kabelová stoupačka | 805/1-01#194
[24 empty] | 801/1-02.222 | 801/1-02.222 Chodba obsluhy | [5 empty] | EDU_805/1-01 | 0 | 195 | Kabelová stoupačka | 805/1-01#195
[24 empty] | 801/1-02.223 | 801/1-02.223 kabelová šachta | [5 empty] | EDU_805/1-01 | 0 | 196 | Kabelová stoupačka | 805/1-01#196
[24 empty] | 801/1-02.223A | 801/1-02.223A kabelová šachta | [5 empty] | EDU_805/1-01 | 0 | 197 | Kabelová stoupačka | 805/1-01#197
[24 empty] | 801/1-02.224 | 801/1-02.224 WC | [5 empty] | EDU_805/1-01 | 0 | 198 | Kabelová stoupačka | 805/1-01#198
[24 empty] | 801/1-02.301 | 801/1-02.301 Míst. filtrů, čerpadel a nádrží | [5 empty] | EDU_805/1-01 | 0 | 198A | Kabelová stoupačka | 805/1-01#198A
[24 empty] | 801/1-02.302 | 801/1-02.302 Prostor zavážení pev. RA odpadů | [5 empty] | EDU_805/1-01 | 0 | 199 | Chodba | 805/1-01#199
[24 empty] | 801/1-02.303 | 801/1-02.303 Místnost dávkovacích čerpadel | [5 empty] | EDU_805/1-01 | 5.4 | 218 | Spojovací zařízení | 805/1-01#218
[24 empty] | 801/1-02.304 | 801/1-02.304 chodba | [5 empty] | EDU_805/1-01 | 5.4 | 219 | Chodba | 805/1-01#219
[24 empty] | 801/1-02.305 | 801/1-02.305 Sál pro zakl. tuhých RA odpadů | [5 empty] | EDU_805/1-01 | 5.4 | 219a | Sklad | 805/1-01#219A
[24 empty] | 801/1-02.306 | 801/1-02.306 Střecha | [5 empty] | EDU_805/1-01 | 5.4 | 220 | Kabelový prostor | 805/1-01#220
[24 empty] | 801/1-02.401 | 801/1-02.401 místnost zásobních nádrží | [5 empty] | EDU_805/1-01 | 5.4 | 220/1 | Kabelový prostor | 805/1-01#220/1
[24 empty] | 801/1-02.402 | 801/1-02.402 místnost zásobních nádrží | [5 empty] | EDU_805/1-01 | 5.4 | 220/2 | Kabelový prostor | 805/1-01#220/2
[24 empty] | 801/1-02.403 | 801/1-02.403 místnost ventilátorů TL | [5 empty] | EDU_805/1-01 | 5.4 | 220/3 | Kabelový kanál EPS | 805/1-01#220/3
[24 empty] | 801/1-02.404 | 801/1-02.404 místnost ventilátorů TL | [5 empty] | EDU_805/1-01 | 5.4 | 221 | Rozvodna | 805/1-01#221
[24 empty] | 801/1-02.405 | 801/1-02.405 Sklad chemikálií | [5 empty] | EDU_805/1-01 | 5.4 | 222 | Chodba včetně schodiště | 805/1-01#222
[24 empty] | 801/1-02.406 | 801/1-02.406 Mechanická dílna DEKO | [5 empty] | EDU_805/1-01 | 5.4 | 224 | Místnost obsluhy SO | 805/1-01#224
[24 empty] | 801/1-02.407 | 801/1-02.407 Mechanická dílna DEKO | [5 empty] | EDU_805/1-01 | 5.4 | 225 | Sklad nehořlavého materiálu | 805/1-01#225
[24 empty] | 801/1-02.408 | 801/1-02.408 Sklad chemikálií DEKO | [5 empty] | EDU_805/1-01 | 5.4 | 225a | Sklad nehořlavého materiálu | 805/1-01#225A
[24 empty] | 801/1-02.409 | 801/1-02.409 Dílna VZT | [5 empty] | EDU_805/1-01 | 5.4 | 226 | Kabelový prostor | 805/1-01#226
[24 empty] | 801/1-02.410 | 801/1-02.410 Chodba obsluhy | [5 empty] | EDU_805/1-01 | 5.4 | 226/1 | Kabelový prostor | 805/1-01#226/1
[24 empty] | 801/1-02.501 | 801/1-02.501 Strojovna výtahu | [5 empty] | EDU_805/1-01 | 5.4 | 227 | Kabelový prostor | 805/1-01#227
[24 empty] | 801/1-02.502 | 801/1-02.502 střecha | [5 empty] | EDU_805/1-01 | 5.4 | 228 | Kabelový prostor | 805/1-01#228
[24 empty] | 801/1-02.503 | 801/1-02.503 střecha | [5 empty] | EDU_805/1-01 | 5.4 | 228A | Šachta vzduchotechniky | 805/1-01#228A
[24 empty] | 801/1-02.601 | 801/1-02.601 Střecha schodiště a výtahu | [5 empty] | EDU_805/1-01 | 5.4 | 229 | Prostor průchodek | 805/1-01#229
[24 empty] | 801/1-03.----- | 801/1-03.----- Spoj. most z hl. výr. bloku 1 do BAPP 1 | [5 empty] | EDU_805/1-01 | 5.4 | 229A | Kabelová stoupačka | 805/1-01#229A
[24 empty] | 801/1-03.201 | 801/1-03.201 spojovací most | [5 empty] | EDU_805/1-01 | 5.4 | 230 | Prostor průchodek | 805/1-01#230
[24 empty] | 801/1-03.301 | 801/1-03.301 střecha spojovacího mostu | [5 empty] | EDU_805/1-01 | 5.4 | 231 | Kabelová stoupačka | 805/1-01#231
[24 empty] | 801/1-03.501 | 801/1-03.501 vzduchovod | [5 empty] | EDU_805/1-01 | 5.4 | 232 | Kabelový prostor | 805/1-01#232
[24 empty] | 801/1-03.601 | 801/1-03.601 střecha vzduchovodu | [5 empty] | EDU_805/1-01 | 5.4 | 233 | Kabelový prostor | 805/1-01#233
[24 empty] | 801/1-04.----- | 801/1-04.----- Spoj. most z hl. výr. bloku 2 do BAPP 2 | [5 empty] | EDU_805/1-01 | 5.4 | 233/1 | Kabelový prostor | 805/1-01#233/1
[24 empty] | 801/1-04.201 | 801/1-04.201 spojovací most | [5 empty] | EDU_805/1-01 | 5.4 | 234 | Kabelový prostor | 805/1-01#234
[24 empty] | 801/1-04.301 | 801/1-04.301 střecha spojovacího mostu | [5 empty] | EDU_805/1-01 | 5.4 | 236 | Kabelová stoupačka | 805/1-01#236
[24 empty] | 801/1-04.501 | 801/1-04.501 vzduchovod | [5 empty] | EDU_805/1-01 | 5.4 | 237 | Kabelový prostor | 805/1-01#237
[24 empty] | 801/1-04.601 | 801/1-04.601 střecha vzduchovodu | [5 empty] | EDU_805/1-01 | 5.4 | 237/1 | Kabelový prostor | 805/1-01#237/1
[24 empty] | 801/1-05.----- | 801/1-05.----- Skládka obalů za BAPP1 | [5 empty] | EDU_805/1-01 | 5.4 | 238 | Kabelový prostor spol. dozorny | 805/1-01#238
[24 empty] | 801/1-05.1 | 801/1-05.1 Sklad obalů buňka | [5 empty] | EDU_805/1-01 | 5.4 | 239 | Chodba včetně schodiště | 805/1-01#239
[24 empty] | 803/1-01.----- | 803/1-01.----- Provozní budova 1 | [5 empty] | EDU_805/1-01 | 5.4 | 240 | Denní místnost | 805/1-01#240
[24 empty] | 803/1-01.01 | 803/1-01.01 Chodba | [5 empty] | EDU_805/1-01 | 5.4 | 240a | Předsíň WC-muži | 805/1-01#240A
[24 empty] | 803/1-01.010 | 803/1-01.010 Sklad radioaktivních zářičů | [5 empty] | EDU_805/1-01 | 5.4 | 240b | WC muži | 805/1-01#240B
[24 empty] | 803/1-01.011 | 803/1-01.011 Manipulační prostor | [5 empty] | EDU_805/1-01 | 5.4 | 241 | Denní místnost | 805/1-01#241
[24 empty] | 803/1-01.012 | 803/1-01.012 sklad | [5 empty] | EDU_805/1-01 | 5.4 | 241A | Sociální zařízení ženy | 805/1-01#241A
[24 empty] | 803/1-01.013 | 803/1-01.013 Ovládací místnost | [5 empty] | EDU_805/1-01 | 5.4 | 242 | Kabelový prostor | 805/1-01#242
[24 empty] | 803/1-01.014 | 803/1-01.014 Cejchovna | [5 empty] | EDU_805/1-01 | 5.4 | 242A | Šachta vzduchotechniky | 805/1-01#242A
[24 empty] | 803/1-01.015 | 803/1-01.015 Chodba | [5 empty] | EDU_805/1-01 | 5.4 | 242B | Kabelová šachta | 805/1-01#242B
[24 empty] | 803/1-01.016 | 803/1-01.016 místnost nádrží odpadních vod | [5 empty] | EDU_805/1-01 | 5.4 | 243 | Kabelový prostor | 805/1-01#243
[24 empty] | 803/1-01.017 | 803/1-01.017 výtah TOV 320 | [5 empty] | EDU_805/1-01 | 5.4 | 243/a | Kabelový prostor | 805/1-01#243/A
[24 empty] | 803/1-01.018 | 803/1-01.018 výtah TONV 500 | [5 empty] | EDU_805/1-01 | 5.4 | 244 | Kabelový prostor | 805/1-01#244
[24 empty] | 803/1-01.019 | 803/1-01.019 výtah TOV 320 | [5 empty] | EDU_805/1-01 | 5.4 | 244/1 | Kabelový prostor | 805/1-01#244/1
[24 empty] | 803/1-01.02 | 803/1-01.02 Sklad CO | [5 empty] | EDU_805/1-01 | 5.4 | 245 | Kabelový prostor | 805/1-01#245
[24 empty] | 803/1-01.020 | 803/1-01.020 Výtah MT 100/0,5 | [5 empty] | EDU_805/1-01 | 5.4 | 246 | Kabelový prostor | 805/1-01#246
[24 empty] | 803/1-01.021 | 803/1-01.021 Výtahová šachta | [5 empty] | EDU_805/1-01 | 5.4 | 247 | Kabelový prostor | 805/1-01#247
[24 empty] | 803/1-01.022 | 803/1-01.022 Šachta VZT | [5 empty] | EDU_805/1-01 | 5.4 | 247/1 | Kabelový kanál | 805/1-01#247/1
[24 empty] | 803/1-01.03 | 803/1-01.03 Sklad CO | [5 empty] | EDU_805/1-01 | 5.4 | 248 | Kabelový prostor | 805/1-01#248
[24 empty] | 803/1-01.04 | 803/1-01.04 Předávací stanice | [5 empty] | EDU_805/1-01 | 5.4 | 249 | Prostor průchodek | 805/1-01#249
[24 empty] | 803/1-01.06 | 803/1-01.06 schodiště | [5 empty] | EDU_805/1-01 | 5.4 | 250 | Prostor průchodek | 805/1-01#250
[24 empty] | 803/1-01.07 | 803/1-01.07 Chodba | [5 empty] | EDU_805/1-01 | 5.4 | 250A | Kabelová šachta | 805/1-01#250A
[24 empty] | 803/1-01.08 | 803/1-01.08 WC | [5 empty] | EDU_805/1-01 | 5.4 | 251 | Kabelový prostor rele automat. | 805/1-01#251
[24 empty] | 803/1-01.09 | 803/1-01.09 Předsíň WC | [5 empty] | EDU_805/1-01 | 5.4 | 251/1 | Kabelový kanál | 805/1-01#251/1
[24 empty] | 803/1-01.1 | 803/1-01.1 Schodiště | [5 empty] | EDU_805/1-01 | 5.4 | 252 | Kabelový prostor | 805/1-01#252
[24 empty] | 803/1-01.10 | 803/1-01.10 Sklad II. kategorie | [5 empty] | EDU_805/1-01 | 5.4 | 253 | Kabelový prostor | 805/1-01#253
[24 empty] | 803/1-01.1001 | 803/1-01.1001 střecha | [5 empty] | EDU_805/1-01 | 5.4 | 253/1 | Kabelový prostor | 805/1-01#253/1
[24 empty] | 803/1-01.101 | 803/1-01.101 Dozorna | [5 empty] | EDU_805/1-01 | 5.4 | 254 | Kabelový prostor | 805/1-01#254
[24 empty] | 803/1-01.102/1 | 803/1-01.102/1 Strojovna vzduchotechniky | [5 empty] | EDU_805/1-01 | 5.4 | 255 | Kabelový prostor | 805/1-01#255
[24 empty] | 803/1-01.102/10 | 803/1-01.102/10 Strojovna vzduchotechniky | [5 empty] | EDU_805/1-01 | 5.4 | 255/1 | Kabelový kanál | 805/1-01#255/1
[24 empty] | 803/1-01.102/11 | 803/1-01.102/11 Strojovna vzduchotechniky | [5 empty] | EDU_805/1-01 | 5.4 | 255/2 | Kabelový kanál pro EPS | 805/1-01#255/2
[24 empty] | 803/1-01.102/2 | 803/1-01.102/2 Strojovna vzduchotechniky | [5 empty] | EDU_805/1-01 | 5.4 | 255/3 | Kabelový kanál | 805/1-01#255/3
[24 empty] | 803/1-01.102/3 | 803/1-01.102/3 Strojovna vzduchotechniky | [5 empty] | EDU_805/1-01 | 5.4 | 255A | Šachta vzduchotechniky | 805/1-01#255A
[24 empty] | 803/1-01.102/4 | 803/1-01.102/4 Strojovna vzduchotechniky | [5 empty] | EDU_805/1-01 | 5.4 | 256 | Sklad nehořlavého materiálu | 805/1-01#256
[24 empty] | 803/1-01.102/5 | 803/1-01.102/5 Strojovna vzduchotechniky | [5 empty] | EDU_805/1-01 | 5.4 | 256A | Sociální zařízení | 805/1-01#256A
[24 empty] | 803/1-01.102/6 | 803/1-01.102/6 Strojovna vzduchotechniky | [5 empty] | EDU_805/1-01 | 5.4 | 257 | Sklad nehořlavého materiálu | 805/1-01#257
[24 empty] | 803/1-01.102/7 | 803/1-01.102/7 Strojovna vzduchotechniky | [5 empty] | EDU_805/1-01 | 5.4 | 258 | Sklad nehořlavého materiálu | 805/1-01#258
[24 empty] | 803/1-01.102/8 | 803/1-01.102/8 Strojovna vzduchotechniky | [5 empty] | EDU_805/1-01 | 5.4 | 259 | Chodba + schodiště | 805/1-01#259
[24 empty] | 803/1-01.102/9 | 803/1-01.102/9 Strojovna vzduchotechniky | [5 empty] | EDU_805/1-01 | 5.4 | 260 | Rozvodna | 805/1-01#260
[24 empty] | 803/1-01.104 | 803/1-01.104 Dílna oprav | [5 empty] | EDU_805/1-01 | 5.4 | 261 | Chodba | 805/1-01#261
[24 empty] | 803/1-01.104A | 803/1-01.104A Sklad | [5 empty] | EDU_805/1-01 | 5.4 | 261a | Sklad | 805/1-01#261A
[24 empty] | 803/1-01.105 | 803/1-01.105 Rozvodna nn | [5 empty] | EDU_805/1-01 | 5.4 | 262 | Spojovací zařízení | 805/1-01#262
[24 empty] | 803/1-01.107 | 803/1-01.107 Rozvodna nn | [5 empty] | EDU_805/1-01 | 9.6 | 319 | Chodba | 805/1-01#319
[24 empty] | 803/1-01.107A | 803/1-01.107A Rozvodna - slaboproud | [5 empty] | EDU_805/1-01 | 9.6 | 321/1 | Místnost tiskáren | 805/1-01#321/1
[24 empty] | 803/1-01.108 | 803/1-01.108 Chodba | [5 empty] | EDU_805/1-01 | 9.6 | 323 | Pochůzkáři | 805/1-01#323
[24 empty] | 803/1-01.109 | 803/1-01.109 Chodba | [5 empty] | EDU_805/1-01 | 9.6 | 323A | Šachta vzduchotechniky | 805/1-01#323A
[24 empty] | 803/1-01.11 | 803/1-01.11 Sklad II. kategorie | [5 empty] | EDU_805/1-01 | 9.6 | 326 | Chodba a schodiště | 805/1-01#326
[24 empty] | 803/1-01.110 | 803/1-01.110 Úklid | [5 empty] | EDU_805/1-01 | 9.6 | 327 | Předsíň WC muži | 805/1-01#327
[24 empty] | 803/1-01.111 | 803/1-01.111 Předsíň WC ženy | [5 empty] | EDU_805/1-01 | 9.6 | 327a | WC muži | 805/1-01#327A
[24 empty] | 803/1-01.112 | 803/1-01.112 WC ženy | [5 empty] | EDU_805/1-01 | 9.6 | 327b | WC muži | 805/1-01#327B
[24 empty] | 803/1-01.113 | 803/1-01.113 Předsíň | [5 empty] | EDU_805/1-01 | 9.6 | 327c | WC muži | 805/1-01#327C
[24 empty] | 803/1-01.114 | 803/1-01.114 Sklad filtrů | [5 empty] | EDU_805/1-01 | 9.6 | 328 | Předsíň WC ženy | 805/1-01#328
[24 empty] | 803/1-01.115 | 803/1-01.115 Chodba | [5 empty] | EDU_805/1-01 | 9.6 | 328a | Úklidová komora | 805/1-01#328A
[24 empty] | 803/1-01.117 | 803/1-01.117 střecha | [5 empty] | EDU_805/1-01 | 9.6 | 328b | WC ženy | 805/1-01#328B
[24 empty] | 803/1-01.118 | 803/1-01.118 střecha nad vstupem do cejchovny(dle FM) | [5 empty] | EDU_805/1-01 | 9.6 | 328c | WC ženy | 805/1-01#328C
[24 empty] | 803/1-01.12 | 803/1-01.12 Třídění | [5 empty] | EDU_805/1-01 | 9.6 | 332 | Prostor průchodek | 805/1-01#332
[24 empty] | 803/1-01.13 | 803/1-01.13 sklad pracích prostředků | [5 empty] | EDU_805/1-01 | 9.6 | 334 | Rozvodna | 805/1-01#334
[24 empty] | 803/1-01.14 | 803/1-01.14 Chodba | [5 empty] | EDU_805/1-01 | 9.6 | 335 | Chodba PPR2/PPR3 | 805/1-01#335
[24 empty] | 803/1-01.15 | 803/1-01.15 Prádelna plastikátů | [5 empty] | EDU_805/1-01 | 9.6 | 338 | Rozvodna | 805/1-01#338
[24 empty] | 803/1-01.16 | 803/1-01.16 zavážení plastikátů | [5 empty] | EDU_805/1-01 | 9.6 | 340 | Kabelová stoupačka | 805/1-01#340
[24 empty] | 803/1-01.17 | 803/1-01.17 Prádelna I. kategorie | [5 empty] | EDU_805/1-01 | 9.6 | 340A | Sklad el. ochran | 805/1-01#340A
[24 empty] | 803/1-01.18 | 803/1-01.18 zavážení I. kategorie | [5 empty] | EDU_805/1-01 | 9.6 | 341 | Místnost reléových ochran | 805/1-01#341
[24 empty] | 803/1-01.180 | 803/1-01.180 místnost ZTI | [5 empty] | EDU_805/1-01 | 9.6 | 341a | Místnost obsluhy VS | 805/1-01#341A
[24 empty] | 803/1-01.181 | 803/1-01.181 místnost ZTI | [5 empty] | EDU_805/1-01 | 9.6 | 342 | Společná dozorna | 805/1-01#342
[24 empty] | 803/1-01.182 | 803/1-01.182 místnost ZTI | [5 empty] | EDU_805/1-01 | 9.6 | 343 | Chodba a schodiště | 805/1-01#343
[24 empty] | 803/1-01.184 | 803/1-01.184 místnost VZT a ZTI | [5 empty] | EDU_805/1-01 | 9.6 | 344 | Šatna muži | 805/1-01#344
[24 empty] | 803/1-01.185 | 803/1-01.185 místnost ZTI | [5 empty] | EDU_805/1-01 | 9.6 | 344a | Sprcha | 805/1-01#344A
[24 empty] | 803/1-01.186 | 803/1-01.186 místnost ZTI | [5 empty] | EDU_805/1-01 | 9.6 | 344b | WC muži | 805/1-01#344B
[24 empty] | 803/1-01.187 | 803/1-01.187 místnost ZTI | [5 empty] | EDU_805/1-01 | 9.6 | 345 | Sociální zařízení SD | 805/1-01#345
[24 empty] | 803/1-01.188 | 803/1-01.188 místnost ZTI | [5 empty] | EDU_805/1-01 | 9.6 | 345A | Předsíň WC | 805/1-01#345A
[24 empty] | 803/1-01.189 | 803/1-01.189 místnost ZTI | [5 empty] | EDU_805/1-01 | 9.6 | 345B | WC ženy | 805/1-01#345B
[24 empty] | 803/1-01.19 | 803/1-01.19 Prádelna II. kategorie | [5 empty] | EDU_805/1-01 | 9.6 | 346 | Chodba SD | 805/1-01#346
[24 empty] | 803/1-01.190 | 803/1-01.190 místnost ZTI | [5 empty] | EDU_805/1-01 | 9.6 | 346A | Chodba | 805/1-01#346A
[24 empty] | 803/1-01.191 | 803/1-01.191 místnost ZTI | [5 empty] | EDU_805/1-01 | 9.6 | 347 | Místnost reléových ochran | 805/1-01#347
[24 empty] | 803/1-01.192 | 803/1-01.192 místnost ZTI | [5 empty] | EDU_805/1-01 | 9.6 | 349 | Kancelář | 805/1-01#349
[24 empty] | 803/1-01.193 | 803/1-01.193 místnost ZTI | [5 empty] | EDU_805/1-01 | 9.6 | 353 | Rozvodna | 805/1-01#353
[24 empty] | 803/1-01.194 | 803/1-01.194 místnost ZTI | [5 empty] | EDU_805/1-01 | 9.6 | 354 | Kabelová stoupačka | 805/1-01#354
[24 empty] | 803/1-01.2 | 803/1-01.2 Schodiště | [5 empty] | EDU_805/1-01 | 9.6 | 355 | Prostor průchodek | 805/1-01#355
[24 empty] | 803/1-01.20 | 803/1-01.20 Zavážení II. kategorie | [5 empty] | EDU_805/1-01 | 9.6 | 357 | Chodba PPR2/PPR3 | 805/1-01#357
[24 empty] | 803/1-01.201 | 803/1-01.201 Kancelář | [5 empty] | EDU_805/1-01 | 9.6 | 360 | Rozvodna | 805/1-01#360
[24 empty] | 803/1-01.202 | 803/1-01.202 Kancelář | [5 empty] | EDU_805/1-01 | 9.6 | 363 | Předsíň WC ženy | 805/1-01#363
[24 empty] | 803/1-01.203 | 803/1-01.203 kancelář | [5 empty] | EDU_805/1-01 | 9.6 | 363a | Úklidová komora | 805/1-01#363A
[24 empty] | 803/1-01.204 | 803/1-01.204 Kancelář | [5 empty] | EDU_805/1-01 | 9.6 | 363b | WC ženy | 805/1-01#363B
[24 empty] | 803/1-01.205 | 803/1-01.205 Chodba | [5 empty] | EDU_805/1-01 | 9.6 | 363c | WC ženy | 805/1-01#363C
[24 empty] | 803/1-01.205A | 803/1-01.205A Chodba | [5 empty] | EDU_805/1-01 | 9.6 | 364 | Předsíň WC muži | 805/1-01#364
[24 empty] | 803/1-01.206 | 803/1-01.206 Šatna | [5 empty] | EDU_805/1-01 | 9.6 | 364a | WC muži | 805/1-01#364A
[24 empty] | 803/1-01.207 | 803/1-01.207 Šatna | [5 empty] | EDU_805/1-01 | 9.6 | 364b | WC muži | 805/1-01#364B
[24 empty] | 803/1-01.208 | 803/1-01.208 Umývárna | [5 empty] | EDU_805/1-01 | 9.6 | 364c | WC muži | 805/1-01#364C
[24 empty] | 803/1-01.209 | 803/1-01.209 Předsíň | [5 empty] | EDU_805/1-01 | 9.6 | 365 | Chodba a schodiště | 805/1-01#365
[24 empty] | 803/1-01.21 | 803/1-01.21 Chodba | [5 empty] | EDU_805/1-01 | 9.6 | 366 | Chodba k BD II | 805/1-01#366
[24 empty] | 803/1-01.210 | 803/1-01.210 Předsíň WC muži | [5 empty] | EDU_805/1-01 | 9.6 | 367/1 | ZIP SVRK - Hindukuš | 805/1-01#367/1
[24 empty] | 803/1-01.211 | 803/1-01.211 Pisoir | [5 empty] | EDU_805/1-01 | 9.6 | 370 | Pochůzkáři | 805/1-01#370
[24 empty] | 803/1-01.212 | 803/1-01.212 WC | [5 empty] | EDU_805/1-01 | 9.6 | 370A | Šachta vzduchotechniky | 805/1-01#370A
[24 empty] | 803/1-01.213 | 803/1-01.213 Sklad | [5 empty] | EDU_805/1-01 | 9.6 | 381 | Kabelová stoupačka | 805/1-01#381
[24 empty] | 803/1-01.214 | 803/1-01.214 Šatna | [5 empty] | EDU_805/1-01 | 14.7 | 410 | Chodba | 805/1-01#410
[24 empty] | 803/1-01.215 | 803/1-01.215 kuchyňka | [5 empty] | EDU_805/1-01 | 14.7 | 410/3 | Šachta vzduchotechniky | 805/1-01#410/3
[24 empty] | 803/1-01.216 | 803/1-01.216 denní místnost | [5 empty] | EDU_805/1-01 | 14.86 | 413 | Programátor | 805/1-01#413
[24 empty] | 803/1-01.217 | 803/1-01.217 Předsíň | [5 empty] | EDU_805/1-01 | 14.7 | 413B | Programátor | 805/1-01#413B
[24 empty] | 803/1-01.218 | 803/1-01.218 Předsíň | [5 empty] | EDU_805/1-01 | 14.7 | 413A | Programátor | 805/1-01#413A
[24 empty] | 803/1-01.219 | 803/1-01.219 Šatna | [5 empty] | EDU_805/1-01 | 14.7 | 414 | Sklad | 805/1-01#414
[24 empty] | 803/1-01.22 | 803/1-01.22 vstupní místnost | [5 empty] | EDU_805/1-01 | 14.7 | 414A | Šachta vzduchotechniky | 805/1-01#414A
[24 empty] | 803/1-01.220 | 803/1-01.220 měřící místnost | [5 empty] | EDU_805/1-01 | 14.7 | 415 | Schodiště + chodba | 805/1-01#415
[24 empty] | 803/1-01.221 | 803/1-01.221 Šatna | [5 empty] | EDU_805/1-01 | 14.7 | 416 | Šatna muži | 805/1-01#416
[24 empty] | 803/1-01.221A | 803/1-01.221A předsíň | [5 empty] | EDU_805/1-01 | 14.7 | 416a | Předsíň WC muži | 805/1-01#416A
[24 empty] | 803/1-01.222 | 803/1-01.222 Šatna | [5 empty] | EDU_805/1-01 | 14.7 | 416b | WC muži + sprcha | 805/1-01#416B
[24 empty] | 803/1-01.223 | 803/1-01.223 Umývárna | [5 empty] | EDU_805/1-01 | 14.7 | 416c | WC muži | 805/1-01#416C
[24 empty] | 803/1-01.223A | 803/1-01.223A WC | [5 empty] | EDU_805/1-01 | 14.7 | 417 | Předsíň WC muži | 805/1-01#417
[24 empty] | 803/1-01.224 | 803/1-01.224 předsíň | [5 empty] | EDU_805/1-01 | 14.7 | 417a | Úklidová komora | 805/1-01#417A
[24 empty] | 803/1-01.225 | 803/1-01.225 předsíň WC muži | [5 empty] | EDU_805/1-01 | 14.7 | 417b | WC muži | 805/1-01#417B
[24 empty] | 803/1-01.226 | 803/1-01.226 Pisoir | [5 empty] | EDU_805/1-01 | 14.7 | 417c | WC muži | 805/1-01#417C
[24 empty] | 803/1-01.227 | 803/1-01.227 WC | [5 empty] | EDU_805/1-01 | 14.7 | 418 | Sklad RND | 805/1-01#418
[24 empty] | 803/1-01.228 | 803/1-01.228 sklad | [5 empty] | EDU_805/1-01 | 14.7 | 418A | Šachta vzduchotechniky | 805/1-01#418A
[24 empty] | 803/1-01.229 | 803/1-01.229 Šatna | [5 empty] | EDU_805/1-01 | 14.7 | 419 | Kabelová stoupačka | 805/1-01#419
[24 empty] | 803/1-01.23 | 803/1-01.23 sklad | [5 empty] | EDU_805/1-01 | 14.7 | 420 | Expresní laboratoř | 805/1-01#420
[24 empty] | 803/1-01.230 | 803/1-01.230 Předsíň RK | [5 empty] | EDU_805/1-01 | 14.7 | 421 | Vzorkovna | 805/1-01#421
[24 empty] | 803/1-01.231 | 803/1-01.231 Kuchyňka | [5 empty] | EDU_805/1-01 | 14.7 | 425 | Potrubní prostor | 805/1-01#425
[24 empty] | 803/1-01.232 | 803/1-01.232 WC | [5 empty] | EDU_805/1-01 | 14.7 | 428 | Schodiště + chodba | 805/1-01#428
[24 empty] | 803/1-01.233 | 803/1-01.233 Předsíň WC muži | [5 empty] | EDU_805/1-01 | 14.7 | 429 | Sklad nehořlavého materiálu | 805/1-01#429
[24 empty] | 803/1-01.234 | 803/1-01.234 Předsíň | [5 empty] | EDU_805/1-01 | 14.7 | 432 | Laboratoř | 805/1-01#432
[24 empty] | 803/1-01.235 | 803/1-01.235 havarijní sprcha | [5 empty] | EDU_805/1-01 | 14.7 | 433 | Kabelová stoupačka | 805/1-01#433
[24 empty] | 803/1-01.236 | 803/1-01.236 Umývárna | [5 empty] | EDU_805/1-01 | 14.7 | 434 | Kancelář laboratoří | 805/1-01#434
[24 empty] | 803/1-01.237 | 803/1-01.237 Úklidová místnost | [5 empty] | EDU_805/1-01 | 14.7 | 435 | Sklad RND (SKŘ) | 805/1-01#435
[24 empty] | 803/1-01.239 | 803/1-01.239 chodba | [5 empty] | EDU_805/1-01 | 14.7 | 435A | Šachta vzduchotechniky | 805/1-01#435A
[24 empty] | 803/1-01.24 | 803/1-01.24 Předsíň | [5 empty] | EDU_805/1-01 | 14.7 | 436 | Chodba | 805/1-01#436
[24 empty] | 803/1-01.240 | 803/1-01.240 Úklid | [5 empty] | EDU_805/1-01 | 14.7 | 436/1 | Místnost SKŘ - místnost Notrepů | 805/1-01#436/1
[24 empty] | 803/1-01.241 | 803/1-01.241 sklad | [5 empty] | EDU_805/1-01 | 14.7 | 436/2 | Sklad | 805/1-01#436/2
[24 empty] | 803/1-01.242 | 803/1-01.242 rozvodna nn | [5 empty] | EDU_805/1-01 | 14.7 | 436A | Šachta vzduchotechniky | 805/1-01#436A
[24 empty] | 803/1-01.243 | 803/1-01.243 rozvodna nn | [5 empty] | EDU_805/1-01 | 14.7 | 436B | Místnost ostatní | 805/1-01#436B
[24 empty] | 803/1-01.244 | 803/1-01.244 Chodba | [5 empty] | EDU_805/1-01 | 14.7 | 440 | Předsíň WC muži | 805/1-01#440
[24 empty] | 803/1-01.244A | 803/1-01.244A chodba | [5 empty] | EDU_805/1-01 | 14.7 | 440a | Úklidová komora | 805/1-01#440A
[24 empty] | 803/1-01.245 | 803/1-01.245 Chodba | [5 empty] | EDU_805/1-01 | 14.7 | 440b | WC muži | 805/1-01#440B
[24 empty] | 803/1-01.246 | 803/1-01.246 Úklid | [5 empty] | EDU_805/1-01 | 14.7 | 440c | WC muži | 805/1-01#440C
[24 empty] | 803/1-01.247 | 803/1-01.247 Předsíň WC ženy | [5 empty] | EDU_805/1-01 | 14.7 | 441 | Šatna muži | 805/1-01#441
[24 empty] | 803/1-01.248 | 803/1-01.248 WC | [5 empty] | EDU_805/1-01 | 14.7 | 441a | Předsíň WC muži | 805/1-01#441A
[24 empty] | 803/1-01.249 | 803/1-01.249 Předsíň WC muži | [5 empty] | EDU_805/1-01 | 14.7 | 441b | WC muži + sprcha | 805/1-01#441B
[24 empty] | 803/1-01.25 | 803/1-01.25 Chodba | [5 empty] | EDU_805/1-01 | 14.7 | 441c | WC muži | 805/1-01#441C
[24 empty] | 803/1-01.250 | 803/1-01.250 WC | [5 empty] | EDU_805/1-01 | 14.7 | 444 | Dílna VZT, VS | 805/1-01#444
[24 empty] | 803/1-01.251 | 803/1-01.251 Rozvodna slaboproudu | [5 empty] | EDU_805/1-01 | 14.7 | 445 | TP HVB MaR - směna MaR | 805/1-01#445
[24 empty] | 803/1-01.26 | 803/1-01.26 Předsíň WC muži | [5 empty] | EDU_805/1-01 | 18.6 | 446 | Schodiště+ chodba | 805/1-01#446
[24 empty] | 803/1-01.27 | 803/1-01.27 WC muži | [5 empty] | EDU_805/1-01 | 18.6 | 447 | Kancelář | 805/1-01#447
[24 empty] | 803/1-01.28 | 803/1-01.28 WC | [5 empty] | EDU_805/1-01 | 18.6 | 447a | Sklad nehořlavého materiálu | 805/1-01#447A
[24 empty] | 803/1-01.280 | 803/1-01.280 místnost VZT+ZTI | [5 empty] | EDU_805/1-01 | 18.6 | 447b | Sklad nehořlavého materiálu | 805/1-01#447B
[24 empty] | 803/1-01.281 | 803/1-01.281 místnost ZTI | [5 empty] | EDU_805/1-01 | 18.6 | 448 | Chodba | 805/1-01#448
[24 empty] | 803/1-01.282 | 803/1-01.282 místnost VZT+ZTI | [5 empty] | EDU_805/1-01 | 18.6 | 448a | Přístrojová část - diagnostika | 805/1-01#448A
[24 empty] | 803/1-01.284 | 803/1-01.284 místnost ZTI | [5 empty] | EDU_805/1-01 | 18.6 | 448b | Laboratoř - diagnostika | 805/1-01#448B
[24 empty] | 803/1-01.285 | 803/1-01.285 místnost ZTI | [5 empty] | EDU_805/1-01 | 18.6 | 448C | Sál diagnostiky | 805/1-01#448C
[24 empty] | 803/1-01.288 | 803/1-01.288 místnost ZTI a VZT | [5 empty] | EDU_805/1-01 | 18.6 | 448D | Předsálí | 805/1-01#448D
[24 empty] | 803/1-01.29 | 803/1-01.29 Předsíň WC muži | [5 empty] | EDU_805/1-01 | 18.6 | 448E | Denní místnost | 805/1-01#448E
[24 empty] | 803/1-01.290 | 803/1-01.290 místnost ZTI | [5 empty] | EDU_805/1-01 | 18.6 | 449 | Chodba (schodiště) | 805/1-01#449
[24 empty] | 803/1-01.291 | 803/1-01.291 místnost VZT | [5 empty] | EDU_805/1-01 | 18.6 | 451 | Schodiště + chodba | 805/1-01#451
[24 empty] | 803/1-01.292 | 803/1-01.292 místnost ZTI | [5 empty] | EDU_805/1-01 | 18.6 | 452 | Sklad nehořlavého materiálu | 805/1-01#452
[24 empty] | 803/1-01.294 | 803/1-01.294 místnost VZT+ZTI | [5 empty] | EDU_805/1-01 | 18.6 | 452a | Sklad nehořlavého materiálu | 805/1-01#452A
[24 empty] | 803/1-01.3 | 803/1-01.3 dílna | [5 empty] | EDU_805/1-01 | 18.6 | 453 | Sál diagnostiky | 805/1-01#453
[24 empty] | 803/1-01.30 | 803/1-01.30 WC ženy | [5 empty] | EDU_805/1-01 | 18.6 | 453A | Předsálí | 805/1-01#453A
[24 empty] | 803/1-01.301 | 803/1-01.301 šatna muži | [5 empty] | EDU_805/1-01 | 18.6 | 453B | Kancelář | 805/1-01#453B
[24 empty] | 803/1-01.302 | 803/1-01.302 sklad | [5 empty] | EDU_805/1-01 | 22.5 | 501 | Strojovna vzduchotechniky | 805/1-01#501
[24 empty] | 803/1-01.303 | 803/1-01.303 úklidová místnost | [5 empty] | EDU_805/1-01 | 22.5 | 502 | Schodiště včetně chodby | 805/1-01#502
[24 empty] | 803/1-01.304 | 803/1-01.304 šatna muži | [5 empty] | EDU_805/1-01 | 22.5 | 502a | Sklad | 805/1-01#502A
[24 empty] | 803/1-01.305 | 803/1-01.305 sklad | [5 empty] | EDU_805/1-01 | 22.5 | 503 | Šatna muži | 805/1-01#503
[24 empty] | 803/1-01.306 | 803/1-01.306 sklad | [5 empty] | EDU_805/1-01 | 22.5 | 503a | Předsíň WC muži | 805/1-01#503A
[24 empty] | 803/1-01.307 | 803/1-01.307 chodba | [5 empty] | EDU_805/1-01 | 22.5 | 503b | WC muži + sprcha | 805/1-01#503B
[24 empty] | 803/1-01.308 | 803/1-01.308 denní místnost | [5 empty] | EDU_805/1-01 | 22.5 | 503c | WC muži | 805/1-01#503C
[24 empty] | 803/1-01.309 | 803/1-01.309 Umývárna | [5 empty] | EDU_805/1-01 | 22.5 | 504 | Předsíň WC muži | 805/1-01#504
[24 empty] | 803/1-01.31 | 803/1-01.31 Předsíň WC ženy | [5 empty] | EDU_805/1-01 | 22.5 | 504a | Úklidová komora | 805/1-01#504A
[24 empty] | 803/1-01.310 | 803/1-01.310 Šatna ženy | [5 empty] | EDU_805/1-01 | 22.5 | 504b | WC muži | 805/1-01#504B
[24 empty] | 803/1-01.311 | 803/1-01.311 Předsíň | [5 empty] | EDU_805/1-01 | 22.5 | 504c | WC muži | 805/1-01#504C
[24 empty] | 803/1-01.312 | 803/1-01.312 Chodba | [5 empty] | EDU_805/1-01 | 22.5 | 505 | Rozvodna | 805/1-01#505
[24 empty] | 803/1-01.313 | 803/1-01.313 Předsíň | [5 empty] | EDU_805/1-01 | 22.5 | 506 | Dílna VZT, VS | 805/1-01#506
[24 empty] | 803/1-01.314 | 803/1-01.314 kuřárna | [5 empty] | EDU_805/1-01 | 22.5 | 507 | Místnost rozdělovačů | 805/1-01#507
[24 empty] | 803/1-01.315 | 803/1-01.315 kuchyňka | [5 empty] | EDU_805/1-01 | 22.5 | 508 | Kabelová stoupačka | 805/1-01#508
[24 empty] | 803/1-01.316 | 803/1-01.316 denní místnost | [5 empty] | EDU_805/1-01 | 22.5 | 509 | Dozorna VZT | 805/1-01#509
[24 empty] | 803/1-01.317A | 803/1-01.317A Místnost ostatní | [5 empty] | EDU_805/1-01 | 22.5 | 509A | Šachta vzduchotechniky | 805/1-01#509A
[24 empty] | 803/1-01.318 | 803/1-01.318 Rozvodna nn | [5 empty] | EDU_805/1-01 | 22.5 | 511 | Kabelová stoupačka | 805/1-01#511
[24 empty] | 803/1-01.319 | 803/1-01.319 Šatna muži | [5 empty] | EDU_805/1-01 | 22.5 | 512 | Strojovna vzduchotechniky | 805/1-01#512
[24 empty] | 803/1-01.32 | 803/1-01.32 Úklid | [5 empty] | EDU_805/1-01 | 22.5 | 513 | Kabelová stoupačka | 805/1-01#513
[24 empty] | 803/1-01.320 | 803/1-01.320 sklad | [5 empty] | EDU_805/1-01 | 22.5 | 514 | Rozvodna | 805/1-01#514
[24 empty] | 803/1-01.321 | 803/1-01.321 Sklad | [5 empty] | EDU_805/1-01 | 22.5 | 515 | Schodiště včetně chodby | 805/1-01#515
[24 empty] | 803/1-01.322 | 803/1-01.322 WC | [5 empty] | EDU_805/1-01 | 22.5 | 516 | Sklad nehořlavého materiálu | 805/1-01#516
[24 empty] | 803/1-01.323 | 803/1-01.323 Předsíň WC | [5 empty] | EDU_805/1-01 | 22.5 | 518 | Rozvodna | 805/1-01#518
[24 empty] | 803/1-01.324 | 803/1-01.324 Předsíň | [5 empty] | EDU_805/1-01 | 22.5 | 519 | Kabelová stoupačka | 805/1-01#519
[24 empty] | 803/1-01.325 | 803/1-01.325 Sprchy muži | [5 empty] | EDU_805/1-01 | 22.5 | 520 | Strojovna vzduchotechniky | 805/1-01#520
[24 empty] | 803/1-01.326 | 803/1-01.326 umývárna muži | [5 empty] | EDU_805/1-01 | 22.5 | 520A | Strojovna vzduchotechniky | 805/1-01#520A
[24 empty] | 803/1-01.327 | 803/1-01.327 předsíň | [5 empty] | EDU_805/1-01 | 22.5 | 520B | Sklad | 805/1-01#520B
[24 empty] | 803/1-01.328 | 803/1-01.328 Předsíň WC muži | [5 empty] | EDU_805/1-01 | 22.5 | 522 | Dozorna vzduchotechniky | 805/1-01#522
[24 empty] | 803/1-01.329 | 803/1-01.329 Pisoáry | [5 empty] | EDU_805/1-01 | 22.5 | 522A | Šachta vzduchotechniky | 805/1-01#522A
[24 empty] | 803/1-01.33 | 803/1-01.33 Rozvodna nn | [5 empty] | EDU_805/1-01 | 22.5 | 523 | Kabelová stoupačka | 805/1-01#523
[24 empty] | 803/1-01.330 | 803/1-01.330 WC muži | [5 empty] | EDU_805/1-01 | 22.5 | 524 | Hluchý prostor | 805/1-01#524
[24 empty] | 803/1-01.331 | 803/1-01.331 umývárna muži | [5 empty] | EDU_805/1-01 | 22.5 | 525 | Místnost rozdělovačů | 805/1-01#525
[24 empty] | 803/1-01.332 | 803/1-01.332 Sklad | [5 empty] | EDU_805/1-01 | 22.5 | 526 | Dílna směnového provozu | 805/1-01#526
[24 empty] | 803/1-01.333 | 803/1-01.333 sklad | [5 empty] | EDU_805/1-01 | 22.5 | 527 | Strojovna vzduchotechniky | 805/1-01#527
[24 empty] | 803/1-01.334 | 803/1-01.334 úklidová místnost | [5 empty] | EDU_805/1-01 | 22.5 | 528 | Schodiště včetně chodby | 805/1-01#528
[24 empty] | 803/1-01.337 | 803/1-01.337 kancelář | [5 empty] | EDU_805/1-01 | 22.5 | 529 | Předsíň WC muži | 805/1-01#529
[24 empty] | 803/1-01.338 | 803/1-01.338 Rozvodna nn | [5 empty] | EDU_805/1-01 | 22.5 | 529a | Úklidová místnost | 805/1-01#529A
[24 empty] | 803/1-01.339 | 803/1-01.339 Rozvodna slaboproudu | [5 empty] | EDU_805/1-01 | 22.5 | 529b | WC muži | 805/1-01#529B
[24 empty] | 803/1-01.34 | 803/1-01.34 Úklid | [5 empty] | EDU_805/1-01 | 22.5 | 529c | WC muži | 805/1-01#529C
[24 empty] | 803/1-01.340 | 803/1-01.340 Chodba | [5 empty] | EDU_805/1-01 | 22.5 | 530 | Šatna muži | 805/1-01#530
[24 empty] | 803/1-01.341 | 803/1-01.341 Chodba | [5 empty] | EDU_805/1-01 | 22.5 | 530a | Předsíň WC muži | 805/1-01#530A
[24 empty] | 803/1-01.342 | 803/1-01.342 Úklid | [5 empty] | EDU_805/1-01 | 22.5 | 530b | WC muži + sprcha | 805/1-01#530B
[24 empty] | 803/1-01.343 | 803/1-01.343 Předsíň WC - muži | [5 empty] | EDU_805/1-01 | 22.5 | 530c | WC muži | 805/1-01#530C
[24 empty] | 803/1-01.344 | 803/1-01.344 Předsíň WC - ženy | [5 empty] | EDU_805/1-01 | 22.5 | 531 | Rozvodna | 805/1-01#531
[24 empty] | 803/1-01.345 | 803/1-01.345 WC - ženy | [5 empty] | EDU_805/1-01 | 22.5 | 532 | Kabelový prostor | 805/1-01#532
[24 empty] | 803/1-01.346 | 803/1-01.346 WC - muži | [5 empty] | EDU_805/1-01 | 22.5 | 533 | Potrubní prostor | 805/1-01#533
[24 empty] | 803/1-01.35 | 803/1-01.35 manipulační prostor | [5 empty] | EDU_805/1-01 | 22.5 | 533A | Mobilní příruční sklad | 805/1-01#533A
[24 empty] | 803/1-01.36 | 803/1-01.36 šatna | [5 empty] | EDU_805/1-01 | 26.75 | 535 | Chodba + schodiště | 805/1-01#535
[24 empty] | 803/1-01.37 | 803/1-01.37 kancelář | [5 empty] | EDU_805/1-01 | 26.75 | 536 | Dílna údržby | 805/1-01#536
[24 empty] | 803/1-01.38 | 803/1-01.38 místnost armatur | [5 empty] | EDU_805/1-01 | 26.75 | 537 | Chodba + schodiště | 805/1-01#537
[24 empty] | 803/1-01.38A | 803/1-01.38A Chodba | [5 empty] | EDU_805/1-01 | 26.75 | 538 | Úklidová místnost | 805/1-01#538
[24 empty] | 803/1-01.380 | 803/1-01.380 místnost VZT+ZTI | [5 empty] | EDU_805/1-01 | 26.75 | 539 | Chodba + schodiště | 805/1-01#539
[24 empty] | 803/1-01.381 | 803/1-01.381 místnost ZTI | [5 empty] | EDU_805/1-01 | 26.75 | 540 | Sklad | 805/1-01#540
[24 empty] | 803/1-01.382 | 803/1-01.382 místnost VZT+ZTI | [5 empty] | EDU_805/1-01 | 22.5 | 541 | Prostor vzduchotechniky | 805/1-01#541
[24 empty] | 803/1-01.384 | 803/1-01.384 místnost ZTI | [5 empty] | EDU_805/1-01 | 22.5 | 542 | Prostor vzduchotechniky | 805/1-01#542
[24 empty] | 803/1-01.385 | 803/1-01.385 místnost ZTI | [5 empty] | EDU_805/1-01 | 31 | 601 | Prostor VZT | 805/1-01#601
[24 empty] | 803/1-01.388 | 803/1-01.388 místnost VZT+ZTI | [5 empty] | EDU_805/1-01 | 31 | 601a | Sklad filtrů | 805/1-01#601A
[24 empty] | 803/1-01.39 | 803/1-01.39 Předsíň | [5 empty] | EDU_805/1-01 | 31 | 602 | Strojovna vzduchotechniky | 805/1-01#602
[24 empty] | 803/1-01.390 | 803/1-01.390 místnost VZT+ZTI | [5 empty] | EDU_805/1-01 | 31 | 603 | Chodba + schodiště | 805/1-01#603
[24 empty] | 803/1-01.394 | 803/1-01.394 místnost VZT+ZTI | [5 empty] | EDU_805/1-01 | 31 | 603a | Chodba | 805/1-01#603A
[24 empty] | 803/1-01.4 | 803/1-01.4 Sklad | [5 empty] | EDU_805/1-01 | 31 | 604 | Předsíň - šatna ženy | 805/1-01#604
[24 empty] | 803/1-01.40 | 803/1-01.40 Sklad čistého prádla | [5 empty] | EDU_805/1-01 | 31 | 604a | Šatna + sprcha | 805/1-01#604A
[24 empty] | 803/1-01.401 | 803/1-01.401 Kancelář | [5 empty] | EDU_805/1-01 | 31 | 604b | WC ženy | 805/1-01#604B
[24 empty] | 803/1-01.402 | 803/1-01.402 Archiv | [5 empty] | EDU_805/1-01 | 31 | 605 | Rozvodna | 805/1-01#605
[24 empty] | 803/1-01.403 | 803/1-01.403 Předsíň | [5 empty] | EDU_805/1-01 | 31 | 606 | Rozvodna | 805/1-01#606
[24 empty] | 803/1-01.404 | 803/1-01.404 kancelář | [5 empty] | EDU_805/1-01 | 31 | 607 | Schodiště, chodby | 805/1-01#607
[24 empty] | 803/1-01.405 | 803/1-01.405 kancelář | [5 empty] | EDU_805/1-01 | 31 | 608 | Rozvodna | 805/1-01#608
[24 empty] | 803/1-01.406 | 803/1-01.406 kancelář | [5 empty] | EDU_805/1-01 | 31 | 609 | Rozvodna | 805/1-01#609
[24 empty] | 803/1-01.407 | 803/1-01.407 sklad | [5 empty] | EDU_805/1-01 | 31 | 610 | Chodba + schodiště | 805/1-01#610
[24 empty] | 803/1-01.408 | 803/1-01.408 kancelář | [5 empty] | EDU_805/1-01 | 31 | 610a | Chodba | 805/1-01#610A
[24 empty] | 803/1-01.409 | 803/1-01.409 kancelář | [5 empty] | EDU_805/1-01 | 31 | 611 | Předsíň - šatna ženy | 805/1-01#611
[24 empty] | 803/1-01.41 | 803/1-01.41 Sklad nečistého prádla | [5 empty] | EDU_805/1-01 | 31 | 611a | Šatna + sprcha | 805/1-01#611A
[24 empty] | 803/1-01.410 | 803/1-01.410 zasedací místnost | [5 empty] | EDU_805/1-01 | 31 | 611b | WC ženy | 805/1-01#611B
[24 empty] | 803/1-01.411 | 803/1-01.411 kancelář | [5 empty] | EDU_805/1-01 | 31 | 612 | Strojovna vzduchotechniky | 805/1-01#612
[24 empty] | 803/1-01.412 | 803/1-01.412 úklidová místnost | [5 empty] | EDU_805/1-01 | 31 | 612a | Sání vzduchu | 805/1-01#612A
[24 empty] | 803/1-01.413 | 803/1-01.413 Předsíň WC ženy | [5 empty] | EDU_805/1-01 | 31 | 613 | Vzduchotechnický kanál | 805/1-01#613
[24 empty] | 803/1-01.414 | 803/1-01.414 WC ženy | [5 empty] | EDU_805/1-01 | 35.5 | 614 | Schodiště včetně chodby | 805/1-01#614
[24 empty] | 803/1-01.415 | 803/1-01.415 kancelář | [5 empty] | EDU_805/1-01 | 35.5 | 615 | Sklad | 805/1-01#615
[24 empty] | 803/1-01.416 | 803/1-01.416 kancelář | [5 empty] | EDU_805/1-01 | 35.5 | 616 | Strojovna výtahu | 805/1-01#616
[24 empty] | 803/1-01.417 | 803/1-01.417 laboratoř | [5 empty] | EDU_805/1-01 | 35.5 | 617 | Schodiště | 805/1-01#617
[24 empty] | 803/1-01.418 | 803/1-01.418 Rozvodna nn | [5 empty] | EDU_805/1-01 | 35.5 | 618 | Schodiště včetně chodby | 805/1-01#618
[24 empty] | 803/1-01.419 | 803/1-01.419 chodba | [5 empty] | EDU_805/1-01 | 35.5 | 619 | Strojovna výtahu simplex II | 805/1-01#619
[24 empty] | 803/1-01.42 | 803/1-01.42 Manipulační prostor | [5 empty] | EDU_805/1-01 | 35.5 | 620 | Sklad | 805/1-01#620
[24 empty] | 803/1-01.420 | 803/1-01.420 předsíň | [5 empty] | EDU_805/1-01 | 31 | 621 | Sání vzduchu | 805/1-01#621
[24 empty] | 803/1-01.421 | 803/1-01.421 sklad | [5 empty] | EDU_805/1-01 | 35.5 | 701 | Schodiště | 805/1-01#701
[24 empty] | 803/1-01.422 | 803/1-01.422 laboratoř | [5 empty] | EDU_805/1-01 | 35.5 | 702 | Strojovna výtahu NT 2000 | 805/1-01#702
[24 empty] | 803/1-01.423 | 803/1-01.423 Kancelář | [5 empty] | EDU_805/1-01 | 39.8 | 802 | Střecha budovy | 805/1-01#802
[24 empty] | 803/1-01.424 | 803/1-01.424 kancelář | [5 empty] | EDU_805/1-01 | 40.35 | 901 | Střecha stroj. výtahu NT 2000 | 805/1-01#901
[24 empty] | 803/1-01.425 | 803/1-01.425 kancelář | [5 empty] | EDU_805/1-01 | 40.35 | 902 | Střech ventilačního světlíku | 805/1-01#902
[24 empty] | 803/1-01.426 | 803/1-01.426 kancelář | [5 empty] | EDU_805/1-02 | 9.6 | 316 | Místnost ZIP | 805/1-02#316
[24 empty] | 803/1-01.427 | 803/1-01.427 sklad | [5 empty] | EDU_805/1-02 | 9.6 | 318 | Kancelář | 805/1-02#318
[24 empty] | 803/1-01.428 | 803/1-01.428 kancelář | [5 empty] | EDU_805/1-02 | 9.6 | 320 | Kancelář BD(historicky patrně v PRE3) | 805/1-02#320
[24 empty] | 803/1-01.429 | 803/1-01.429 kancelář | [5 empty] | EDU_805/1-02 | 9.6 | 321 | Sál počítače | 805/1-02#321
[24 empty] | 803/1-01.43 | 803/1-01.43 učebna č.1 | [5 empty] | EDU_805/1-02 | 9.6 | 322 | Místnost obsluhy | 805/1-02#322
[24 empty] | 803/1-01.430 | 803/1-01.430 kancelář | [5 empty] | EDU_805/1-02 | 9.6 | 324 | Předsíň počítače,OVS | 805/1-02#324
[24 empty] | 803/1-01.431 | 803/1-01.431 předsíň WC muži+sprcha | [5 empty] | EDU_805/1-02 | 9.6 | 325 | SVRK-Hindukuš | 805/1-02#325
[24 empty] | 803/1-01.432 | 803/1-01.432 pisoáry | [5 empty] | EDU_805/1-02 | 9.6 | 320a | @ Zakresleno bez informaci | 805/1-02#320A
[24 empty] | 803/1-01.433 | 803/1-01.433 WC muži | [5 empty] | EDU_805/1-02 | 9.6 | 320b | @ Zakresleno bez informaci | 805/1-02#320B
[24 empty] | 803/1-01.434 | 803/1-01.434 kancelář | [5 empty] | EDU_805/1-02 | 9.6 | 321/2 | Místnost výpisů | 805/1-02#321/2
[24 empty] | 803/1-01.435 | 803/1-01.435 kancelář | [5 empty] | EDU_805/1-02 | 9.6 | 325/1 | Dílna | 805/1-02#325/1
[24 empty] | 803/1-01.436 | 803/1-01.436 sklad+archiv | [5 empty] | EDU_805/1-02 | 9.6 | 329 | Rozvodna zařízení SKŘ-II.systém | 805/1-02#329
[24 empty] | 803/1-01.437 | 803/1-01.437 kancelář | [5 empty] | EDU_805/1-02 | 9.6 | 331 | Kabelové průchodky E233 | 805/1-02#331
[24 empty] | 803/1-01.438 | 803/1-01.438 Rozvodna nn | [5 empty] | EDU_805/1-02 | 9.6 | 333 | Kabelová stoupačka | 805/1-02#333
[24 empty] | 803/1-01.439 | 803/1-01.439 Rozvodna slaboproudu | [5 empty] | EDU_805/1-02 | 9.6 | 336 | Rozvodna zařízení SKŘ-III.system | 805/1-02#336
[24 empty] | 803/1-01.44 | 803/1-01.44 učebna č.2 | [5 empty] | EDU_805/1-02 | 9.6 | 339 | Kabelová stoupačka | 805/1-02#339
[24 empty] | 803/1-01.440 | 803/1-01.440 Chodba | [5 empty] | EDU_805/1-02 | 9.6 | 350 | Rozvodna | 805/1-02#350
[24 empty] | 803/1-01.441 | 803/1-01.441 Chodba | [5 empty] | EDU_805/1-02 | 0 | 138 | Rozvodna 6kV | 805/1-02#138
[24 empty] | 803/1-01.442 | 803/1-01.442 Úklid | [5 empty] | EDU_805/1-02 | 0 | 161 | Rozvodna 6kV/0,4kV | 805/1-02#161
[24 empty] | 803/1-01.443 | 803/1-01.443 Předsíň WC muži | [5 empty] | EDU_805/1-02 | 9.6 | 362 | Sál počítače | 805/1-02#362
[24 empty] | 803/1-01.444 | 803/1-01.444 Předsíň WC ženy | [5 empty] | EDU_805/1-02 | 9.6 | 367 | SVRK Hindukuš | 805/1-02#367
[24 empty] | 803/1-01.445 | 803/1-01.445 WC ženy | [5 empty] | EDU_805/1-02 | 9.6 | 368 | Předsíň počítače | 805/1-02#368
[24 empty] | 803/1-01.446 | 803/1-01.446 WC muži | [5 empty] | EDU_805/1-02 | 9.6 | 369 | Kancelář | 805/1-02#369
[24 empty] | 803/1-01.447 | 803/1-01.447 kuchyňka | [5 empty] | EDU_805/1-02 | 9.6 | 371 | Obsluha SO IV.blok | 805/1-02#371
[24 empty] | 803/1-01.448 | 803/1-01.448 předsíň | [5 empty] | EDU_805/1-02 | 9.6 | 373 | Sklad Energo | 805/1-02#373
[24 empty] | 803/1-01.449 | 803/1-01.449 kuchyňka | [5 empty] | EDU_805/1-02 | 9.6 | 362/2 | Sklad disků | 805/1-02#362/2
[24 empty] | 803/1-01.45 | 803/1-01.45 učebna č.3 | [5 empty] | EDU_805/1-02 | 9.6 | 367/1 | Místnost výpisů | 805/1-02#367/1
[24 empty] | 803/1-01.46 | 803/1-01.46 kuchyňka | [5 empty] | EDU_805/1-02 | 9.6 | 375a | WC | 805/1-02#375A
[24 empty] | 803/1-01.47 | 803/1-01.47 Předsíň WC muži | [5 empty] | EDU_805/1-02 | 9.6 | 375b | umyvárna, sprcha | 805/1-02#375B
[24 empty] | 803/1-01.48 | 803/1-01.48 WC muži | [5 empty] | EDU_805/1-02 | 9.6 | 375c | ŠATNA MUŽI | 805/1-02#375C
[24 empty] | 803/1-01.480 | 803/1-01.480 místnost VZT+ZTI | [5 empty] | EDU_805/1-02 | 9.6 | 352 | Rozvodna a zař. SKŘ III. system | 805/1-02#352
[24 empty] | 803/1-01.481 | 803/1-01.481 místnost ZTI | [5 empty] | EDU_805/1-02 | 9.6 | 356 | Prostor průchodek | 805/1-02#356
[24 empty] | 803/1-01.482 | 803/1-01.482 místnost VZT+ZTI | [5 empty] | EDU_805/1-02 | 9.6 | 359 | Rozvaděče a zař. SKŘ II.system | 805/1-02#359
[24 empty] | 803/1-01.484 | 803/1-01.484 místnost ZTI | [5 empty] | EDU_805/1-02 | 9.6 | 361 | Kabelová stoupačka | 805/1-02#361
[24 empty] | 803/1-01.485 | 803/1-01.485 místnost ZTI | [5 empty] | EDU_805/1-02 | 9.6 | 359/1 | Rozvodna 0,4kV | 805/1-02#359/1
[24 empty] | 803/1-01.488 | 803/1-01.488 místnost VZT+ZTI | [5 empty] | EDU_805/1-02 | 0 | 181 | Rozvodna 6kV | 805/1-02#181
[24 empty] | 803/1-01.49 | 803/1-01.49 Předsíň | [5 empty] | EDU_805/1-02 | 0 | 1104 | Rozvodna 6kV | 805/1-02#1104
[24 empty] | 803/1-01.49A | 803/1-01.49A stoupačka | [5 empty] | EDU_805/1-02 | -6.65 | 10 | Kabelový prostor | 805/1-02#0010
[24 empty] | 803/1-01.490 | 803/1-01.490 místnost VZT+ZTI | [5 empty] | EDU_805/1-02 | -6.65 | 11 | Kabelový prostor | 805/1-02#0011
[24 empty] | 803/1-01.494 | 803/1-01.494 místnost VZT+ZTI | [5 empty] | EDU_805/1-02 | -6.65 | 12 | Kabelový prostor | 805/1-02#0012
[24 empty] | 803/1-01.5 | 803/1-01.5 Sklad | [5 empty] | EDU_805/1-02 | -6.65 | 13 | Kabelový prostor | 805/1-02#0013
[24 empty] | 803/1-01.50 | 803/1-01.50 Chodba | [5 empty] | EDU_805/1-02 | -6.65 | 14 | Kabelový prostor | 805/1-02#0014
[24 empty] | 803/1-01.501 | 803/1-01.501 Odpočívárna | [5 empty] | EDU_805/1-02 | -6.65 | 15 | Hluchý prostor | 805/1-02#0015
[24 empty] | 803/1-01.502 | 803/1-01.502 kancelář vedoucího | [5 empty] | EDU_805/1-02 | -6.65 | 16 | Hluchý prostor | 805/1-02#0016
[24 empty] | 803/1-01.503 | 803/1-01.503 Sklad | [5 empty] | EDU_805/1-02 | -6.65 | 17 | Kabelový prostor | 805/1-02#0017
[24 empty] | 803/1-01.504 | 803/1-01.504 Fyzikálněchemická laboratoř | [5 empty] | EDU_805/1-02 | -6.65 | 18 | Kabelový prostor | 805/1-02#0018
[24 empty] | 803/1-01.505 | 803/1-01.505 Váhovna | [5 empty] | EDU_805/1-02 | -6.65 | 19 | Kabelový prostor | 805/1-02#0019
[24 empty] | 803/1-01.506 | 803/1-01.506 Předsíň | [5 empty] | EDU_805/1-02 | -6.65 | 20 | Potrubní prostor | 805/1-02#0020
[24 empty] | 803/1-01.507 | 803/1-01.507 Laboratoř RaO | [5 empty] | EDU_805/1-02 | -5.55 | 21 | Kabelový kanál | 805/1-02#0021
[24 empty] | 803/1-01.508 | 803/1-01.508 Předsíň | [5 empty] | EDU_805/1-02 | -5.55 | 22 | Kabelový kanál | 805/1-02#0022
[24 empty] | 803/1-01.509 | 803/1-01.509 Temná komora | [5 empty] | EDU_805/1-02 | -5.55 | 23 | Kabelový kanál | 805/1-02#0023
[24 empty] | 803/1-01.51 | 803/1-01.51 WC | [5 empty] | EDU_805/1-02 | -5.55 | 24 | Kabelový kanál | 805/1-02#0024
[24 empty] | 803/1-01.51A | 803/1-01.51A Umývárna | [5 empty] | EDU_805/1-02 | -5.55 | 25 | Kabelový kanál | 805/1-02#0025
[24 empty] | 803/1-01.510 | 803/1-01.510 Spektofotometrická laboratoř | [5 empty] | EDU_805/1-02 | -5.55 | 26 | Kabelový kanál | 805/1-02#0026
[24 empty] | 803/1-01.510A | 803/1-01.510A Kancelář | [5 empty] | EDU_805/1-02 | -5.55 | 27 | Kabelový prostor | 805/1-02#0027
[24 empty] | 803/1-01.511 | 803/1-01.511 Předsíň | [5 empty] | EDU_805/1-02 | -5.55 | 28 | Kabelový kanál | 805/1-02#0028
[24 empty] | 803/1-01.512 | 803/1-01.512 Sklad | [5 empty] | EDU_805/1-02 | -5.55 | 29 | Kabelový kanál | 805/1-02#0029
[24 empty] | 803/1-01.514 | 803/1-01.514 Kancelář vedoucího | [5 empty] | EDU_805/1-02 | -5.55 | 30 | Kabelový kanál | 805/1-02#0030
[24 empty] | 803/1-01.515 | 803/1-01.515 sklad chemikálií | [5 empty] | EDU_805/1-02 | -5.55 | 31 | Kabelový kanál | 805/1-02#0031
[24 empty] | 803/1-01.516 | 803/1-01.516 Laboratoř vody | [5 empty] | EDU_805/1-02 | -5.55 | 32 | Kabelový kanál | 805/1-02#0032
[24 empty] | 803/1-01.517 | 803/1-01.517 Automat - nápoje | [5 empty] | EDU_805/1-02 | -5.55 | 33 | Kabelový kanál | 805/1-02#0033
[24 empty] | 803/1-01.518 | 803/1-01.518 Kuřárna | [5 empty] | EDU_805/1-02 | -5.55 | 0033A | Kabelový kanál | 805/1-02#0033A
[24 empty] | 803/1-01.519 | 803/1-01.519 Rozvodna nn | [5 empty] | EDU_805/1-02 | -6.65 | 34 | Kabelový prostor | 805/1-02#0034
[24 empty] | 803/1-01.52 | 803/1-01.52 Úklid | [5 empty] | EDU_805/1-02 | -6.65 | 35 | Kabelový prostor | 805/1-02#0035
[24 empty] | 803/1-01.520 | 803/1-01.520 Likvidace odpadů - kancelář | [5 empty] | EDU_805/1-02 | -6.65 | 36 | Kabelový prostor | 805/1-02#0036
[24 empty] | 803/1-01.521 | 803/1-01.521 Šatna | [5 empty] | EDU_805/1-02 | -6.65 | 37 | Hluchý prostor | 805/1-02#0037
[24 empty] | 803/1-01.521A | 803/1-01.521A denní místnost(dle FM) | [5 empty] | EDU_805/1-02 | -6.65 | 38 | Kabelový prostor | 805/1-02#0038
[24 empty] | 803/1-01.521B | 803/1-01.521B předsín(dle FM) | [5 empty] | EDU_805/1-02 | -6.65 | 39 | Kabelový prostor | 805/1-02#0039
[24 empty] | 803/1-01.522 | 803/1-01.522 Laboratoř olejů a plynů | [5 empty] | EDU_805/1-02 | -6.65 | 40 | Kabelový prostor | 805/1-02#0040
[24 empty] | 803/1-01.523 | 803/1-01.523 Kuchyňka | [5 empty] | EDU_805/1-02 | -6.65 | 41 | Výtahová šachta | 805/1-02#0041
[24 empty] | 803/1-01.524 | 803/1-01.524 Váhovna | [5 empty] | EDU_805/1-02 | -5.55 | 42 | Kabelový kanál | 805/1-02#0042
[24 empty] | 803/1-01.525 | 803/1-01.525 laboratoř fyzikální chemie | [5 empty] | EDU_805/1-02 | -6.65 | 43 | Kabelový prostor | 805/1-02#0043
[24 empty] | 803/1-01.526 | 803/1-01.526 Šatna ženy | [5 empty] | EDU_805/1-02 | -5.55 | 44 | Kabelový prostor | 805/1-02#0044
[24 empty] | 803/1-01.527 | 803/1-01.527 Laboratoř | [5 empty] | EDU_805/1-02 | -5.55 | 45 | Kabelový prostor | 805/1-02#0045
[24 empty] | 803/1-01.528 | 803/1-01.528 Laboratoř | [5 empty] | EDU_805/1-02 | -5.55 | 46 | Kabelový prostor | 805/1-02#0046
[24 empty] | 803/1-01.528A | 803/1-01.528A Laboratoř | [5 empty] | EDU_805/1-02 | -5.55 | 47 | Kabelový prostor | 805/1-02#0047
[24 empty] | 803/1-01.529 | 803/1-01.529 Sklad a umývárna skla | [5 empty] | EDU_805/1-02 | -5.55 | 48 | Kabelový kanál | 805/1-02#0048
[24 empty] | 803/1-01.53 | 803/1-01.53 úklidová místnost | [5 empty] | EDU_805/1-02 | -5.55 | 49 | Kabelový prostor | 805/1-02#0049
[24 empty] | 803/1-01.530 | 803/1-01.530 Sklad chemikálií | [5 empty] | EDU_805/1-02 | -5.55 | 50 | Kabelový prostor | 805/1-02#0050
[24 empty] | 803/1-01.531 | 803/1-01.531 Dílna | [5 empty] | EDU_805/1-02 | -5.55 | 51 | Kabelový prostor | 805/1-02#0051
[24 empty] | 803/1-01.532 | 803/1-01.532 Rezerva | [5 empty] | EDU_805/1-02 | -5.55 | 52 | Kabelový kanál | 805/1-02#0052
[24 empty] | 803/1-01.533 | 803/1-01.533 Rozvodna silnoproudu | [5 empty] | EDU_805/1-02 | -5.55 | 53 | Kabelový prostor | 805/1-02#0053
[24 empty] | 803/1-01.534 | 803/1-01.534 Rozvodna slaboproudu | [5 empty] | EDU_805/1-02 | -5.55 | 54 | Kabelový prostor | 805/1-02#0054
[24 empty] | 803/1-01.535 | 803/1-01.535 Chodba | [5 empty] | EDU_805/1-02 | -5.55 | 55 | Kabelový prostor | 805/1-02#0055
[24 empty] | 803/1-01.536 | 803/1-01.536 Chodba | [5 empty] | EDU_805/1-02 | -6.65 | 9 | Kabelový prostor | 805/1-02#009
[24 empty] | 803/1-01.536A | 803/1-01.536A Chodba | [5 empty] | EDU_805/1-02 | -3.6 | 010A | Kabelový prostor | 805/1-02#010A
[24 empty] | 803/1-01.537 | 803/1-01.537 Chodba | [5 empty] | EDU_805/1-02 | -3.6 | 018a | Kabelový prostor | 805/1-02#018A
[24 empty] | 803/1-01.537A | 803/1-01.537A Chodba | [5 empty] | EDU_805/1-02 | -3.6 | 018b | Kabelový prostor | 805/1-02#018B
[24 empty] | 803/1-01.537B | 803/1-01.537B Chodba | [5 empty] | EDU_805/1-02 | -3.6 | 018c | Kabelový prostor | 805/1-02#018C
[24 empty] | 803/1-01.538 | 803/1-01.538 Chodba | [5 empty] | EDU_805/1-02 | -3.6 | 018d | Kabelový prostor | 805/1-02#018D
[24 empty] | 803/1-01.539 | 803/1-01.539 Předsíň WC muži | [5 empty] | EDU_805/1-02 | -3.6 | 018e | Kabelový prostor | 805/1-02#018E
[24 empty] | 803/1-01.54 | 803/1-01.54 umývárna | [5 empty] | EDU_805/1-02 | -3.6 | 018f | Kabelový prostor | 805/1-02#018F
[24 empty] | 803/1-01.540 | 803/1-01.540 Pisoir | [5 empty] | EDU_805/1-02 | -3.6 | 018g | Kabelový prostor | 805/1-02#018G
[24 empty] | 803/1-01.541 | 803/1-01.541 WC muži | [5 empty] | EDU_805/1-02 | -3.6 | 019a | Kabelový prostor | 805/1-02#019A
[24 empty] | 803/1-01.542 | 803/1-01.542 Předsíň WC ženy | [5 empty] | EDU_805/1-02 | -3.6 | 019b | Kabelový prostor | 805/1-02#019B
[24 empty] | 803/1-01.543 | 803/1-01.543 WC ženy | [5 empty] | EDU_805/1-02 | -3.6 | 019c | Kabelový prostor | 805/1-02#019C
[24 empty] | 803/1-01.544 | 803/1-01.544 Úklid | [5 empty] | EDU_805/1-02 | -3.6 | 019d | Kabelový prostor | 805/1-02#019D
[24 empty] | 803/1-01.545 | 803/1-01.545 Úklid | [5 empty] | EDU_805/1-02 | -3.6 | 020a | Kabelový prostor | 805/1-02#020A
[24 empty] | 803/1-01.546 | 803/1-01.546 Předsíň WC muži | [5 empty] | EDU_805/1-02 | -3.6 | 020b | Kabelový prostor | 805/1-02#020B
[24 empty] | 803/1-01.548 | 803/1-01.548 WC muži | [5 empty] | EDU_805/1-02 | -3.6 | 021a | Kabelový prostor | 805/1-02#021A
[24 empty] | 803/1-01.549 | 803/1-01.549 Předsíň WC ženy | [5 empty] | EDU_805/1-02 | -3.6 | 021b | Kabelový prostor | 805/1-02#021B
[24 empty] | 803/1-01.55 | 803/1-01.55 Šatna | [5 empty] | EDU_805/1-02 | -3.6 | 021c | Kabelový prostor | 805/1-02#021C
[24 empty] | 803/1-01.550 | 803/1-01.550 WC ženy | [5 empty] | EDU_805/1-02 | -3.6 | 021D | Kabelový prostor | 805/1-02#021D
[24 empty] | 803/1-01.552 | 803/1-01.552 Strojovna výtahu | [5 empty] | EDU_805/1-02 | -3.6 | 022a | Kabelový prostor | 805/1-02#022A
[24 empty] | 803/1-01.56 | 803/1-01.56 trafostanice | [5 empty] | EDU_805/1-02 | -3.6 | 022b | Kabelový prostor | 805/1-02#022B
[24 empty] | 803/1-01.57 | 803/1-01.57 Rozvodna slaboproudu | [5 empty] | EDU_805/1-02 | -3.6 | 022c | Kabelový prostor | 805/1-02#022C
[24 empty] | 803/1-01.57A | 803/1-01.57A Sklad kol | [5 empty] | EDU_805/1-02 | -3.6 | 022D | Kabelový prostor | 805/1-02#022D
[24 empty] | 803/1-01.58 | 803/1-01.58 Předsíň | [5 empty] | EDU_805/1-02 | -3.6 | 023a | Kabelový prostor | 805/1-02#023A
[24 empty] | 803/1-01.580 | 803/1-01.580 místnost VZT+ZTI | [5 empty] | EDU_805/1-02 | -3.6 | 023b | Kabelový prostor | 805/1-02#023B
[24 empty] | 803/1-01.581 | 803/1-01.581 místnost ZTI | [5 empty] | EDU_805/1-02 | -3.6 | 023C | Kabelový prostor | 805/1-02#023C
[24 empty] | 803/1-01.582 | 803/1-01.582 místnost VZT+ZTI | [5 empty] | EDU_805/1-02 | -3.6 | 023D | Šachta vzduchotechniky | 805/1-02#023D
[24 empty] | 803/1-01.584 | 803/1-01.584 místnost ZTI | [5 empty] | EDU_805/1-02 | -3.6 | 24 | Rozvodna 0,4 kV | 805/1-02#024
[24 empty] | 803/1-01.585 | 803/1-01.585 místnost ZTI | [5 empty] | EDU_805/1-02 | -3.6 | 024a | Rozvodna 0,4 kV | 805/1-02#024A
[24 empty] | 803/1-01.587 | 803/1-01.587 místnost ZTI | [5 empty] | EDU_805/1-02 | -3.6 | 25 | Schodiště včetně chodby | 805/1-02#025
[24 empty] | 803/1-01.588 | 803/1-01.588 místnost VZT+ZTI | [5 empty] | EDU_805/1-02 | -3.6 | 26 | Výtahová šachta | 805/1-02#026
[24 empty] | 803/1-01.589 | 803/1-01.589 místnost ZTI | [5 empty] | EDU_805/1-02 | -3.6 | 027a | Kabelový prostor | 805/1-02#027A
[24 empty] | 803/1-01.59 | 803/1-01.59 Chodba schodiště | [5 empty] | EDU_805/1-02 | -3.6 | 027b | Kabelový prostor | 805/1-02#027B
[24 empty] | 803/1-01.590 | 803/1-01.590 místnost VZT+ZTI | [5 empty] | EDU_805/1-02 | -3.6 | 027c | Kabelový prostor | 805/1-02#027C
[24 empty] | 803/1-01.591 | 803/1-01.591 místnost VZT+ZTI | [5 empty] | EDU_805/1-02 | -3.6 | 027d | Kabelový prostor | 805/1-02#027D
[24 empty] | 803/1-01.592 | 803/1-01.592 místnost ZTI | [5 empty] | EDU_805/1-02 | -3.6 | 027e | Kabelový prostor | 805/1-02#027E
[24 empty] | 803/1-01.593 | 803/1-01.593 místnost ZTI | [5 empty] | EDU_805/1-02 | -3.6 | 027f | Kabelový prostor | 805/1-02#027F
[24 empty] | 803/1-01.594 | 803/1-01.594 místnost VZT+ZTI | [5 empty] | EDU_805/1-02 | -3.6 | 027g | Kabelový prostor | 805/1-02#027G
[24 empty] | 803/1-01.6 | 803/1-01.6 provozní místnost | [5 empty] | EDU_805/1-02 | -3.6 | 028a | Kabelový prostor | 805/1-02#028A
[24 empty] | 803/1-01.60 | 803/1-01.60 Vstupní hala | [5 empty] | EDU_805/1-02 | -3.6 | 028b | Kabelový prostor | 805/1-02#028B
[24 empty] | 803/1-01.60A | 803/1-01.60A Strážní stanoviště | [5 empty] | EDU_805/1-02 | -3.6 | 028c | Kabelový prostor | 805/1-02#028C
[24 empty] | 803/1-01.601 | 803/1-01.601 Rozvodna nn | [5 empty] | EDU_805/1-02 | -3.6 | 028d | Kabelový prostor | 805/1-02#028D
[24 empty] | 803/1-01.602 | 803/1-01.602 Rozvodna slaboproudu | [5 empty] | EDU_805/1-02 | -3.6 | 029a | Kabelový prostor | 805/1-02#029A
[24 empty] | 803/1-01.603 | 803/1-01.603 Úklid | [5 empty] | EDU_805/1-02 | -3.6 | 029b | Kabelový prostor | 805/1-02#029B
[24 empty] | 803/1-01.604 | 803/1-01.604 WC muži | [5 empty] | EDU_805/1-02 | -3.6 | 030a | Kabelový prostor | 805/1-02#030A
[24 empty] | 803/1-01.605 | 803/1-01.605 Předsíň WC muži | [5 empty] | EDU_805/1-02 | -3.6 | 030b | Kabelový prostor | 805/1-02#030B
[24 empty] | 803/1-01.606 | 803/1-01.606 WC muži | [5 empty] | EDU_805/1-02 | -3.6 | 030c | Kabelový prostor | 805/1-02#030C
[24 empty] | 803/1-01.607 | 803/1-01.607 Předsíň WC ženy | [5 empty] | EDU_805/1-02 | -3.6 | 031a | Kabelový prostor | 805/1-02#031A
[24 empty] | 803/1-01.608 | 803/1-01.608 Archiv | [5 empty] | EDU_805/1-02 | -3.6 | 031b | Kabelový prostor | 805/1-02#031B
[24 empty] | 803/1-01.608A | 803/1-01.608A archiv | [5 empty] | EDU_805/1-02 | -3.6 | 031c | Kabelový prostor | 805/1-02#031C
[24 empty] | 803/1-01.609 | 803/1-01.609 Servis ZPA | [5 empty] | EDU_805/1-02 | -3.6 | 032a | Kabelový prostor | 805/1-02#032A
[24 empty] | 803/1-01.610 | 803/1-01.610 Vedoucí směnové údržby | [5 empty] | EDU_805/1-02 | -3.6 | 032b | Kabelový prostor | 805/1-02#032B
[24 empty] | 803/1-01.611 | 803/1-01.611 Kancelář | [5 empty] | EDU_805/1-02 | -3.6 | 032C | Řeší EGPI | 805/1-02#032C
[24 empty] | 803/1-01.612 | 803/1-01.612 Kancelář | [5 empty] | EDU_805/1-02 | -3.6 | 034a | Kabelový prostor | 805/1-02#034A
[24 empty] | 803/1-01.613 | 803/1-01.613 Kancelář | [5 empty] | EDU_805/1-02 | -3.6 | 39 | Schodiště, chodba | 805/1-02#039
[24 empty] | 803/1-01.615 | 803/1-01.615 Dílna směnové údržby | [5 empty] | EDU_805/1-02 | -3.6 | 40 | Výtahová šachta | 805/1-02#040
[24 empty] | 803/1-01.616 | 803/1-01.616 Dílna radiační kontroly | [5 empty] | EDU_805/1-02 | -3.6 | 41 | Rozvodna 0,4 kV | 805/1-02#041
[24 empty] | 803/1-01.617 | 803/1-01.617 Dílna radiační kontroly | [5 empty] | EDU_805/1-02 | -3.6 | 041a | Rozvodna 0,4 kV | 805/1-02#041A
[24 empty] | 803/1-01.618 | 803/1-01.618 Vedoucí IDK | [5 empty] | EDU_805/1-02 | 0 | 1100 | Rozvodna 6 kV | 805/1-02#1100
[24 empty] | 803/1-01.619 | 803/1-01.619 Archiv | [5 empty] | EDU_805/1-02 | 0 | 1101 | Rozvodna 0,4 kV | 805/1-02#1101
[24 empty] | 803/1-01.62 | 803/1-01.62 Výtah MB 100/0,36 | [5 empty] | EDU_805/1-02 | 0 | 1102 | Rozvodna 0,4 kV | 805/1-02#1102
[24 empty] | 803/1-01.620 | 803/1-01.620 Předsíň | [5 empty] | EDU_805/1-02 | 0 | 1103 | Rozvodna 6 kV | 805/1-02#1103
[24 empty] | 803/1-01.621 | 803/1-01.621 Rezerva | [5 empty] | EDU_805/1-02 | 0 | 1105 | Rozvodna 0,4 kV | 805/1-02#1105
[24 empty] | 803/1-01.622 | 803/1-01.622 temná komora | [5 empty] | EDU_805/1-02 | 0 | 1106 | Kabelová stoupačka | 805/1-02#1106
[24 empty] | 803/1-01.623 | 803/1-01.623 vyhodnocování FD | [5 empty] | EDU_805/1-02 | 0 | 1106a | Kabelová stoupačka | 805/1-02#1106A
[24 empty] | 803/1-01.624 | 803/1-01.624 Předsíň | [5 empty] | EDU_805/1-02 | 0 | 1107 | Kabelová stoupačka | 805/1-02#1107
[24 empty] | 803/1-01.624A | 803/1-01.624A Předsíň | [5 empty] | EDU_805/1-02 | 0 | 1108 | Kabelová stoupačka | 805/1-02#1108
[24 empty] | 803/1-01.625 | 803/1-01.625 Pomocná místnost | [5 empty] | EDU_805/1-02 | 0 | 1109 | Kabelová stoupačka | 805/1-02#1109
[24 empty] | 803/1-01.626 | 803/1-01.626 vyhodnocování TLD | [5 empty] | EDU_805/1-02 | 0 | 1110 | Kabelová stoupačka | 805/1-02#1110
[24 empty] | 803/1-01.627 | 803/1-01.627 Sklad | [5 empty] | EDU_805/1-02 | 0 | 1110a | Kabelová stoupačka | 805/1-02#1110A
[24 empty] | 803/1-01.628 | 803/1-01.628 sklad | [5 empty] | EDU_805/1-02 | 0 | 1110b | Kabelová stoupačka | 805/1-02#1110B
[24 empty] | 803/1-01.629 | 803/1-01.629 kancelář | [5 empty] | EDU_805/1-02 | 0 | 1112 | Rozvodna 6 kV | 805/1-02#1112
[24 empty] | 803/1-01.63 | 803/1-01.63 Výtah MT 100/0,5 | [5 empty] | EDU_805/1-02 | 0 | 1113 | Rozvodna 0,4 kV | 805/1-02#1113
[24 empty] | 803/1-01.630 | 803/1-01.630 Sklad | [5 empty] | EDU_805/1-02 | 0 | 1114 | Zádveří | 805/1-02#1114
[24 empty] | 803/1-01.631 | 803/1-01.631 Zasedací místnost - učebna | [5 empty] | EDU_805/1-02 | 0 | 1115 | Schodiště včetně chodby | 805/1-02#1115
[24 empty] | 803/1-01.632 | 803/1-01.632 Archiv PTD | [5 empty] | EDU_805/1-02 | 0 | 1116 | Předsíň WC ženy | 805/1-02#1116
[24 empty] | 803/1-01.632A | 803/1-01.632A stoupačka VZT | [5 empty] | EDU_805/1-02 | 0 | 1116a | Úklidová místnost | 805/1-02#1116A
[24 empty] | 803/1-01.632B | 803/1-01.632B sklad kancelářského vybavení | [5 empty] | EDU_805/1-02 | 0 | 1116B | Místnost pro úklid | 805/1-02#1116B
[24 empty] | 803/1-01.633 | 803/1-01.633 Kancelář | [5 empty] | EDU_805/1-02 | 0 | 1116C | WC ženy | 805/1-02#1116C
[24 empty] | 803/1-01.634 | 803/1-01.634 Kancelář | [5 empty] | EDU_805/1-02 | 0 | 1116D | WC ženy | 805/1-02#1116D
[24 empty] | 803/1-01.635 | 803/1-01.635 Kancelář | [5 empty] | EDU_805/1-02 | 0 | 1117 | Předsíň WC muži | 805/1-02#1117
[24 empty] | 803/1-01.636 | 803/1-01.636 Chodba | [5 empty] | EDU_805/1-02 | 0 | 1117A | WC muži | 805/1-02#1117A
[24 empty] | 803/1-01.637 | 803/1-01.637 Chodba | [5 empty] | EDU_805/1-02 | 0 | 127 | Rozvodna 6 kV | 805/1-02#127
[24 empty] | 803/1-01.637A | 803/1-01.637A Chodba | [5 empty] | EDU_805/1-02 | 0 | 128 | Rozvodna 0,4 kV | 805/1-02#128
[24 empty] | 803/1-01.638 | 803/1-01.638 Chodba | [5 empty] | EDU_805/1-02 | 0 | 129 | Zádveří | 805/1-02#129
[24 empty] | 803/1-01.639 | 803/1-01.639 Rozvodna nn | [5 empty] | EDU_805/1-02 | 0 | 130 | Chodba včetně schodiště | 805/1-02#130
[24 empty] | 803/1-01.64 | 803/1-01.64 plynové hospodářství | [5 empty] | EDU_805/1-02 | 0 | 131 | Předsíň WC muži | 805/1-02#131
[24 empty] | 803/1-01.66 | 803/1-01.66 Schodiště | [5 empty] | EDU_805/1-02 | 0 | 131A | WC muži | 805/1-02#131A
[24 empty] | 803/1-01.67 | 803/1-01.67 Instalační prostor | [5 empty] | EDU_805/1-02 | 0 | 132 | Předsíň WC ženy | 805/1-02#132
[24 empty] | 803/1-01.67A | 803/1-01.67A šachta VZT | [5 empty] | EDU_805/1-02 | 0 | 132a | Úklidová místnost | 805/1-02#132A
[24 empty] | 803/1-01.680 | 803/1-01.680 místnost VZT+ZTI | [5 empty] | EDU_805/1-02 | 0 | 132B | Sklad nářadí | 805/1-02#132B
[24 empty] | 803/1-01.681 | 803/1-01.681 místnost ZTI | [5 empty] | EDU_805/1-02 | 0 | 133 | Kabelová stoupačka | 805/1-02#133
[24 empty] | 803/1-01.684 | 803/1-01.684 místnost ZTI | [5 empty] | EDU_805/1-02 | 0 | 133A | Kabelová stoupačka | 805/1-02#133A
[24 empty] | 803/1-01.685 | 803/1-01.685 místnost ZTI | [5 empty] | EDU_805/1-02 | 0 | 134 | Kabelová stoupačka | 805/1-02#134
[24 empty] | 803/1-01.687 | 803/1-01.687 Místnost ZTI | [5 empty] | EDU_805/1-02 | 0 | 135 | Kabelová stoupačka | 805/1-02#135
[24 empty] | 803/1-01.688 | 803/1-01.688 Místnost VZT+ZTI | [5 empty] | EDU_805/1-02 | 0 | 136 | Kabelová stoupačka | 805/1-02#136
[24 empty] | 803/1-01.689 | 803/1-01.689 Místnost ZTI | [5 empty] | EDU_805/1-02 | 0 | 137 | Kabelová stoupačka | 805/1-02#137
[24 empty] | 803/1-01.690 | 803/1-01.690 Místnost ZTI+VZT | [5 empty] | EDU_805/1-02 | 0 | 137a | Kabelová stoupačka | 805/1-02#137A
[24 empty] | 803/1-01.691 | 803/1-01.691 Místnost VZT+ZTI | [5 empty] | EDU_805/1-02 | 0 | 137B | Šachta VZT z 0,00 | 805/1-02#137B
[24 empty] | 803/1-01.692 | 803/1-01.692 Místnost ZTI | [5 empty] | EDU_805/1-02 | 0 | 139 | Rozvodna 0,4 kV | 805/1-02#139
[24 empty] | 803/1-01.693 | 803/1-01.693 Místnost ZTI | [5 empty] | EDU_805/1-02 | 0 | 140 | Rozvodna 0,4 kV | 805/1-02#140
[24 empty] | 803/1-01.694 | 803/1-01.694 Místnost VZT+ZTI | [5 empty] | EDU_805/1-02 | 0 | 141 | Rozvodna 6 kV | 805/1-02#141
[24 empty] | 803/1-01.7 | 803/1-01.7 provozní místnost | [5 empty] | EDU_805/1-02 | 0 | 142 | Rozvodna 0,4 kV | 805/1-02#142
[24 empty] | 803/1-01.701 | 803/1-01.701 Rozvodna nn | [5 empty] | EDU_805/1-02 | 0 | 143 | Kabelová stoupačka | 805/1-02#143
[24 empty] | 803/1-01.702 | 803/1-01.702 Rozvodna nn | [5 empty] | EDU_805/1-02 | 0 | 144 | Kabelová stoupačka | 805/1-02#144
[24 empty] | 803/1-01.703 | 803/1-01.703 Rozvodna slaboproudu | [5 empty] | EDU_805/1-02 | 0 | 145 | Kabelová stoupačka | 805/1-02#145
[24 empty] | 803/1-01.704 | 803/1-01.704 Chodba | [5 empty] | EDU_805/1-02 | 0 | 146 | Kabelová stoupačka | 805/1-02#146
[24 empty] | 803/1-01.705 | 803/1-01.705 Chodba | [5 empty] | EDU_805/1-02 | 0 | 147 | Chodba | 805/1-02#147
[24 empty] | 803/1-01.706 | 803/1-01.706 Příruční sklad | [5 empty] | EDU_805/1-02 | 0 | 148 | Kabelová stoupačka | 805/1-02#148
[24 empty] | 803/1-01.707 | 803/1-01.707 Úklid | [5 empty] | EDU_805/1-02 | 0 | 148a | Kabelová stoupačka | 805/1-02#148A
[24 empty] | 803/1-01.708 | 803/1-01.708 Oddělení diagnostiky | [5 empty] | EDU_805/1-02 | 0 | 149 | Akumulátorovna | 805/1-02#149
[24 empty] | 803/1-01.708A | 803/1-01.708A sklad dokumentace | [5 empty] | EDU_805/1-02 | 0 | 150 | Akumulátorovna | 805/1-02#150
[24 empty] | 803/1-01.709 | 803/1-01.709 Referát - příprava budovy | [5 empty] | EDU_805/1-02 | 0 | 151 | Chodba | 805/1-02#151
[24 empty] | 803/1-01.710 | 803/1-01.710 Dílna jemné mechaniky | [5 empty] | EDU_805/1-02 | 0 | 152 | Strojovna vzduchotechniky | 805/1-02#152
[24 empty] | 803/1-01.711 | 803/1-01.711 Řídící technika | [5 empty] | EDU_805/1-02 | 0 | 153 | Sklad akumulátorů | 805/1-02#153
[24 empty] | 803/1-01.712 | 803/1-01.712 kancelář vedoucího | [5 empty] | EDU_805/1-02 | 0 | 154 | Chodba | 805/1-02#154
[24 empty] | 803/1-01.713 | 803/1-01.713 kancelář | [5 empty] | EDU_805/1-02 | 0 | 155 | Kabelová stoupačka | 805/1-02#155
[24 empty] | 803/1-01.713A | 803/1-01.713A kancelář | [5 empty] | EDU_805/1-02 | 0 | 156 | Kabelová stoupačka | 805/1-02#156
[24 empty] | 803/1-01.714 | 803/1-01.714 Laboratoř | [5 empty] | EDU_805/1-02 | 0 | 157 | Kabelová stoupačka | 805/1-02#157
[24 empty] | 803/1-01.714A | 803/1-01.714A Dílna | [5 empty] | EDU_805/1-02 | 0 | 158 | Kabelová stoupačka | 805/1-02#158
[24 empty] | 803/1-01.715 | 803/1-01.715 Předsíň | [5 empty] | EDU_805/1-02 | 0 | 159 | Kabelová stoupačka | 805/1-02#159
[24 empty] | 803/1-01.715A | 803/1-01.715A kancelář vedoucího | [5 empty] | EDU_805/1-02 | 0 | 160 | Rozvodna 6 kV | 805/1-02#160
[24 empty] | 803/1-01.715B | 803/1-01.715B kancelář | [5 empty] | EDU_805/1-02 | 0 | 162 | Rozvodna 0,4 kV | 805/1-02#162
[24 empty] | 803/1-01.716 | 803/1-01.716 Dílna | [5 empty] | EDU_805/1-02 | 0 | 163 | Rozvodna 6 kV | 805/1-02#163
[24 empty] | 803/1-01.717 | 803/1-01.717 sklad | [5 empty] | EDU_805/1-02 | 0 | 164 | Rozvodna 0,4 kV | 805/1-02#164
[24 empty] | 803/1-01.718 | 803/1-01.718 sklad příruční | [5 empty] | EDU_805/1-02 | 0 | 165 | Rozvodna 0,4 kV | 805/1-02#165
[24 empty] | 803/1-01.720 | 803/1-01.720 Řídící technika | [5 empty] | EDU_805/1-02 | 0 | 166 | Rozvodna 6 kV | 805/1-02#166
[24 empty] | 803/1-01.720A | 803/1-01.720A Předsíň | [5 empty] | EDU_805/1-02 | 0 | 167 | Šachta výtahu NT 2000 | 805/1-02#167
[24 empty] | 803/1-01.721 | 803/1-01.721 Vedoucí oddělení | [5 empty] | EDU_805/1-02 | 0 | 168 | Schodiště včetně chodby | 805/1-02#168
[24 empty] | 803/1-01.722 | 803/1-01.722 kancelář PEV | [5 empty] | EDU_805/1-02 | 0 | 168 a | Mobilní příruční sklad | 805/1-02#168 A
[24 empty] | 803/1-01.723 | 803/1-01.723 vedoucí PEV | [5 empty] | EDU_805/1-02 | 0 | 169 | Kabelová stoupačka | 805/1-02#169
[24 empty] | 803/1-01.724 | 803/1-01.724 provozní místnost | [5 empty] | EDU_805/1-02 | 0 | 169a | Kabelová stoupačka | 805/1-02#169A
[24 empty] | 803/1-01.725 | 803/1-01.725 sklad | [5 empty] | EDU_805/1-02 | 0 | 169B | Kabelová stoupačka | 805/1-02#169B
[24 empty] | 803/1-01.726 | 803/1-01.726 Provozní laboratoř | [5 empty] | EDU_805/1-02 | 0 | 170 | Kabelová stoupačka | 805/1-02#170
[24 empty] | 803/1-01.727 | 803/1-01.727 kancelář SKŘ | [5 empty] | EDU_805/1-02 | 0 | 171 | Kabelová stoupačka | 805/1-02#171
[24 empty] | 803/1-01.728 | 803/1-01.728 dílna automatik | [5 empty] | EDU_805/1-02 | 0 | 171a | Kabelová stoupačka | 805/1-02#171A
[24 empty] | 803/1-01.729 | 803/1-01.729 dílna automatik | [5 empty] | EDU_805/1-02 | 0 | 172 | Kabelová stoupačka | 805/1-02#172
[24 empty] | 803/1-01.730 | 803/1-01.730 Mistr | [5 empty] | EDU_805/1-02 | 0 | 173 | Kabelová stoupačka | 805/1-02#173
[24 empty] | 803/1-01.731 | 803/1-01.731 Dílna DGS | [5 empty] | EDU_805/1-02 | 0 | 174 | Úklidový stroj | 805/1-02#174
[24 empty] | 803/1-01.732 | 803/1-01.732 Úklid | [5 empty] | EDU_805/1-02 | 0 | 174a | Úklidová místnost | 805/1-02#174A
[24 empty] | 803/1-01.733 | 803/1-01.733 WC muži | [5 empty] | EDU_805/1-02 | 0 | 175 | Sklad nehořlavého materiálu | 805/1-02#175
[24 empty] | 803/1-01.734 | 803/1-01.734 Předsíň WC muži | [5 empty] | EDU_805/1-02 | 0 | 175B | WC muži | 805/1-02#175B
[24 empty] | 803/1-01.735 | 803/1-01.735 WC muži | [5 empty] | EDU_805/1-02 | 0 | 176 | Rozvodna 6 kV | 805/1-02#176
[24 empty] | 803/1-01.736 | 803/1-01.736 Předsíň WC ženy | [5 empty] | EDU_805/1-02 | 0 | 176A | Kabelová stoupačka | 805/1-02#176A
[24 empty] | 803/1-01.780 | 803/1-01.780 Místnost VZT+ZTI | [5 empty] | EDU_805/1-02 | 0 | 177 | Rozvodna 0,4 kV | 805/1-02#177
[24 empty] | 803/1-01.781 | 803/1-01.781 Místnost ZTI | [5 empty] | EDU_805/1-02 | 0 | 178 | Rozvodna 0,4 kV | 805/1-02#178
[24 empty] | 803/1-01.782 | 803/1-01.782 Místnost ZTI | [5 empty] | EDU_805/1-02 | 0 | 178A | Šachta | 805/1-02#178A
[24 empty] | 803/1-01.784 | 803/1-01.784 Místnost ZTI | [5 empty] | EDU_805/1-02 | 0 | 179 | Rozvodna 6 kV | 805/1-02#179
[24 empty] | 803/1-01.785 | 803/1-01.785 Místnost ZTI | [5 empty] | EDU_805/1-02 | 0 | 180 | Rozvodna 6 kV | 805/1-02#180
[24 empty] | 803/1-01.786 | 803/1-01.786 Místnost VZT+ZTI | [5 empty] | EDU_805/1-02 | 0 | 182 | Rozvodna 0,4 kV | 805/1-02#182
[24 empty] | 803/1-01.787 | 803/1-01.787 Místnost ZTI | [5 empty] | EDU_805/1-02 | 0 | 183 | Kabelová stoupačka | 805/1-02#183
[24 empty] | 803/1-01.788 | 803/1-01.788 Místnost VZT+ZTI | [5 empty] | EDU_805/1-02 | 0 | 184 | Kabelová stoupačka | 805/1-02#184
[24 empty] | 803/1-01.789 | 803/1-01.789 Místnost ZTI | [5 empty] | EDU_805/1-02 | 0 | 185 | Kabelová stoupačka | 805/1-02#185
[24 empty] | 803/1-01.790 | 803/1-01.790 Místnost VZT+ZTI | [5 empty] | EDU_805/1-02 | 0 | 186 | Kabelová stoupačka | 805/1-02#186
[24 empty] | 803/1-01.791 | 803/1-01.791 Místnost VZT+ZTI | [5 empty] | EDU_805/1-02 | 0 | 187 | Kabelová stoupačka | 805/1-02#187
[24 empty] | 803/1-01.792 | 803/1-01.792 Místnost ZTI | [5 empty] | EDU_805/1-02 | 0 | 188 | Chodba | 805/1-02#188
[24 empty] | 803/1-01.793 | 803/1-01.793 Místnost ZTI | [5 empty] | EDU_805/1-02 | 0 | 189 | Akumulátorovna | 805/1-02#189
[24 empty] | 803/1-01.794 | 803/1-01.794 Místnost VZT+ZTI | [5 empty] | EDU_805/1-02 | 0 | 190 | Akumulátorovna | 805/1-02#190
[24 empty] | 803/1-01.8 | 803/1-01.8 Chodba | [5 empty] | EDU_805/1-02 | 0 | 191 | Chodba k akumulátorovně | 805/1-02#191
[24 empty] | 803/1-01.80 | 803/1-01.80 místnost VZT | [5 empty] | EDU_805/1-02 | 0 | 192 | Sklad akumulátorů | 805/1-02#192
[24 empty] | 803/1-01.801 | 803/1-01.801 Chodba | [5 empty] | EDU_805/1-02 | 0 | 193 | Strojovna vzduchotechniky | 805/1-02#193
[24 empty] | 803/1-01.802 | 803/1-01.802 Předsíň WC ženy | [5 empty] | EDU_805/1-02 | 0 | 194 | Kabelová stoupačka | 805/1-02#194
[24 empty] | 803/1-01.803 | 803/1-01.803 WC ženy | [5 empty] | EDU_805/1-02 | 0 | 195 | Kabelová stoupačka | 805/1-02#195
[24 empty] | 803/1-01.804 | 803/1-01.804 Předsíň WC muži | [5 empty] | EDU_805/1-02 | 0 | 196 | Kabelová stoupačka | 805/1-02#196
[24 empty] | 803/1-01.805 | 803/1-01.805 WC muži | [5 empty] | EDU_805/1-02 | 0 | 197 | Kabelová stoupačka | 805/1-02#197
[24 empty] | 803/1-01.806 | 803/1-01.806 Rozvodna slaboproudu | [5 empty] | EDU_805/1-02 | 0 | 198 | Kabelová stoupačka | 805/1-02#198
[24 empty] | 803/1-01.807 | 803/1-01.807 Rozvodna nn | [5 empty] | EDU_805/1-02 | 0 | 198a | Kabelová stoupačka | 805/1-02#198A
[24 empty] | 803/1-01.808 | 803/1-01.808 kancelář | [5 empty] | EDU_805/1-02 | 0 | 199 | Chodba | 805/1-02#199
[24 empty] | 803/1-01.809 | 803/1-01.809 kancelář | [5 empty] | EDU_805/1-02 | 5.4 | 218 | Místnost spojů | 805/1-02#218
[24 empty] | 803/1-01.81 | 803/1-01.81 místnost ZTI | [5 empty] | EDU_805/1-02 | 5.4 | 219 | Chodba | 805/1-02#219
[24 empty] | 803/1-01.810 | 803/1-01.810 laboratoř | [5 empty] | EDU_805/1-02 | 5.4 | 219A | Sklad energo | 805/1-02#219A
[24 empty] | 803/1-01.811 | 803/1-01.811 laboratoř | [5 empty] | EDU_805/1-02 | 5.4 | 220 | Kabelový prostor | 805/1-02#220
[24 empty] | 803/1-01.811A | 803/1-01.811A sklad dokumentace | [5 empty] | EDU_805/1-02 | 5.4 | 220/1 | Kabelový prostor | 805/1-02#220/1
[24 empty] | 803/1-01.812 | 803/1-01.812 Kancelář vedoucího | [5 empty] | EDU_805/1-02 | 5.4 | 220/2 | Kabelový kanál EPS v místn. č.220 | 805/1-02#220/2
[24 empty] | 803/1-01.813 | 803/1-01.813 Kancelář technici | [5 empty] | EDU_805/1-02 | 5.4 | 220/3 | Kabelový prostor | 805/1-02#220/3
[24 empty] | 803/1-01.814 | 803/1-01.814 Kancelář technici | [5 empty] | EDU_805/1-02 | 5.4 | 221 | Rozvodna | 805/1-02#221
[24 empty] | 803/1-01.814A | 803/1-01.814A Kancelář | [5 empty] | EDU_805/1-02 | 5.4 | 222 | Chodba včetně schodiště | 805/1-02#222
[24 empty] | 803/1-01.814B | 803/1-01.814B Kancelář | [5 empty] | EDU_805/1-02 | 5.4 | 223 | Místnost pro úklid | 805/1-02#223
[24 empty] | 803/1-01.814C | 803/1-01.814C Archiv | [5 empty] | EDU_805/1-02 | 5.4 | 224 | Místnost obsluhy SO | 805/1-02#224
[24 empty] | 803/1-01.815 | 803/1-01.815 Sklad | [5 empty] | EDU_805/1-02 | 5.4 | 225 | Sklad nehořlavého materiálu | 805/1-02#225
[24 empty] | 803/1-01.816 | 803/1-01.816 Laboratoř ochranného měření | [5 empty] | EDU_805/1-02 | 5.4 | 225A | Šachta VZT | 805/1-02#225A
[24 empty] | 803/1-01.817 | 803/1-01.817 Dílna elektronických přístrojů | [5 empty] | EDU_805/1-02 | 5.4 | 226 | Kabelový prostor | 805/1-02#226
[24 empty] | 803/1-01.818 | 803/1-01.818 Rozvodna nn | [5 empty] | EDU_805/1-02 | 5.4 | 226/1 | Kabelový prostor | 805/1-02#226/1
[24 empty] | 803/1-01.819 | 803/1-01.819 Úklid | [5 empty] | EDU_805/1-02 | 5.4 | 227 | Kabelový prostor | 805/1-02#227
[24 empty] | 803/1-01.82 | 803/1-01.82 místnost ZTI | [5 empty] | EDU_805/1-02 | 5.4 | 228 | Kabelový prostor | 805/1-02#228
[24 empty] | 803/1-01.820 | 803/1-01.820 Sklad | [5 empty] | EDU_805/1-02 | 5.4 | 229 | Prostor průchodek | 805/1-02#229
[24 empty] | 803/1-01.821 | 803/1-01.821 Kancelář - sklad | [5 empty] | EDU_805/1-02 | 5.4 | 229A | Kabelový prostor | 805/1-02#229A
[24 empty] | 803/1-01.822 | 803/1-01.822 Kancelář ITI Praha | [5 empty] | EDU_805/1-02 | 5.4 | 230 | Prostor průchodek E232 A-II | 805/1-02#230
[24 empty] | 803/1-01.822A | 803/1-01.822A Kancelář ITI Praha | [5 empty] | EDU_805/1-02 | 5.4 | 230A | Šachta VZT | 805/1-02#230A
[24 empty] | 803/1-01.823 | 803/1-01.823 kancelář | [5 empty] | EDU_805/1-02 | 5.4 | 231 | Kabelová stoupačka | 805/1-02#231
[24 empty] | 803/1-01.824 | 803/1-01.824 Kancelář | [5 empty] | EDU_805/1-02 | 5.4 | 232 | Kabelový prostor | 805/1-02#232
[24 empty] | 803/1-01.825 | 803/1-01.825 Kancelář SKŘ | [5 empty] | EDU_805/1-02 | 5.4 | 233 | Kabelový prostor | 805/1-02#233
[24 empty] | 803/1-01.826 | 803/1-01.826 Kancelář | [5 empty] | EDU_805/1-02 | 5.4 | 233/1 | Kabelový prostor | 805/1-02#233/1
[24 empty] | 803/1-01.827 | 803/1-01.827 kancelář + dílna | [5 empty] | EDU_805/1-02 | 5.4 | 234 | Kabelový prostor | 805/1-02#234
[24 empty] | 803/1-01.828 | 803/1-01.828 kancelář + dílna | [5 empty] | EDU_805/1-02 | 5.4 | 236 | Kabelový prostor | 805/1-02#236
[24 empty] | 803/1-01.829 | 803/1-01.829 kancelář - inform. systémy | [5 empty] | EDU_805/1-02 | 5.4 | 237 | Kabelový prostor | 805/1-02#237
[24 empty] | 803/1-01.83 | 803/1-01.83 šachta Ú.T. | [5 empty] | EDU_805/1-02 | 5.4 | 237/1 | Kabelový prostor | 805/1-02#237/1
[24 empty] | 803/1-01.830 | 803/1-01.830 Oddělení automatik | [5 empty] | EDU_805/1-02 | 5.4 | 237A | Šachta VZT | 805/1-02#237A
[24 empty] | 803/1-01.831 | 803/1-01.831 Dílna procesních počítačů | [5 empty] | EDU_805/1-02 | 5.4 | 237B | Šachta VZT | 805/1-02#237B
[24 empty] | 803/1-01.832 | 803/1-01.832 Mechanická dílna | [5 empty] | EDU_805/1-02 | 5.4 | 238 | Kabelový prostor | 805/1-02#238
[24 empty] | 803/1-01.833 | 803/1-01.833 Sklad náhradních dílů | [5 empty] | EDU_805/1-02 | 5.4 | 238/1 | Kabelový prostor | 805/1-02#238/1
[24 empty] | 803/1-01.834 | 803/1-01.834 technická místnost | [5 empty] | EDU_805/1-02 | 5.4 | 239 | Chodba včetně schodiště | 805/1-02#239
[24 empty] | 803/1-01.835 | 803/1-01.835 Předsíň | [5 empty] | EDU_805/1-02 | 5.4 | 240 | Denní místnost | 805/1-02#240
[24 empty] | 803/1-01.836 | 803/1-01.836 Úklid | [5 empty] | EDU_805/1-02 | 5.4 | 240a | Předsíň WC muži | 805/1-02#240A
[24 empty] | 803/1-01.837 | 803/1-01.837 strojovna výtahu MT 100/0,5 | [5 empty] | EDU_805/1-02 | 5.4 | 240b | WC muži | 805/1-02#240B
[24 empty] | 803/1-01.838 | 803/1-01.838 stoupačka VZT | [5 empty] | EDU_805/1-02 | 5.4 | 241 | Denní místnost | 805/1-02#241
[24 empty] | 803/1-01.838A | 803/1-01.838A sklad dokumentace | [5 empty] | EDU_805/1-02 | 5.4 | 242 | Kabelový prostor | 805/1-02#242
[24 empty] | 803/1-01.84 | 803/1-01.84 šachta VZT | [5 empty] | EDU_805/1-02 | 5.4 | 242A | Šachta VZT | 805/1-02#242A
[24 empty] | 803/1-01.86 | 803/1-01.86 místnost ZTI | [5 empty] | EDU_805/1-02 | 5.4 | 242B | Šachta VZT | 805/1-02#242B
[24 empty] | 803/1-01.87 | 803/1-01.87 místnost ZTI | [5 empty] | EDU_805/1-02 | 5.4 | 243 | Kabelový prostor | 805/1-02#243
[24 empty] | 803/1-01.88 | 803/1-01.88 šachta ZTI | [5 empty] | EDU_805/1-02 | 5.4 | 243A | Prostor průchodek e53 | 805/1-02#243A
[24 empty] | 803/1-01.880 | 803/1-01.880 Místnost VZT+ZTI | [5 empty] | EDU_805/1-02 | 5.4 | 243B | Šachta VZT | 805/1-02#243B
[24 empty] | 803/1-01.881 | 803/1-01.881 Místnost ZTI | [5 empty] | EDU_805/1-02 | 5.4 | 244 | Kabelový prostor | 805/1-02#244
[24 empty] | 803/1-01.882 | 803/1-01.882 Místnost ZTI | [5 empty] | EDU_805/1-02 | 5.4 | 244/1 | Kabelový prostor | 805/1-02#244/1
[24 empty] | 803/1-01.884 | 803/1-01.884 Místnost ZTI | [5 empty] | EDU_805/1-02 | 5.4 | 245 | Kabelový prostor | 805/1-02#245
[24 empty] | 803/1-01.885 | 803/1-01.885 Místnost ZTI | [5 empty] | EDU_805/1-02 | 5.4 | 246 | Kabelový prostor | 805/1-02#246
[24 empty] | 803/1-01.886 | 803/1-01.886 Místnost ZTI | [5 empty] | EDU_805/1-02 | 5.4 | 247 | Kabelový prostor | 805/1-02#247
[24 empty] | 803/1-01.887 | 803/1-01.887 Místnost ZTI | [5 empty] | EDU_805/1-02 | 5.4 | 247/1 | Kabelový prostor | 805/1-02#247/1
[24 empty] | 803/1-01.888 | 803/1-01.888 Místnost VZT+ZTI | [5 empty] | EDU_805/1-02 | 5.4 | 248 | Kabelový prostor | 805/1-02#248
[24 empty] | 803/1-01.889 | 803/1-01.889 Místnost ZTI | [5 empty] | EDU_805/1-02 | 5.4 | 249 | Prostor průchodek E232 | 805/1-02#249
[24 empty] | 803/1-01.89 | 803/1-01.89 pochůzný strop nad šachtou VZT | [5 empty] | EDU_805/1-02 | 5.4 | 249A | Šachta VZT | 805/1-02#249A
[24 empty] | 803/1-01.890 | 803/1-01.890 Místnost VZT+ZTI | [5 empty] | EDU_805/1-02 | 5.4 | 250 | Prostor průchodek | 805/1-02#250
[24 empty] | 803/1-01.891 | 803/1-01.891 Místnost ZTI | [5 empty] | EDU_805/1-02 | 5.4 | 250A | Šachta VZT | 805/1-02#250A
[24 empty] | 803/1-01.892 | 803/1-01.892 Místnost ZTI | [5 empty] | EDU_805/1-02 | 5.4 | 251 | Kabelový prostor relé automat. | 805/1-02#251
[24 empty] | 803/1-01.893 | 803/1-01.893 Místnost ZTI | [5 empty] | EDU_805/1-02 | 5.4 | 251/1 | Kabelový kanál | 805/1-02#251/1
[24 empty] | 803/1-01.9 | 803/1-01.9 Žehlírna | [5 empty] | EDU_805/1-02 | 5.4 | 252 | Kabelový prostor | 805/1-02#252
[24 empty] | 803/1-01.90 | 803/1-01.90 pochůzný strop nad šachtou VZT | [5 empty] | EDU_805/1-02 | 5.4 | 253 | Kabelová stoupačka | 805/1-02#253
[24 empty] | 803/1-01.901 | 803/1-01.901 Chodba | [5 empty] | EDU_805/1-02 | 5.4 | 253/1 | Kabelový prostor | 805/1-02#253/1
[24 empty] | 803/1-01.902 | 803/1-01.902 Chodba | [5 empty] | EDU_805/1-02 | 5.4 | 254 | Kabelový prostor | 805/1-02#254
[24 empty] | 803/1-01.903 | 803/1-01.903 Strojovna vzduchotechniky | [5 empty] | EDU_805/1-02 | 5.4 | 255 | Kabelový prostor | 805/1-02#255
[24 empty] | 803/1-01.904 | 803/1-01.904 Strojovna vzduchotechniky | [5 empty] | EDU_805/1-02 | 5.4 | 255/1 | Kabelový kanál | 805/1-02#255/1
[24 empty] | 803/1-01.905 | 803/1-01.905 Strojovna výtahu | [5 empty] | EDU_805/1-02 | 5.4 | 255/2 | Kabelový kanál pro EPS | 805/1-02#255/2
[24 empty] | 803/1-01.906 | 803/1-01.906 Strojovna výtahu | [5 empty] | EDU_805/1-02 | 5.4 | 255/3 | Kabelový prostor | 805/1-02#255/3
[24 empty] | 803/1-01.907 | 803/1-01.907 Strojovna výtahu | [5 empty] | EDU_805/1-02 | 5.4 | 256 | Sklad nehořlavého materiálu | 805/1-02#256
[24 empty] | 803/1-01.908 | 803/1-01.908 střecha | [5 empty] | EDU_805/1-02 | 5.4 | 256A | Šachta VZT | 805/1-02#256A
[24 empty] | 803/1-01.909 | 803/1-01.909 střecha | [5 empty] | EDU_805/1-02 | 5.4 | 257 | Místnost obsluhy SO | 805/1-02#257
[24 empty] | 803/1-02.----- | 803/1-02.----- Provozní budova 2 | [5 empty] | EDU_805/1-02 | 5.4 | 258a | Sklad nehořlavého materiálu | 805/1-02#258A
[24 empty] | 803/1-02.01 | 803/1-02.01 Chodba | [5 empty] | EDU_805/1-02 | 5.4 | 260 | Rozvodna | 805/1-02#260
[24 empty] | 803/1-02.010 | 803/1-02.010 Sklad | [5 empty] | EDU_805/1-02 | 5.4 | 261 | Chodba | 805/1-02#261
[24 empty] | 803/1-02.011 | 803/1-02.011 chodba | [5 empty] | EDU_805/1-02 | 5.4 | 261a | Sklad | 805/1-02#261A
[24 empty] | 803/1-02.012 | 803/1-02.012 Sprcha | [5 empty] | EDU_805/1-02 | 5.4 | 262 | Místnost spojů | 805/1-02#262
[24 empty] | 803/1-02.013 | 803/1-02.013 Wc | [5 empty] | EDU_805/1-02 | 9.6 | 315 | Šatna, denní místnost | 805/1-02#315
[24 empty] | 803/1-02.016 | 803/1-02.016 místnost nádrží odpadních vod | [5 empty] | EDU_805/1-02 | 9.6 | 315A | WC | 805/1-02#315A
[24 empty] | 803/1-02.016A | 803/1-02.016A Sklad | [5 empty] | EDU_805/1-02 | 9.6 | 315B | Umývárna a sprcha | 805/1-02#315B
[24 empty] | 803/1-02.017 | 803/1-02.017 Výtah TOV 320 | [5 empty] | EDU_805/1-02 | 9.6 | 319 | Chodba k BD | 805/1-02#319
[24 empty] | 803/1-02.018 | 803/1-02.018 Výtah TONV 500 | [5 empty] | EDU_805/1-02 | 9.6 | 321/1 | Místnost tiskáren | 805/1-02#321/1
[24 empty] | 803/1-02.019 | 803/1-02.019 Výtah TOV 320 | [5 empty] | EDU_805/1-02 | 9.6 | 323 | Sál nestandardního měření | 805/1-02#323
[24 empty] | 803/1-02.02 | 803/1-02.02 Zkušebna netěsností | [5 empty] | EDU_805/1-02 | 9.6 | 323A | Šachta VZT | 805/1-02#323A
[24 empty] | 803/1-02.020 | 803/1-02.020 Výtah MT 100/0,5 | [5 empty] | EDU_805/1-02 | 9.6 | 327 | Předsíň WC muži | 805/1-02#327
[24 empty] | 803/1-02.021 | 803/1-02.021 šachta VZT | [5 empty] | EDU_805/1-02 | 9.6 | 327a | WC muži | 805/1-02#327A
[24 empty] | 803/1-02.03 | 803/1-02.03 sklad CO | [5 empty] | EDU_805/1-02 | 9.6 | 327b | WC muži | 805/1-02#327B
[24 empty] | 803/1-02.04 | 803/1-02.04 Výměníková stanice | [5 empty] | EDU_805/1-02 | 9.6 | 327c | WC muži | 805/1-02#327C
[24 empty] | 803/1-02.06 | 803/1-02.06 sklad | [5 empty] | EDU_805/1-02 | 9.6 | 328 | Předsíň WC ženy | 805/1-02#328
[24 empty] | 803/1-02.07A | 803/1-02.07A Mechanická dílna | [5 empty] | EDU_805/1-02 | 9.6 | 328a | Úklidová komora | 805/1-02#328A
[24 empty] | 803/1-02.08 | 803/1-02.08 Chodba | [5 empty] | EDU_805/1-02 | 9.6 | 328b | WC ženy | 805/1-02#328B
[24 empty] | 803/1-02.09 | 803/1-02.09 schodiště | [5 empty] | EDU_805/1-02 | 9.6 | 328c | WC ženy | 805/1-02#328C
[24 empty] | 803/1-02.1 | 803/1-02.1 Schodiště | [5 empty] | EDU_805/1-02 | 9.6 | 332 | Kabelové průchodky e233 | 805/1-02#332
[24 empty] | 803/1-02.10 | 803/1-02.10 Prádlo II. kategorie | [5 empty] | EDU_805/1-02 | 9.6 | 332A | Šachta VZT | 805/1-02#332A
[24 empty] | 803/1-02.1001 | 803/1-02.1001 střecha | [5 empty] | EDU_805/1-02 | 9.6 | 334 | Rozvodna | 805/1-02#334
[24 empty] | 803/1-02.101 | 803/1-02.101 Dozorna | [5 empty] | EDU_805/1-02 | 9.6 | 335 | Chodba PPR2/PPR3 | 805/1-02#335
[24 empty] | 803/1-02.102/1 | 803/1-02.102/1 Strojovna vzduchotechniky | [5 empty] | EDU_805/1-02 | 9.6 | 338 | Rozvodna | 805/1-02#338
[24 empty] | 803/1-02.102/10 | 803/1-02.102/10 Strojovna vzduchotechniky | [5 empty] | EDU_805/1-02 | 9.6 | 340 | Kabelová stoupačka | 805/1-02#340
[24 empty] | 803/1-02.102/11 | 803/1-02.102/11 Strojovna vzduchotechniky | [5 empty] | EDU_805/1-02 | 9.6 | 340A | OEL - sklad ochran | 805/1-02#340A
[24 empty] | 803/1-02.102/2 | 803/1-02.102/2 Strojovna vzduchotechniky | [5 empty] | EDU_805/1-02 | 9.6 | 341 | Místnost obsluhy vs, místnost reléových ochran | 805/1-02#341
[24 empty] | 803/1-02.102/3 | 803/1-02.102/3 Strojovna vzduchotechniky | [5 empty] | EDU_805/1-02 | 9.6 | 341A | Místnost ochran | 805/1-02#341A
[24 empty] | 803/1-02.102/4 | 803/1-02.102/4 Strojovna vzduchotechniky | [5 empty] | EDU_805/1-02 | 9.6 | 341B | Dozorna výměníkové stanice | 805/1-02#341B
[24 empty] | 803/1-02.102/5 | 803/1-02.102/5 Strojovna vzduchotechniky | [5 empty] | EDU_805/1-02 | 9.6 | 341C | Šachta VZT | 805/1-02#341C
[24 empty] | 803/1-02.102/6 | 803/1-02.102/6 Strojovna vzduchotechniky | [5 empty] | EDU_805/1-02 | 9.6 | 342 | Společná dozorna | 805/1-02#342
[24 empty] | 803/1-02.102/7 | 803/1-02.102/7 Strojovna vzduchotechniky | [5 empty] | EDU_805/1-02 | 9.6 | 344 | Šatna muži | 805/1-02#344
[24 empty] | 803/1-02.102/8 | 803/1-02.102/8 Strojovna vzduchotechniky | [5 empty] | EDU_805/1-02 | 9.6 | 344a | Sprcha | 805/1-02#344A
[24 empty] | 803/1-02.102/9 | 803/1-02.102/9 Strojovna vzduchotechniky | [5 empty] | EDU_805/1-02 | 9.6 | 344b | WC muži | 805/1-02#344B
[24 empty] | 803/1-02.104 | 803/1-02.104 Dílna oprav VZT | [5 empty] | EDU_805/1-02 | 9.6 | 345 | Sociální zařízení SD | 805/1-02#345
[24 empty] | 803/1-02.104A | 803/1-02.104A Sklad | [5 empty] | EDU_805/1-02 | 9.6 | 345A | Šatna | 805/1-02#345A
[24 empty] | 803/1-02.105 | 803/1-02.105 rozvodna silnoproudu - NN | [5 empty] | EDU_805/1-02 | 9.6 | 345B | Šachta VZT | 805/1-02#345B
[24 empty] | 803/1-02.107 | 803/1-02.107 rozvodna silnoproudu | [5 empty] | EDU_805/1-02 | 9.6 | 346 | Chodba sd | 805/1-02#346
[24 empty] | 803/1-02.107A | 803/1-02.107A slaboproud | [5 empty] | EDU_805/1-02 | 9.6 | 346A | Chodba | 805/1-02#346A
[24 empty] | 803/1-02.108 | 803/1-02.108 Chodba | [5 empty] | EDU_805/1-02 | 9.6 | 347 | Místnost reléových ochran | 805/1-02#347
[24 empty] | 803/1-02.109 | 803/1-02.109 Chodba | [5 empty] | EDU_805/1-02 | 9.6 | 347A | Sklad elektro | 805/1-02#347A
[24 empty] | 803/1-02.11 | 803/1-02.11 sklad | [5 empty] | EDU_805/1-02 | 9.6 | 349 | Kancelář | 805/1-02#349
[24 empty] | 803/1-02.110 | 803/1-02.110 Úklid | [5 empty] | EDU_805/1-02 | 9.6 | 349A | Šachta VZT | 805/1-02#349A
[24 empty] | 803/1-02.111 | 803/1-02.111 Předsíň WC ženy | [5 empty] | EDU_805/1-02 | 9.6 | 353 | Rozvodna | 805/1-02#353
[24 empty] | 803/1-02.112 | 803/1-02.112 WC ženy | [5 empty] | EDU_805/1-02 | 9.6 | 354 | Kabelová stoupačka | 805/1-02#354
[24 empty] | 803/1-02.113 | 803/1-02.113 Předsíň WC muži | [5 empty] | EDU_805/1-02 | 9.6 | 354A | Sklad | 805/1-02#354A
[24 empty] | 803/1-02.114 | 803/1-02.114 WC muži | [5 empty] | EDU_805/1-02 | 9.6 | 355 | Prostor průchodek | 805/1-02#355
[24 empty] | 803/1-02.115 | 803/1-02.115 Chodba | [5 empty] | EDU_805/1-02 | 9.6 | 355A | Šachta | 805/1-02#355A
[24 empty] | 803/1-02.117 | 803/1-02.117 střecha trafostanice | [5 empty] | EDU_805/1-02 | 9.6 | 357 | Chodba PPR2/PPR3 | 805/1-02#357
[24 empty] | 803/1-02.118 | 803/1-02.118 střecha nad vstup. částí cejch. | [5 empty] | EDU_805/1-02 | 9.6 | 360 | Rozvodna 0,4 kV | 805/1-02#360
[24 empty] | 803/1-02.12 | 803/1-02.12 sklad | [5 empty] | EDU_805/1-02 | 9.6 | 362/1 | Místnost tiskáren | 805/1-02#362/1
[24 empty] | 803/1-02.13 | 803/1-02.13 sklad | [5 empty] | EDU_805/1-02 | 9.6 | 362A | Šachta VZT | 805/1-02#362A
[24 empty] | 803/1-02.14 | 803/1-02.14 chodba | [5 empty] | EDU_805/1-02 | 9.6 | 363 | Předsíň WC ženy | 805/1-02#363
[24 empty] | 803/1-02.15 | 803/1-02.15 prádelna plastikátů, zavážení | [5 empty] | EDU_805/1-02 | 9.6 | 363a | Úklidová komora | 805/1-02#363A
[24 empty] | 803/1-02.16 | 803/1-02.16 sklad | [5 empty] | EDU_805/1-02 | 9.6 | 363b | WC ženy | 805/1-02#363B
[24 empty] | 803/1-02.17 | 803/1-02.17 prádelna I. kategorie, prádelna | [5 empty] | EDU_805/1-02 | 9.6 | 363c | WC ženy | 805/1-02#363C
[24 empty] | 803/1-02.18 | 803/1-02.18 Sklad | [5 empty] | EDU_805/1-02 | 9.6 | 364 | Předsíň WC muži | 805/1-02#364
[24 empty] | 803/1-02.180 | 803/1-02.180 místnost ZTI | [5 empty] | EDU_805/1-02 | 9.6 | 364a | WC muži | 805/1-02#364A
[24 empty] | 803/1-02.181 | 803/1-02.181 místnost ZTI | [5 empty] | EDU_805/1-02 | 9.6 | 364b | WC muži | 805/1-02#364B
[24 empty] | 803/1-02.182 | 803/1-02.182 místnost VZT+ZTI | [5 empty] | EDU_805/1-02 | 9.6 | 364c | WC muži | 805/1-02#364C
[24 empty] | 803/1-02.184 | 803/1-02.184 místnost VZT+ZTI | [5 empty] | EDU_805/1-02 | 9.6 | 366 | Chodba k BD IV | 805/1-02#366
[24 empty] | 803/1-02.185 | 803/1-02.185 místnost ZTI | [5 empty] | EDU_805/1-02 | 9.6 | 370 | Sál nestandardního měření | 805/1-02#370
[24 empty] | 803/1-02.186 | 803/1-02.186 místnost ZTI | [5 empty] | EDU_805/1-02 | 9.6 | 370A | Šachta VZT | 805/1-02#370A
[24 empty] | 803/1-02.187 | 803/1-02.187 místnost ZTI | [5 empty] | EDU_805/1-02 | 9.6 | 372 | Denní místnost | 805/1-02#372
[24 empty] | 803/1-02.188 | 803/1-02.188 místnost ZTI | [5 empty] | EDU_805/1-02 | 14.7 | 410 | Chodba | 805/1-02#410
[24 empty] | 803/1-02.189 | 803/1-02.189 místnost ZTI | [5 empty] | EDU_805/1-02 | 14.7 | 410A | Příruční sklad elektro | 805/1-02#410A
[24 empty] | 803/1-02.19 | 803/1-02.19 Prádelna II. kategorie | [5 empty] | EDU_805/1-02 | 14.7 | 412A | Šachta VZT | 805/1-02#412A
[24 empty] | 803/1-02.190 | 803/1-02.190 místnost ZTI | [5 empty] | EDU_805/1-02 | 14.7 | 413 | Směnový mistr | 805/1-02#413
[24 empty] | 803/1-02.191 | 803/1-02.191 místnost ZTI | [5 empty] | EDU_805/1-02 | 14.7 | 414 | Směna MaR | 805/1-02#414
[24 empty] | 803/1-02.192 | 803/1-02.192 místnost ZTI | [5 empty] | EDU_805/1-02 | 14.7 | 414A | Šachta VZT | 805/1-02#414A
[24 empty] | 803/1-02.193 | 803/1-02.193 místnost ZTI | [5 empty] | EDU_805/1-02 | 14.7 | 416 | Šatna muži | 805/1-02#416
[24 empty] | 803/1-02.194 | 803/1-02.194 místnost ZTI | [5 empty] | EDU_805/1-02 | 14.7 | 416a | Předsíň WC muži | 805/1-02#416A
[24 empty] | 803/1-02.2 | 803/1-02.2 Schodiště | [5 empty] | EDU_805/1-02 | 14.7 | 416b | WC muži + sprcha | 805/1-02#416B
[24 empty] | 803/1-02.20 | 803/1-02.20 sklad | [5 empty] | EDU_805/1-02 | 14.7 | 416c | WC muži | 805/1-02#416C
[24 empty] | 803/1-02.205 | 803/1-02.205 Chodba | [5 empty] | EDU_805/1-02 | 14.7 | 417 | Předsíň WC muži | 805/1-02#417
[24 empty] | 803/1-02.205A | 803/1-02.205A Místnost vzduchotechniky | [5 empty] | EDU_805/1-02 | 14.7 | 417a | Úklidová komora | 805/1-02#417A
[24 empty] | 803/1-02.207 | 803/1-02.207 Šatna muži | [5 empty] | EDU_805/1-02 | 14.7 | 417b | WC muži | 805/1-02#417B
[24 empty] | 803/1-02.208 | 803/1-02.208 Umývárna muži | [5 empty] | EDU_805/1-02 | 14.7 | 417c | WC muži | 805/1-02#417C
[24 empty] | 803/1-02.209 | 803/1-02.209 Předsíň | [5 empty] | EDU_805/1-02 | 14.7 | 418 | Denní místnost laborantů | 805/1-02#418
[24 empty] | 803/1-02.21 | 803/1-02.21 Chodba | [5 empty] | EDU_805/1-02 | 14.7 | 418A | Šachta VZT | 805/1-02#418A
[24 empty] | 803/1-02.210 | 803/1-02.210 Předsíň WC muži | [5 empty] | EDU_805/1-02 | 14.7 | 418B | Šachta VZT | 805/1-02#418B
[24 empty] | 803/1-02.211 | 803/1-02.211 Pisoir | [5 empty] | EDU_805/1-02 | 14.7 | 419 | Kabelová stoupačka | 805/1-02#419
[24 empty] | 803/1-02.212 | 803/1-02.212 WC muži | [5 empty] | EDU_805/1-02 | 14.7 | 420 | Expresní laboratoř | 805/1-02#420
[24 empty] | 803/1-02.214 | 803/1-02.214 Šatna čistá ženy | [5 empty] | EDU_805/1-02 | 14.7 | 421 | Vzorkovna - 3.blok | 805/1-02#421
[24 empty] | 803/1-02.215 | 803/1-02.215 šatna | [5 empty] | EDU_805/1-02 | 14.7 | 425 | Potrubní prostor | 805/1-02#425
[24 empty] | 803/1-02.218 | 803/1-02.218 šatna | [5 empty] | EDU_805/1-02 | 14.7 | 425A | Šachta VZT | 805/1-02#425A
[24 empty] | 803/1-02.22 | 803/1-02.22 Chodba | [5 empty] | EDU_805/1-02 | 14.7 | 425B | Šachta VZT | 805/1-02#425B
[24 empty] | 803/1-02.221 | 803/1-02.221 Šatna | [5 empty] | EDU_805/1-02 | 14.7 | 425C | Šachta VZT | 805/1-02#425C
[24 empty] | 803/1-02.222 | 803/1-02.222 Šatna | [5 empty] | EDU_805/1-02 | 14.7 | 425D | Šachta VZT | 805/1-02#425D
[24 empty] | 803/1-02.223 | 803/1-02.223 šatna | [5 empty] | EDU_805/1-02 | 14.7 | 429 | Sklad nehořlavého materiálu | 805/1-02#429
[24 empty] | 803/1-02.224 | 803/1-02.224 šatna | [5 empty] | EDU_805/1-02 | 14.7 | 432 | Vzorkovna 4.blok | 805/1-02#432
[24 empty] | 803/1-02.23 | 803/1-02.23 sklad | [5 empty] | EDU_805/1-02 | 14.7 | 433 | Kabelová stoupačka | 805/1-02#433
[24 empty] | 803/1-02.230 | 803/1-02.230 obslužné pracoviště RK provozu | [5 empty] | EDU_805/1-02 | 14.7 | 433A | Šachta VZT | 805/1-02#433A
[24 empty] | 803/1-02.231 | 803/1-02.231 předsíň | [5 empty] | EDU_805/1-02 | 14.7 | 434 | Expresní laboratoř | 805/1-02#434
[24 empty] | 803/1-02.232 | 803/1-02.232 chodba | [5 empty] | EDU_805/1-02 | 14.7 | 435 | Místnost směny MaR | 805/1-02#435
[24 empty] | 803/1-02.233 | 803/1-02.233 schodiště | [5 empty] | EDU_805/1-02 | 14.7 | 435A | Místnost SKŘ | 805/1-02#435A
[24 empty] | 803/1-02.234 | 803/1-02.234 chodba-portálové monitory | [5 empty] | EDU_805/1-02 | 14.7 | 435B | Šachta VZT | 805/1-02#435B
[24 empty] | 803/1-02.235 | 803/1-02.235 chodba | [5 empty] | EDU_805/1-02 | 14.7 | 436 | Chodba | 805/1-02#436
[24 empty] | 803/1-02.236 | 803/1-02.236 chodba | [5 empty] | EDU_805/1-02 | 14.7 | 436A | Šachta VZT | 805/1-02#436A
[24 empty] | 803/1-02.24 | 803/1-02.24 Předsíň | [5 empty] | EDU_805/1-02 | 14.7 | 439 | Relé automatik IV. systém | 805/1-02#439
[24 empty] | 803/1-02.240 | 803/1-02.240 Úklid | [5 empty] | EDU_805/1-02 | 14.7 | 440 | Předsíň WC muži | 805/1-02#440
[24 empty] | 803/1-02.241 | 803/1-02.241 měř.místnost směny rad.kontroly | [5 empty] | EDU_805/1-02 | 14.7 | 440a | Úklidová komora | 805/1-02#440A
[24 empty] | 803/1-02.242 | 803/1-02.242 Rozvodna silnoproudu - NN | [5 empty] | EDU_805/1-02 | 14.7 | 440b | WC muži | 805/1-02#440B
[24 empty] | 803/1-02.243 | 803/1-02.243 Rozvodna silnoproudu - NN | [5 empty] | EDU_805/1-02 | 14.7 | 440c | WC muži | 805/1-02#440C
[24 empty] | 803/1-02.244 | 803/1-02.244 Chodba | [5 empty] | EDU_805/1-02 | 14.7 | 441 | Šatna muži | 805/1-02#441
[24 empty] | 803/1-02.244A | 803/1-02.244A Chodba s turniketem | [5 empty] | EDU_805/1-02 | 14.7 | 441a | Předsíň WC muži | 805/1-02#441A
[24 empty] | 803/1-02.245 | 803/1-02.245 Chodba | [5 empty] | EDU_805/1-02 | 14.7 | 441b | WC muži + sprcha | 805/1-02#441B
[24 empty] | 803/1-02.246 | 803/1-02.246 Úklid | [5 empty] | EDU_805/1-02 | 14.7 | 441c | WC muži | 805/1-02#441C
[24 empty] | 803/1-02.247 | 803/1-02.247 Předsíň WC | [5 empty] | EDU_805/1-02 | 14.7 | 444 | Denní místnost | 805/1-02#444
[24 empty] | 803/1-02.248 | 803/1-02.248 pisoáry | [5 empty] | EDU_805/1-02 | 14.7 | 444A | Sklad | 805/1-02#444A
[24 empty] | 803/1-02.249 | 803/1-02.249 Předsíň WC muži | [5 empty] | EDU_805/1-02 | 14.7 | 444B | Sklad | 805/1-02#444B
[24 empty] | 803/1-02.25 | 803/1-02.25 chodba | [5 empty] | EDU_805/1-02 | 14.7 | 444C | Sklad | 805/1-02#444C
[24 empty] | 803/1-02.251 | 803/1-02.251 Rozvodna slaboproudu | [5 empty] | EDU_805/1-02 | 14.7 | 444D | Šachta VZT | 805/1-02#444D
[24 empty] | 803/1-02.26 | 803/1-02.26 Předsíň WC muži | [5 empty] | EDU_805/1-02 | 14.7 | 445 | Měn. mistři sek. okruhu HVB II | 805/1-02#445
[24 empty] | 803/1-02.261 | 803/1-02.261 šatna | [5 empty] | EDU_805/1-02 | 14.7 | 445A | Příruční sklad | 805/1-02#445A
[24 empty] | 803/1-02.262 | 803/1-02.262 šatna | [5 empty] | EDU_805/1-02 | 14.7 | 445B | Příruční sklad | 805/1-02#445B
[24 empty] | 803/1-02.263 | 803/1-02.263 centrální dozorna RK | [5 empty] | EDU_805/1-02 | 14.7 | 445C | Příruční sklad | 805/1-02#445C
[24 empty] | 803/1-02.263A | 803/1-02.263A Telefonní kabely | [5 empty] | EDU_805/1-02 | 14.7 | 445D | Příruční sklad | 805/1-02#445D
[24 empty] | 803/1-02.264 | 803/1-02.264 Místnost CDRK | [5 empty] | EDU_805/1-02 | 14.7 | 445E | Příruční sklad | 805/1-02#445E
[24 empty] | 803/1-02.264A | 803/1-02.264A Místnost slaboproudých rozvodů | [5 empty] | EDU_805/1-02 | 18.6 | 447 | Kancelář | 805/1-02#447
[24 empty] | 803/1-02.265 | 803/1-02.265 CDRK | [5 empty] | EDU_805/1-02 | 18.6 | 447a | Sklad nehořlavého materiálu | 805/1-02#447A
[24 empty] | 803/1-02.266 | 803/1-02.266 CD RK | [5 empty] | EDU_805/1-02 | 18.6 | 447b | Sklad nehořlavého materiálu | 805/1-02#447B
[24 empty] | 803/1-02.267 | 803/1-02.267 měřící místnost | [5 empty] | EDU_805/1-02 | 18.6 | 448 | Chodba | 805/1-02#448
[24 empty] | 803/1-02.268 | 803/1-02.268 sklad | [5 empty] | EDU_805/1-02 | 18.6 | 448a | Předsálí OŘBJŘ | 805/1-02#448A
[24 empty] | 803/1-02.27 | 803/1-02.27 WC | [5 empty] | EDU_805/1-02 | 18.6 | 448b | Sál SPD OŘBJŘ | 805/1-02#448B
[24 empty] | 803/1-02.270 | 803/1-02.270 Šatna | [5 empty] | EDU_805/1-02 | 18.6 | 448C | Šachta VZT | 805/1-02#448C
[24 empty] | 803/1-02.271 | 803/1-02.271 denní místnost muži | [5 empty] | EDU_805/1-02 | 18.6 | 448D | Šachta VZT | 805/1-02#448D
[24 empty] | 803/1-02.272 | 803/1-02.272 Předsíň WC | [5 empty] | EDU_805/1-02 | 18.6 | 448E | Šachta VZT | 805/1-02#448E
[24 empty] | 803/1-02.273 | 803/1-02.273 WC | [5 empty] | EDU_805/1-02 | 18.6 | 448F | Šachta VZT | 805/1-02#448F
[24 empty] | 803/1-02.274 | 803/1-02.274 šatna | [5 empty] | EDU_805/1-02 | 18.6 | 448G | Šachta VZT | 805/1-02#448G
[24 empty] | 803/1-02.275 | 803/1-02.275 kuchyňka | [5 empty] | EDU_805/1-02 | 18.6 | 452 | Sklad nehořlavého materiálu | 805/1-02#452
[24 empty] | 803/1-02.278 | 803/1-02.278 Havarijní WC a sprcha | [5 empty] | EDU_805/1-02 | 18.6 | 452a | Sklad diagnostiky | 805/1-02#452A
[24 empty] | 803/1-02.28 | 803/1-02.28 WC | [5 empty] | EDU_805/1-02 | 18.6 | 452b | Sklad nehořlavého materiálu | 805/1-02#452B
[24 empty] | 803/1-02.280 | 803/1-02.280 místnost VZT+ZTI | [5 empty] | EDU_805/1-02 | 18.6 | 453 | Sál diagnostiky | 805/1-02#453
[24 empty] | 803/1-02.281 | 803/1-02.281 Místnost ZTI | [5 empty] | EDU_805/1-02 | 18.6 | 453a | Předsálí diagnostiky | 805/1-02#453A
[24 empty] | 803/1-02.282 | 803/1-02.282 místnost ZTI+VZT | [5 empty] | EDU_805/1-02 | 18.6 | 453B | Šachta VZT | 805/1-02#453B
[24 empty] | 803/1-02.284 | 803/1-02.284 Místnost ZTI | [5 empty] | EDU_805/1-02 | 18.6 | 460 | Chodba | 805/1-02#460
[24 empty] | 803/1-02.285 | 803/1-02.285 Místnost ZTI | [5 empty] | EDU_805/1-02 | 18.6 | 460A | Šachta VZT | 805/1-02#460A
[24 empty] | 803/1-02.288 | 803/1-02.288 Místnost VZt+ZTI | [5 empty] | EDU_805/1-02 | 18.6 | 460B | Šachta VZT | 805/1-02#460B
[24 empty] | 803/1-02.29 | 803/1-02.29 předsíň WC ženy | [5 empty] | EDU_805/1-02 | 18.6 | 460C | Šachta VZT | 805/1-02#460C
[24 empty] | 803/1-02.290 | 803/1-02.290 Místnost VZt+ZTI | [5 empty] | EDU_805/1-02 | 22.5 | 501 | Strojovna vzduchotechniky | 805/1-02#501
[24 empty] | 803/1-02.291 | 803/1-02.291 Místnost VZt+ZTI | [5 empty] | EDU_805/1-02 | 22.5 | 501A | Šachta VZT | 805/1-02#501A
[24 empty] | 803/1-02.292 | 803/1-02.292 Místnost ZTI | [5 empty] | EDU_805/1-02 | 22.5 | 501B | Šachta VZT | 805/1-02#501B
[24 empty] | 803/1-02.294 | 803/1-02.294 Místnost VZT+ZTI | [5 empty] | EDU_805/1-02 | 22.5 | 502a | Sklad | 805/1-02#502A
[24 empty] | 803/1-02.3 | 803/1-02.3 Dílna prádelna | [5 empty] | EDU_805/1-02 | 22.5 | 503 | Šatna muži | 805/1-02#503
[24 empty] | 803/1-02.30 | 803/1-02.30 WC | [5 empty] | EDU_805/1-02 | 22.5 | 503a | Předsíň WC muži | 805/1-02#503A
[24 empty] | 803/1-02.301 | 803/1-02.301 předsíň | [5 empty] | EDU_805/1-02 | 22.5 | 503b | WC muži + sprcha | 805/1-02#503B
[24 empty] | 803/1-02.302 | 803/1-02.302 Sklad | [5 empty] | EDU_805/1-02 | 22.5 | 503c | WC muži | 805/1-02#503C
[24 empty] | 803/1-02.303 | 803/1-02.303 sklad | [5 empty] | EDU_805/1-02 | 22.5 | 504 | Předsíň WC muži | 805/1-02#504
[24 empty] | 803/1-02.304 | 803/1-02.304 kancelář | [5 empty] | EDU_805/1-02 | 22.5 | 504a | Úklidová komora | 805/1-02#504A
[24 empty] | 803/1-02.305 | 803/1-02.305 šatna | [5 empty] | EDU_805/1-02 | 22.5 | 504b | WC muži | 805/1-02#504B
[24 empty] | 803/1-02.306 | 803/1-02.306 Chodba | [5 empty] | EDU_805/1-02 | 22.5 | 504c | WC muži | 805/1-02#504C
[24 empty] | 803/1-02.307 | 803/1-02.307 Šatna | [5 empty] | EDU_805/1-02 | 22.5 | 505 | Rozvodna | 805/1-02#505
[24 empty] | 803/1-02.308 | 803/1-02.308 Šatna | [5 empty] | EDU_805/1-02 | 22.5 | 506 | Dílna zajištění směnové údržby | 805/1-02#506
[24 empty] | 803/1-02.309 | 803/1-02.309 šatna | [5 empty] | EDU_805/1-02 | 22.5 | 507 | Místnost rozdělovačů | 805/1-02#507
[24 empty] | 803/1-02.31 | 803/1-02.31 Předsíň WC | [5 empty] | EDU_805/1-02 | 22.5 | 508 | Kabelová stoupačka | 805/1-02#508
[24 empty] | 803/1-02.310 | 803/1-02.310 Šatna | [5 empty] | EDU_805/1-02 | 22.5 | 509 | Dozorna vzduchotechniky | 805/1-02#509
[24 empty] | 803/1-02.311 | 803/1-02.311 šatna | [5 empty] | EDU_805/1-02 | 22.5 | 509A | Šachta VZT | 805/1-02#509A
[24 empty] | 803/1-02.312 | 803/1-02.312 šatna | [5 empty] | EDU_805/1-02 | 22.5 | 510 | Kabelová stoupačka | 805/1-02#510
[24 empty] | 803/1-02.313 | 803/1-02.313 šatna | [5 empty] | EDU_805/1-02 | 22.5 | 511 | Kabelová stoupačka | 805/1-02#511
[24 empty] | 803/1-02.314 | 803/1-02.314 chodba | [5 empty] | EDU_805/1-02 | 22.5 | 512 | Strojovna vzduchotechniky | 805/1-02#512
[24 empty] | 803/1-02.315 | 803/1-02.315 Šatna | [5 empty] | EDU_805/1-02 | 22.5 | 513 | Kabelová stoupačka | 805/1-02#513
[24 empty] | 803/1-02.316 | 803/1-02.316 šatna | [5 empty] | EDU_805/1-02 | 22.5 | 514 | Rozvodna | 805/1-02#514
[24 empty] | 803/1-02.317 | 803/1-02.317 Šatna | [5 empty] | EDU_805/1-02 | 22.5 | 514A | Šachta | 805/1-02#514A
[24 empty] | 803/1-02.318 | 803/1-02.318 rozvodna NN | [5 empty] | EDU_805/1-02 | 22.5 | 516 | Sklad nehořlavého materiálu | 805/1-02#516
[24 empty] | 803/1-02.319 | 803/1-02.319 Šatnai | [5 empty] | EDU_805/1-02 | 22.5 | 518 | Rozvodna | 805/1-02#518
[24 empty] | 803/1-02.32 | 803/1-02.32 Úklidová místnost | [5 empty] | EDU_805/1-02 | 22.5 | 518A | Šachta | 805/1-02#518A
[24 empty] | 803/1-02.320 | 803/1-02.320 předsíň RK | [5 empty] | EDU_805/1-02 | 22.5 | 519 | Kabelová stoupačka | 805/1-02#519
[24 empty] | 803/1-02.321 | 803/1-02.321 Sklad | [5 empty] | EDU_805/1-02 | 22.5 | 520 | Strojovna vzduchotechniky | 805/1-02#520
[24 empty] | 803/1-02.322 | 803/1-02.322 předsíň WC | [5 empty] | EDU_805/1-02 | 22.5 | 520A | Sklad lešení | 805/1-02#520A
[24 empty] | 803/1-02.323 | 803/1-02.323 WC | [5 empty] | EDU_805/1-02 | 22.5 | 522 | Dozorna vzduchotechniky | 805/1-02#522
[24 empty] | 803/1-02.324 | 803/1-02.324 Předsíň | [5 empty] | EDU_805/1-02 | 22.5 | 524 | Hluchý prostor | 805/1-02#524
[24 empty] | 803/1-02.325 | 803/1-02.325 Úklid | [5 empty] | EDU_805/1-02 | 22.5 | 525 | Místnost rozdělovačů | 805/1-02#525
[24 empty] | 803/1-02.326 | 803/1-02.326 havarijní Sprchy | [5 empty] | EDU_805/1-02 | 22.5 | 526 | Dílna Furmanite | 805/1-02#526
[24 empty] | 803/1-02.327 | 803/1-02.327 sklad | [5 empty] | EDU_805/1-02 | 22.5 | 527 | Strojovna vzduchotechniky | 805/1-02#527
[24 empty] | 803/1-02.329 | 803/1-02.329 Umývárna radiační kontroly | [5 empty] | EDU_805/1-02 | 22.5 | 527A | Šachta VZT | 805/1-02#527A
[24 empty] | 803/1-02.33 | 803/1-02.33 Rozvodna nn | [5 empty] | EDU_805/1-02 | 22.5 | 527B | Šachta VZT | 805/1-02#527B
[24 empty] | 803/1-02.330 | 803/1-02.330 Sprchy | [5 empty] | EDU_805/1-02 | 22.5 | 528a | Sklad | 805/1-02#528A
[24 empty] | 803/1-02.331 | 803/1-02.331 WC | [5 empty] | EDU_805/1-02 | 22.5 | 529 | Předsíň WC muži | 805/1-02#529
[24 empty] | 803/1-02.332 | 803/1-02.332 Předsíň WC | [5 empty] | EDU_805/1-02 | 22.5 | 529a | Úklidová komora | 805/1-02#529A
[24 empty] | 803/1-02.333 | 803/1-02.333 Předsíň | [5 empty] | EDU_805/1-02 | 22.5 | 529b | WC muži | 805/1-02#529B
[24 empty] | 803/1-02.334 | 803/1-02.334 Šatna | [5 empty] | EDU_805/1-02 | 22.5 | 529c | WC muži | 805/1-02#529C
[24 empty] | 803/1-02.335 | 803/1-02.335 předsíň WC | [5 empty] | EDU_805/1-02 | 22.5 | 530 | Šatna muži | 805/1-02#530
[24 empty] | 803/1-02.336 | 803/1-02.336 úklid | [5 empty] | EDU_805/1-02 | 22.5 | 530a | Předsíň WC muži | 805/1-02#530A
[24 empty] | 803/1-02.337 | 803/1-02.337 sklad měřících přístrojů | [5 empty] | EDU_805/1-02 | 22.5 | 530b | WC muži + sprcha | 805/1-02#530B
[24 empty] | 803/1-02.338 | 803/1-02.338 Rozvodna NN | [5 empty] | EDU_805/1-02 | 22.5 | 530c | WC muži | 805/1-02#530C
[24 empty] | 803/1-02.339 | 803/1-02.339 Rozvodna slaboproudu | [5 empty] | EDU_805/1-02 | 22.5 | 531 | Rozvodna | 805/1-02#531
[24 empty] | 803/1-02.34 | 803/1-02.34 úklidová místnost | [5 empty] | EDU_805/1-02 | 22.5 | 532 | Kabelová stoupačka | 805/1-02#532
[24 empty] | 803/1-02.340 | 803/1-02.340 Chodba | [5 empty] | EDU_805/1-02 | 22.5 | 533 | Potrubní prostor | 805/1-02#533
[24 empty] | 803/1-02.341 | 803/1-02.341 Chodba | [5 empty] | EDU_805/1-02 | 22.5 | 533A | Mobilní příruční sklad | 805/1-02#533A
[24 empty] | 803/1-02.342 | 803/1-02.342 předsíň WC muži | [5 empty] | EDU_805/1-02 | 22.5 | 533B | Šachta VZT | 805/1-02#533B
[24 empty] | 803/1-02.343 | 803/1-02.343 WC muži | [5 empty] | EDU_805/1-02 | 22.5 | 533C | Šachta VZT | 805/1-02#533C
[24 empty] | 803/1-02.344 | 803/1-02.344 pisoáry | [5 empty] | EDU_805/1-02 | 22.5 | 533D | Šachta VZT | 805/1-02#533D
[24 empty] | 803/1-02.347 | 803/1-02.347 schodiště | [5 empty] | EDU_805/1-02 | 22.5 | 533E | Šachta VZT | 805/1-02#533E
[24 empty] | 803/1-02.35 | 803/1-02.35 Chodba | [5 empty] | EDU_805/1-02 | 26.75 | 536 | Sklad | 805/1-02#536
[24 empty] | 803/1-02.35A | 803/1-02.35A provozní místnost | [5 empty] | EDU_805/1-02 | 26.75 | 536A | Sklad RND I | 805/1-02#536A
[24 empty] | 803/1-02.35B | 803/1-02.35B sklad | [5 empty] | EDU_805/1-02 | 26.75 | 536B | Sklad RND II | 805/1-02#536B
[24 empty] | 803/1-02.35C | 803/1-02.35C sklad | [5 empty] | EDU_805/1-02 | 26.75 | 536C | Sklad RND III | 805/1-02#536C
[24 empty] | 803/1-02.35D | 803/1-02.35D Předsíň WC muži | [5 empty] | EDU_805/1-02 | 26.75 | 537 | Schodiště včetně chodby | 805/1-02#537
[24 empty] | 803/1-02.35E | 803/1-02.35E pisoáry | [5 empty] | EDU_805/1-02 | 26.75 | 540 | Sklad | 805/1-02#540
[24 empty] | 803/1-02.35F | 803/1-02.35F WC | [5 empty] | EDU_805/1-02 | 22.5 | 541 | Nasávací komora VZT | 805/1-02#541
[24 empty] | 803/1-02.36 | 803/1-02.36 dílna údržby | [5 empty] | EDU_805/1-02 | 22.5 | 542 | Nasávací komora VZT | 805/1-02#542
[24 empty] | 803/1-02.37 | 803/1-02.37 předsíň | [5 empty] | EDU_805/1-02 | 31 | 601 | Prostor VZT | 805/1-02#601
[24 empty] | 803/1-02.38 | 803/1-02.38 sklad | [5 empty] | EDU_805/1-02 | 31 | 601a | Sklad filtrů | 805/1-02#601A
[24 empty] | 803/1-02.38A | 803/1-02.38A šatna | [5 empty] | EDU_805/1-02 | 31 | 602 | Strojovna vzduchotechniky | 805/1-02#602
[24 empty] | 803/1-02.380 | 803/1-02.380 Místnost VZT+ZTI | [5 empty] | EDU_805/1-02 | 31 | 602A | Šachta VZT | 805/1-02#602A
[24 empty] | 803/1-02.381 | 803/1-02.381 Místnost ZTI | [5 empty] | EDU_805/1-02 | 31 | 603 | Chodba | 805/1-02#603
[24 empty] | 803/1-02.382 | 803/1-02.382 Místnost VZT+ZTI | [5 empty] | EDU_805/1-02 | 31 | 604 | Předsíň šatna ženy | 805/1-02#604
[24 empty] | 803/1-02.384 | 803/1-02.384 Místnost ZTI | [5 empty] | EDU_805/1-02 | 31 | 604a | Šatna + sprcha | 805/1-02#604A
[24 empty] | 803/1-02.385 | 803/1-02.385 Místnost ZTI | [5 empty] | EDU_805/1-02 | 31 | 604b | WC ženy | 805/1-02#604B
[24 empty] | 803/1-02.388 | 803/1-02.388 Místnost VZT+ZTI | [5 empty] | EDU_805/1-02 | 31 | 605 | Rozvodna | 805/1-02#605
[24 empty] | 803/1-02.39 | 803/1-02.39 kancelář | [5 empty] | EDU_805/1-02 | 31 | 606 | Rozvodna | 805/1-02#606
[24 empty] | 803/1-02.390 | 803/1-02.390 Místnost VZT+ZTI | [5 empty] | EDU_805/1-02 | 31 | 608 | Rozvodna | 805/1-02#608
[24 empty] | 803/1-02.394 | 803/1-02.394 Místnost VZT+ZTI | [5 empty] | EDU_805/1-02 | 31 | 609 | Rozvodna | 805/1-02#609
[24 empty] | 803/1-02.4 | 803/1-02.4 manipulační místnost | [5 empty] | EDU_805/1-02 | 31 | 610 | Chodba | 805/1-02#610
[24 empty] | 803/1-02.40 | 803/1-02.40 provozní místnost | [5 empty] | EDU_805/1-02 | 31 | 611 | Předsíň šatna ženy | 805/1-02#611
[24 empty] | 803/1-02.401 | 803/1-02.401 sklad ND | [5 empty] | EDU_805/1-02 | 31 | 611a | Šatna + sprcha | 805/1-02#611A
[24 empty] | 803/1-02.402 | 803/1-02.402 sklad NN | [5 empty] | EDU_805/1-02 | 31 | 611b | WC ženy | 805/1-02#611B
[24 empty] | 803/1-02.403 | 803/1-02.403 předsíň | [5 empty] | EDU_805/1-02 | 31 | 612 | Strojovna VZT | 805/1-02#612
[24 empty] | 803/1-02.404 | 803/1-02.404 sklad ND | [5 empty] | EDU_805/1-02 | 31 | 612A | Nasávací komora VZT | 805/1-02#612A
[24 empty] | 803/1-02.405 | 803/1-02.405 provozní místnost | [5 empty] | EDU_805/1-02 | 31 | 612B | Šachta VZT | 805/1-02#612B
[24 empty] | 803/1-02.406 | 803/1-02.406 Chodba | [5 empty] | EDU_805/1-02 | 31 | 613 | Sání VZT | 805/1-02#613
[24 empty] | 803/1-02.407 | 803/1-02.407 Šatna | [5 empty] | EDU_805/1-02 | 31 | 613A | Šachta | 805/1-02#613A
[24 empty] | 803/1-02.408 | 803/1-02.408 Šatna ženy | [5 empty] | EDU_805/1-02 | 31 | 613B | Šachta | 805/1-02#613B
[24 empty] | 803/1-02.409 | 803/1-02.409 Umývárna | [5 empty] | EDU_805/1-02 | 35.5 | 615 | Strojovna vzduchotechniky | 805/1-02#615
[24 empty] | 803/1-02.41 | 803/1-02.41 sklad | [5 empty] | EDU_805/1-02 | 35.5 | 616 | Strojovna výtahu simplex III | 805/1-02#616
[24 empty] | 803/1-02.410 | 803/1-02.410 denní místnost | [5 empty] | EDU_805/1-02 | 35.5 | 619 | Strojovna výtahu | 805/1-02#619
[24 empty] | 803/1-02.411 | 803/1-02.411 Předsíň | [5 empty] | EDU_805/1-02 | 35.5 | 620 | Strojovna vzduchotechniky | 805/1-02#620
[24 empty] | 803/1-02.412 | 803/1-02.412 Chodba | [5 empty] | EDU_805/1-02 | 31 | 620A | Místnost revizí ppk | 805/1-02#620A
[24 empty] | 803/1-02.413 | 803/1-02.413 Předsíň | [5 empty] | EDU_805/1-02 | 31 | 621 | Nasávací komora VZT | 805/1-02#621
[24 empty] | 803/1-02.414 | 803/1-02.414 Předsíň | [5 empty] | EDU_805/1-02 | 40.05 | 702 | Strojovna výtahu NT 2000 | 805/1-02#702
[24 empty] | 803/1-02.415 | 803/1-02.415 kuřárna | [5 empty] | EDU_805/1-02 | 43.3 | 802 | Střecha budovy | 805/1-02#802
[24 empty] | 803/1-02.416 | 803/1-02.416 kuchyńka | [5 empty] | EDU_805/1-02 | 43.4 | 901 | Střecha stroj. výtahu NT 2000 | 805/1-02#901
[24 empty] | 803/1-02.417 | 803/1-02.417 jídelna | [5 empty] | EDU_805/1-02 | 43.3 | 902 | Střech ventilačního světlíku | 805/1-02#902
[24 empty] | 803/1-02.418 | 803/1-02.418 Rozvodna NN | [5 empty] | EDU_806/1-01 | 9.6 | 301 | Relé automatik - 1.systém | 806/1-01#301
[24 empty] | 803/1-02.419 | 803/1-02.419 Šatna čistá - ženy | [5 empty] | EDU_806/1-01 | 9.6 | 302 | Nouzová dozorna | 806/1-01#302
[24 empty] | 803/1-02.42 | 803/1-02.42 Manipulační prostor | [5 empty] | EDU_806/1-01 | 9.6 | 303 | Kabelová stoupačka | 806/1-01#303
[24 empty] | 803/1-02.420 | 803/1-02.420 předsíň RK | [5 empty] | EDU_806/1-01 | 9.6 | 304 | Kabelová stoupačka | 806/1-01#304
[24 empty] | 803/1-02.421 | 803/1-02.421 úklidová komora | [5 empty] | EDU_806/1-01 | 9.6 | 305 | Kabelová stoupačka | 806/1-01#305
[24 empty] | 803/1-02.422 | 803/1-02.422 WC | [5 empty] | EDU_806/1-01 | 9.6 | 306 | Kabelová stoupačka | 806/1-01#306
[24 empty] | 803/1-02.423 | 803/1-02.423 Předsíň WC | [5 empty] | EDU_806/1-01 | 9.6 | 307 | Kabelová stoupačka | 806/1-01#307
[24 empty] | 803/1-02.424 | 803/1-02.424 havarijní sprchy | [5 empty] | EDU_806/1-01 | 9.6 | 308 | Místnost RTB | 806/1-01#308
[24 empty] | 803/1-02.425 | 803/1-02.425 Úklid | [5 empty] | EDU_806/1-01 | 9.6 | 309 | místnost RTB | 806/1-01#309
[24 empty] | 803/1-02.426 | 803/1-02.426 Sprchy | [5 empty] | EDU_806/1-01 | 9.6 | 310 | Místnost RRCS | 806/1-01#310
[24 empty] | 803/1-02.427 | 803/1-02.427 Umývárna | [5 empty] | EDU_806/1-01 | 9.6 | 312 | Bloková dozorna | 806/1-01#312
[24 empty] | 803/1-02.428 | 803/1-02.428 předsíň WC ženy | [5 empty] | EDU_806/1-01 | 9.6 | 313 | Bloková dozorna | 806/1-01#313
[24 empty] | 803/1-02.428A | 803/1-02.428A WC | [5 empty] | EDU_806/1-01 | 9.6 | 314 | Chodba | 806/1-01#314
[24 empty] | 803/1-02.429 | 803/1-02.429 Umývárna | [5 empty] | EDU_806/1-01 | 9.6 | 315 | Denní místnost a kuchyňka | 806/1-01#315
[24 empty] | 803/1-02.43 | 803/1-02.43 sklad | [5 empty] | EDU_806/1-01 | 9.6 | 321/1 | Místnost počítače | 806/1-01#321/1
[24 empty] | 803/1-02.430 | 803/1-02.430 Sprchy | [5 empty] | EDU_806/1-01 | 0 | 126 | Rozvodna 0,4kV | 806/1-01#126
[24 empty] | 803/1-02.431 | 803/1-02.431 WC | [5 empty] | EDU_806/1-01 | -6 | 1 | Kabelový prostor | 806/1-01#001
[24 empty] | 803/1-02.432 | 803/1-02.432 Předsíň WC | [5 empty] | EDU_806/1-01 | -6 | 2 | Kabelový prostor | 806/1-01#002
[24 empty] | 803/1-02.433 | 803/1-02.433 Předsíň | [5 empty] | EDU_806/1-01 | -6 | 002A | Šachta vzduchotechniky | 806/1-01#002A
[24 empty] | 803/1-02.434 | 803/1-02.434 úklidová místnost | [5 empty] | EDU_806/1-01 | -6 | 3 | Kabelový prostor | 806/1-01#003
[24 empty] | 803/1-02.435 | 803/1-02.435 předsíń | [5 empty] | EDU_806/1-01 | -6 | 003A | Kabelový kanál | 806/1-01#003A
[24 empty] | 803/1-02.436 | 803/1-02.436 Úklid | [5 empty] | EDU_806/1-01 | -6 | 4 | Kabelový prostor | 806/1-01#004
[24 empty] | 803/1-02.437 | 803/1-02.437 provozní místnost | [5 empty] | EDU_806/1-01 | -6 | 004A | Kabelový kanál | 806/1-01#004A
[24 empty] | 803/1-02.438 | 803/1-02.438 Rozvodna NN | [5 empty] | EDU_806/1-01 | -6 | 5 | Kabelový prostor | 806/1-01#005
[24 empty] | 803/1-02.439 | 803/1-02.439 Rozvodna slaboproudu | [5 empty] | EDU_806/1-01 | -6 | 6 | Kabelový prostor | 806/1-01#006
[24 empty] | 803/1-02.44A | 803/1-02.44A Prodejní prostor kantýny | [5 empty] | EDU_806/1-01 | -6 | 006A | Šachta vzduchotechniky | 806/1-01#006A
[24 empty] | 803/1-02.44B | 803/1-02.44B Přípravna kantýny | [5 empty] | EDU_806/1-01 | -6 | 7 | Kabelový prostor | 806/1-01#007
[24 empty] | 803/1-02.44C | 803/1-02.44C Šatna | [5 empty] | EDU_806/1-01 | -6 | 007A | Šachta vzduchotechniky | 806/1-01#007A
[24 empty] | 803/1-02.44D | 803/1-02.44D kancelář | [5 empty] | EDU_806/1-01 | -6 | 8 | Kabelový prostor | 806/1-01#008
[24 empty] | 803/1-02.44E | 803/1-02.44E Manipulační místnost | [5 empty] | EDU_806/1-01 | -3.6 | 1 | Strojovna vzduchotechniky | 806/1-01#01
[24 empty] | 803/1-02.44F | 803/1-02.44F Chladící box | [5 empty] | EDU_806/1-01 | -3.6 | 10 | Chodba | 806/1-01#010
[24 empty] | 803/1-02.44G | 803/1-02.44G Sklad tlakových nádob | [5 empty] | EDU_806/1-01 | -3.6 | 11 | Kabelový prostor | 806/1-01#011
[24 empty] | 803/1-02.44H | 803/1-02.44H Předsíň | [5 empty] | EDU_806/1-01 | -3.6 | 12 | Kabelový prostor | 806/1-01#012
[24 empty] | 803/1-02.44I | 803/1-02.44I Sprcha ženy | [5 empty] | EDU_806/1-01 | -3.6 | 012A | Kabelový prostor | 806/1-01#012A
[24 empty] | 803/1-02.44J | 803/1-02.44J WC ženy | [5 empty] | EDU_806/1-01 | -3.6 | 13 | Kabelový prostor | 806/1-01#013
[24 empty] | 803/1-02.440 | 803/1-02.440 Chodba | [5 empty] | EDU_806/1-01 | -3.6 | 14 | Kabelový prostor | 806/1-01#014
[24 empty] | 803/1-02.441 | 803/1-02.441 Chodba | [5 empty] | EDU_806/1-01 | -3.6 | 014A | Kabelový prostor | 806/1-01#014A
[24 empty] | 803/1-02.442 | 803/1-02.442 Úklid | [5 empty] | EDU_806/1-01 | -3.6 | 15 | Kabelový prostor | 806/1-01#015
[24 empty] | 803/1-02.443 | 803/1-02.443 Předsíň WC muži | [5 empty] | EDU_806/1-01 | -3.6 | 16 | Kabelový prostor | 806/1-01#016
[24 empty] | 803/1-02.444 | 803/1-02.444 Předsíň WC ženy | [5 empty] | EDU_806/1-01 | -3.6 | 17 | Kabelový prostor | 806/1-01#017
[24 empty] | 803/1-02.445 | 803/1-02.445 WC ženy | [5 empty] | EDU_806/1-01 | -3.6 | 2 | Kabelová šachta | 806/1-01#02
[24 empty] | 803/1-02.446 | 803/1-02.446 WC muži | [5 empty] | EDU_806/1-01 | -3.6 | 3 | Schodiště | 806/1-01#03
[24 empty] | 803/1-02.447 | 803/1-02.447 sklad | [5 empty] | EDU_806/1-01 | -3.6 | 4 | Kabelový prostor | 806/1-01#04
[24 empty] | 803/1-02.448 | 803/1-02.448 šatna nečistá - ženy | [5 empty] | EDU_806/1-01 | -3.6 | 5 | Kabelový prostor | 806/1-01#05
[24 empty] | 803/1-02.45 | 803/1-02.45 Kantýna-odbyt | [5 empty] | EDU_806/1-01 | -3.6 | 6 | Kabelový prostor | 806/1-01#06
[24 empty] | 803/1-02.46 | 803/1-02.46 Prostor slaboproudu | [5 empty] | EDU_806/1-01 | -3.6 | 7 | Kabelový prostor | 806/1-01#07
[24 empty] | 803/1-02.480 | 803/1-02.480 Místnost VZT+ZTI | [5 empty] | EDU_806/1-01 | -3.6 | 8 | Kabelový prostor | 806/1-01#08
[24 empty] | 803/1-02.481 | 803/1-02.481 Místnost ZTI | [5 empty] | EDU_806/1-01 | -3.6 | 9 | Kabelový prostor | 806/1-01#09
[24 empty] | 803/1-02.482 | 803/1-02.482 Místnost VZT+ZTI | [5 empty] | EDU_806/1-01 | 0 | 101 | Nouzový východ z reaktorovny | 806/1-01#101
[24 empty] | 803/1-02.484 | 803/1-02.484 Místnost ZTI | [5 empty] | EDU_806/1-01 | 0 | 102 | Akumulátorovna | 806/1-01#102
[24 empty] | 803/1-02.485 | 803/1-02.485 Místnost ZTI | [5 empty] | EDU_806/1-01 | 0 | 103 | Sklad akumulátorovny | 806/1-01#103
[24 empty] | 803/1-02.488 | 803/1-02.488 Místnost VZT+ZTI | [5 empty] | EDU_806/1-01 | 0 | 104 | Akumulátorovna | 806/1-01#104
[24 empty] | 803/1-02.490 | 803/1-02.490 Místnost VZT+ZTI | [5 empty] | EDU_806/1-01 | 0 | 105 | Předsíň | 806/1-01#105
[24 empty] | 803/1-02.494 | 803/1-02.494 Místnost VZT+ZTI | [5 empty] | EDU_806/1-01 | 0 | 106 | Akumulátorovna | 806/1-01#106
[24 empty] | 803/1-02.5 | 803/1-02.5 Příruční sklad OOPP | [5 empty] | EDU_806/1-01 | 0 | 107 | Kabelová stoupačka | 806/1-01#107
[24 empty] | 803/1-02.50 | 803/1-02.50 Chodba | [5 empty] | EDU_806/1-01 | 0 | 109 | Kabelová stoupačka | 806/1-01#109
[24 empty] | 803/1-02.501 | 803/1-02.501 kancelář | [5 empty] | EDU_806/1-01 | 0 | 110 | Kabelová stoupačka | 806/1-01#110
[24 empty] | 803/1-02.502 | 803/1-02.502 kancelář | [5 empty] | EDU_806/1-01 | 0 | 111 | Chodba | 806/1-01#111
[24 empty] | 803/1-02.503 | 803/1-02.503 sklad | [5 empty] | EDU_806/1-01 | 0 | 111A | Zádveří | 806/1-01#111A
[24 empty] | 803/1-02.504 | 803/1-02.504 laboratoř | [5 empty] | EDU_806/1-01 | 0 | 112 | Kabelová stoupačka | 806/1-01#112
[24 empty] | 803/1-02.505 | 803/1-02.505 váhovna | [5 empty] | EDU_806/1-01 | 0 | 113 | Kabelová stoupačka | 806/1-01#113
[24 empty] | 803/1-02.506 | 803/1-02.506 chodba | [5 empty] | EDU_806/1-01 | 0 | 114 | Rozvodna 0,4kV | 806/1-01#114
[24 empty] | 803/1-02.507 | 803/1-02.507 laboratoř | [5 empty] | EDU_806/1-01 | 0 | 115 | Rozvodna 6kV | 806/1-01#115
[24 empty] | 803/1-02.508 | 803/1-02.508 předsíň | [5 empty] | EDU_806/1-01 | 0 | 116 | Rozvodna | 806/1-01#116
[24 empty] | 803/1-02.509 | 803/1-02.509 laboratoř KCHA | [5 empty] | EDU_806/1-01 | 0 | 117 | Kabelová stoupačka | 806/1-01#117
[24 empty] | 803/1-02.51 | 803/1-02.51 Předsíň WC muži | [5 empty] | EDU_806/1-01 | 0 | 118 | Kabelová stoupačka | 806/1-01#118
[24 empty] | 803/1-02.51A | 803/1-02.51A předsíň ke sprchám | [5 empty] | EDU_806/1-01 | 0 | 119 | Kabelová stoupačka | 806/1-01#119
[24 empty] | 803/1-02.510 | 803/1-02.510 laboratoř | [5 empty] | EDU_806/1-01 | 0 | 120 | Kabelová stoupačka | 806/1-01#120
[24 empty] | 803/1-02.511 | 803/1-02.511 předsíň | [5 empty] | EDU_806/1-01 | 0 | 121 | Rozvodna 0,4kV | 806/1-01#121
[24 empty] | 803/1-02.512 | 803/1-02.512 sklad | [5 empty] | EDU_806/1-01 | 0 | 122 | Rozvodna | 806/1-01#122
[24 empty] | 803/1-02.514 | 803/1-02.514 Kancelář vedoucího | [5 empty] | EDU_806/1-01 | 0 | 123 | Rozvodna 0,4kV | 806/1-01#123
[24 empty] | 803/1-02.515 | 803/1-02.515 sklad | [5 empty] | EDU_806/1-01 | 0 | 124 | Rozvodna | 806/1-01#124
[24 empty] | 803/1-02.516 | 803/1-02.516 Dílna speciálního měření | [5 empty] | EDU_806/1-01 | 0 | 125 | Rozvodna | 806/1-01#125
[24 empty] | 803/1-02.517 | 803/1-02.517 kancelář | [5 empty] | EDU_806/1-01 | 0 | 127 | Rozvodna 0,4kV | 806/1-01#127
[24 empty] | 803/1-02.518 | 803/1-02.518 kancelář | [5 empty] | EDU_806/1-01 | 0 | 128 | Rozvodna 6 kV | 806/1-01#128
[24 empty] | 803/1-02.519 | 803/1-02.519 rozvodna NN | [5 empty] | EDU_806/1-01 | 5.4 | 201 | Dozorna radiační kontroly 1.bloku | 806/1-01#201
[24 empty] | 803/1-02.52 | 803/1-02.52 WC | [5 empty] | EDU_806/1-01 | 5.4 | 202 | Dozorna radiační kontroly 2.bloku | 806/1-01#202
[24 empty] | 803/1-02.520 | 803/1-02.520 Denní místnost ZRAO | [5 empty] | EDU_806/1-01 | 5.4 | 203 | Dozorna radiační kontroly - operátor | 806/1-01#203
[24 empty] | 803/1-02.521 | 803/1-02.521 Dílna speciálního měření | [5 empty] | EDU_806/1-01 | 5.4 | 204 | Chodba | 806/1-01#204
[24 empty] | 803/1-02.522 | 803/1-02.522 laboratoř | [5 empty] | EDU_806/1-01 | 5.4 | 204a | Místnost rozdělovačů SSZ | 806/1-01#204A
[24 empty] | 803/1-02.522A | 803/1-02.522A laboratoř | [5 empty] | EDU_806/1-01 | 5.4 | 204B | Turniket | 806/1-01#204B
[24 empty] | 803/1-02.523 | 803/1-02.523 váhovna | [5 empty] | EDU_806/1-01 | 5.4 | 204C | Sklad | 806/1-01#204C
[24 empty] | 803/1-02.524 | 803/1-02.524 váhovna | [5 empty] | EDU_806/1-01 | 5.4 | 204D | Chodba | 806/1-01#204D
[24 empty] | 803/1-02.525 | 803/1-02.525 laboratoř | [5 empty] | EDU_806/1-01 | 5.4 | 205 | Kabelový prostor | 806/1-01#205
[24 empty] | 803/1-02.526 | 803/1-02.526 sklad | [5 empty] | EDU_806/1-01 | 5.4 | 206 | Kabelový prostor nouzové dozorny | 806/1-01#206
[24 empty] | 803/1-02.527 | 803/1-02.527 laboratoř | [5 empty] | EDU_806/1-01 | 5.4 | 207 | Kabelový prostor | 806/1-01#207
[24 empty] | 803/1-02.528 | 803/1-02.528 kancelář | [5 empty] | EDU_806/1-01 | 5.4 | 208 | Kabelový prostor | 806/1-01#208
[24 empty] | 803/1-02.528A | 803/1-02.528A dílna | [5 empty] | EDU_806/1-01 | 5.4 | 209 | Kabelový prostor blokové dozorny 1.bloku | 806/1-01#209
[24 empty] | 803/1-02.529 | 803/1-02.529 laboratoř | [5 empty] | EDU_806/1-01 | 5.4 | 210 | Kabelový prostor | 806/1-01#210
[24 empty] | 803/1-02.53 | 803/1-02.53 Úklid | [5 empty] | EDU_806/1-01 | 5.4 | 211 | Chodba | 806/1-01#211
[24 empty] | 803/1-02.530 | 803/1-02.530 sklad | [5 empty] | EDU_806/1-01 | 5.4 | 212 | Kabelový prostor | 806/1-01#212
[24 empty] | 803/1-02.531 | 803/1-02.531 kancelář | [5 empty] | EDU_806/1-01 | 5.4 | 213 | Kabelový prostor část v příčné etažérce | 806/1-01#213
[24 empty] | 803/1-02.532 | 803/1-02.532 kancelář | [5 empty] | EDU_806/1-01 | 5.4 | 215 | Kabelová stoupačka 2. bloku | 806/1-01#215
[24 empty] | 803/1-02.533 | 803/1-02.533 rozvodna NN | [5 empty] | EDU_806/1-01 | 5.4 | 216 | Kabelová stoupačka 2. bloku | 806/1-01#216
[24 empty] | 803/1-02.534 | 803/1-02.534 Rozvodna slaboproudu | [5 empty] | EDU_806/1-01 | 5.4 | 217 | Kabelová stoupačka 2. bloku | 806/1-01#217
[24 empty] | 803/1-02.535 | 803/1-02.535 Chodba | [5 empty] | EDU_806/1-01 | 5.4 | 220 | Šachta vzduchotechniky | 806/1-01#220
[24 empty] | 803/1-02.536 | 803/1-02.536 Chodba | [5 empty] | EDU_806/1-01 | 9.6 | 311 | Schodiště včetně chodby | 806/1-01#311
[24 empty] | 803/1-02.536A | 803/1-02.536A chodba | [5 empty] | EDU_806/1-01 | 9.6 | 325 | Příslušenství počítače | 806/1-01#325
[24 empty] | 803/1-02.537 | 803/1-02.537 chodba | [5 empty] | EDU_806/1-01 | 9.6 | 326 | Šachta vzduchotechniky | 806/1-01#326
[24 empty] | 803/1-02.538 | 803/1-02.538 chodba | [5 empty] | EDU_806/1-01 | 9.6 | 391 | Přístřešek VZT | 806/1-01#391
[24 empty] | 803/1-02.539 | 803/1-02.539 předsíň WC muži | [5 empty] | EDU_806/1-01 | 9.6 | 392 | Přístřešek VZT | 806/1-01#392
[24 empty] | 803/1-02.54 | 803/1-02.54 Pisoáry | [5 empty] | EDU_806/1-01 | 14.7 | 401 | Strojovna vzduchotechniky | 806/1-01#401
[24 empty] | 803/1-02.54A | 803/1-02.54A WC muži | [5 empty] | EDU_806/1-01 | 14.7 | 401/1 | Sklad | 806/1-01#401/1
[24 empty] | 803/1-02.540 | 803/1-02.540 WC | [5 empty] | EDU_806/1-01 | 14.7 | 402 | Místnost VZT | 806/1-01#402
[24 empty] | 803/1-02.541 | 803/1-02.541 WC | [5 empty] | EDU_806/1-01 | 14.7 | 403 | Kabelová stoupačka | 806/1-01#403
[24 empty] | 803/1-02.542 | 803/1-02.542 předsíň WC ženy | [5 empty] | EDU_806/1-01 | 14.7 | 404 | Kabelová stoupačka | 806/1-01#404
[24 empty] | 803/1-02.543 | 803/1-02.543 WC | [5 empty] | EDU_806/1-01 | 14.7 | 405 | Kabelová stoupačka | 806/1-01#405
[24 empty] | 803/1-02.544 | 803/1-02.544 úklidová místnost | [5 empty] | EDU_806/1-01 | 14.7 | 406 | Kabelová stoupačka | 806/1-01#406
[24 empty] | 803/1-02.545 | 803/1-02.545 Úklid | [5 empty] | EDU_806/1-01 | 14.7 | 407 | Směna elektro | 806/1-01#407
[24 empty] | 803/1-02.546 | 803/1-02.546 Předsíň WC muži | [5 empty] | EDU_806/1-01 | 14.7 | 407A | Stoupačka | 806/1-01#407A
[24 empty] | 803/1-02.548 | 803/1-02.548 WC muži | [5 empty] | EDU_806/1-01 | 14.7 | 408 | Laboratoř ZN1 | 806/1-01#408
[24 empty] | 803/1-02.549 | 803/1-02.549 Předsíň WC ženy | [5 empty] | EDU_806/1-01 | 14.7 | 409 | Směnový mistr SO - I - HVB | 806/1-01#409
[24 empty] | 803/1-02.55 | 803/1-02.55 Šatna | [5 empty] | EDU_806/1-01 | 14.7 | 410/1 | SKŘ - NOTREP | 806/1-01#410/1
[24 empty] | 803/1-02.550 | 803/1-02.550 WC ženy | [5 empty] | EDU_806/1-01 | 14.7 | 410/2 | Ppr-n | 806/1-01#410/2
[24 empty] | 803/1-02.552 | 803/1-02.552 strojovna výtahu 7UQ606 | [5 empty] | EDU_806/1-01 | 14.7 | 413a | Směnový mistr chemie | 806/1-01#413A
[24 empty] | 803/1-02.56 | 803/1-02.56 Trafostanice | [5 empty] | EDU_806/1-01 | 14.7 | 414/1 | Šachta vzduchotechniky | 806/1-01#414/1
[24 empty] | 803/1-02.56A | 803/1-02.56A pochůzný strop nad šachtou VZT | [5 empty] | EDU_806/1-01 | 14.7 | 491 | Střecha přístřešku VZT | 806/1-01#491
[24 empty] | 803/1-02.57 | 803/1-02.57 Rozvodna slaboproudu | [5 empty] | EDU_806/1-01 | 19.6 | 591 | Přístřešek VZT | 806/1-01#591
[24 empty] | 803/1-02.58 | 803/1-02.58 Předsíň | [5 empty] | EDU_806/1-01 | 19.6 | 592 | Střecha +19,6 | 806/1-01#592
[24 empty] | 803/1-02.580 | 803/1-02.580 místnost VZT+ZTI | [5 empty] | EDU_806/1-01 | 19.6 | 691 | Střecha přístřešku VZT (591)+F1636 | 806/1-01#691
[24 empty] | 803/1-02.581 | 803/1-02.581 místnost ZTI | [5 empty] | EDU_806/1-01 | -6 | RS1 | Revizní šachta | 806/1-01#RS1
[24 empty] | 803/1-02.582 | 803/1-02.582 místnost ZTI | [5 empty] | EDU_806/1-01 | -6 | RS2 | Revizní šachta | 806/1-01#RS2
[24 empty] | 803/1-02.584 | 803/1-02.584 místnost ZTI | [5 empty] | EDU_806/1-01 | -6 | RS3 | Revizní šachta | 806/1-01#RS3
[24 empty] | 803/1-02.585 | 803/1-02.585 místnost ZTI | [5 empty] | EDU_806/1-01 | -6 | RS4 | Revizní šachta | 806/1-01#RS4
[24 empty] | 803/1-02.587 | 803/1-02.587 místnost ZTI | [5 empty] | EDU_806/1-01 | -6 | RS5 | Revizní šachta | 806/1-01#RS5
[24 empty] | 803/1-02.588 | 803/1-02.588 místnost VZT+ZTI | [5 empty] | EDU_806/1-01 | -6 | RS6 | Revizní šachta | 806/1-01#RS6
[24 empty] | 803/1-02.589 | 803/1-02.589 místnost ZTI | [5 empty] | EDU_806/1-01 | 19.6 | SVTZS | Strojovna na střeše | 806/1-01#SVTZS
[24 empty] | 803/1-02.59 | 803/1-02.59 Chodba a schodiště | [5 empty] | EDU_806/1-02 | 9.6 | 375 | Denní místnost obsluhy | 806/1-02#375
[24 empty] | 803/1-02.590 | 803/1-02.590 místnost VZT+ZTI | [5 empty] | EDU_806/1-02 | 9.6 | 376 | Bloková dozorna | 806/1-02#376
[24 empty] | 803/1-02.591 | 803/1-02.591 místnost VZT+ZTI | [5 empty] | EDU_806/1-02 | 9.6 | 377 | Bloková dozorna | 806/1-02#377
[24 empty] | 803/1-02.592 | 803/1-02.592 místnost ZTI | [5 empty] | EDU_806/1-02 | 9.6 | 378 | Chodba | 806/1-02#378
[24 empty] | 803/1-02.593 | 803/1-02.593 místnost ZTI | [5 empty] | EDU_806/1-02 | 9.6 | 379 | místnost RTB | 806/1-02#379
[24 empty] | 803/1-02.594 | 803/1-02.594 místnost VZT+ZTI | [5 empty] | EDU_806/1-02 | 9.6 | 380 | místnost RTB | 806/1-02#380
[24 empty] | 803/1-02.6 | 803/1-02.6 Sklad pracích prostředků | [5 empty] | EDU_806/1-02 | 9.6 | 381 | Kabelová stoupačka | 806/1-02#381
[24 empty] | 803/1-02.60 | 803/1-02.60 Vstupní hala | [5 empty] | EDU_806/1-02 | 9.6 | 383 | místnost RRCS | 806/1-02#383
[24 empty] | 803/1-02.60A | 803/1-02.60A Strážní stanoviště | [5 empty] | EDU_806/1-02 | 9.6 | 384 | Kabelová stoupačka | 806/1-02#384
[24 empty] | 803/1-02.601 | 803/1-02.601 Rozvodna silnoproudu | [5 empty] | EDU_806/1-02 | 9.6 | 385 | Relé automatik - 1.systém | 806/1-02#385
[24 empty] | 803/1-02.602 | 803/1-02.602 Rozvodna slaboproudu | [5 empty] | EDU_806/1-02 | 9.6 | 386 | Nouzová dozorna | 806/1-02#386
[24 empty] | 803/1-02.603 | 803/1-02.603 Úklid | [5 empty] | EDU_806/1-02 | 9.6 | 387 | Sklad neshodných dílů TO-PO | 806/1-02#387
[24 empty] | 803/1-02.604 | 803/1-02.604 WC muži | [5 empty] | EDU_806/1-02 | 9.6 | 362/1 | Místnost pro údržbu SVAK | 806/1-02#362/1
[24 empty] | 803/1-02.605 | 803/1-02.605 Předsíň WC muži | [5 empty] | EDU_806/1-02 | 0 | 1103 | Rozvodna 6kV | 806/1-02#1103
[24 empty] | 803/1-02.606 | 803/1-02.606 WC | [5 empty] | EDU_806/1-02 | -6 | 56 | Kabelový kanál | 806/1-02#0056
[24 empty] | 803/1-02.607 | 803/1-02.607 Předsíň WC ženy | [5 empty] | EDU_806/1-02 | -6 | 0056A | Šachta vzduchotechniky | 806/1-02#0056A
[24 empty] | 803/1-02.608 | 803/1-02.608 Kancelář | [5 empty] | EDU_806/1-02 | -6 | 57 | Kabelový kanál | 806/1-02#0057
[24 empty] | 803/1-02.608A | 803/1-02.608A Předsíň | [5 empty] | EDU_806/1-02 | -6 | 0057A | Šachta vzduchotechniky | 806/1-02#0057A
[24 empty] | 803/1-02.608B | 803/1-02.608B stupačka VZT | [5 empty] | EDU_806/1-02 | -6 | 58 | Kabelový kanál | 806/1-02#0058
[24 empty] | 803/1-02.608C | 803/1-02.608C kancelář | [5 empty] | EDU_806/1-02 | -6 | 0059a | Kabelový kanál | 806/1-02#0059A
[24 empty] | 803/1-02.609 | 803/1-02.609 kancelář | [5 empty] | EDU_806/1-02 | -6 | 0059b | Kabelový kanál | 806/1-02#0059B
[24 empty] | 803/1-02.610 | 803/1-02.610 kancelář | [5 empty] | EDU_806/1-02 | -6 | 0060a | Kabelový kanál | 806/1-02#0060A
[24 empty] | 803/1-02.611 | 803/1-02.611 kancelář | [5 empty] | EDU_806/1-02 | -6 | 0060b | Kabelový kanál | 806/1-02#0060B
[24 empty] | 803/1-02.612 | 803/1-02.612 kancelář | [5 empty] | EDU_806/1-02 | -6 | 61 | Kabelový kanál | 806/1-02#0061
[24 empty] | 803/1-02.613 | 803/1-02.613 Kancelář | [5 empty] | EDU_806/1-02 | -6 | 0061A | Šachta vzduchotechniky | 806/1-02#0061A
[24 empty] | 803/1-02.614 | 803/1-02.614 kancelář | [5 empty] | EDU_806/1-02 | -6 | 62 | Kabelový kanál | 806/1-02#0062
[24 empty] | 803/1-02.616 | 803/1-02.616 kancelář | [5 empty] | EDU_806/1-02 | -6 | 33 | Kabelový prostor | 806/1-02#033
[24 empty] | 803/1-02.617 | 803/1-02.617 provozní místnost | [5 empty] | EDU_806/1-02 | -3.6 | 34 | Kabelový prostor | 806/1-02#034
[24 empty] | 803/1-02.618 | 803/1-02.618 kancelář | [5 empty] | EDU_806/1-02 | -3.6 | 034a | Kabelový prostor | 806/1-02#034A
[24 empty] | 803/1-02.619 | 803/1-02.619 kancelář | [5 empty] | EDU_806/1-02 | -3.6 | 35 | Kabelový prostor | 806/1-02#035
[24 empty] | 803/1-02.62 | 803/1-02.62 Výtah MB 100/0,36 | [5 empty] | EDU_806/1-02 | -3.6 | 36 | Kabelový prostor | 806/1-02#036
[24 empty] | 803/1-02.620 | 803/1-02.620 Předsíň | [5 empty] | EDU_806/1-02 | -3.6 | 036A | Kabelový kanál | 806/1-02#036A
[24 empty] | 803/1-02.621 | 803/1-02.621 laboratoř | [5 empty] | EDU_806/1-02 | -3.6 | 37 | Kabelový prostor | 806/1-02#037
[24 empty] | 803/1-02.622 | 803/1-02.622 fotokomora | [5 empty] | EDU_806/1-02 | -3.6 | 38 | Kabelový prostor | 806/1-02#038
[24 empty] | 803/1-02.622A | 803/1-02.622A fotokomora | [5 empty] | EDU_806/1-02 | -3.6 | 42 | Rozvodna 0,4 kV | 806/1-02#042
[24 empty] | 803/1-02.623 | 803/1-02.623 kancelář | [5 empty] | EDU_806/1-02 | -3.6 | 43 | Rozvodna 0,4 kV | 806/1-02#043
[24 empty] | 803/1-02.624 | 803/1-02.624 předsíň | [5 empty] | EDU_806/1-02 | -3.6 | 44 | Rozvodna 0,4 kV | 806/1-02#044
[24 empty] | 803/1-02.624A | 803/1-02.624A Předsíň | [5 empty] | EDU_806/1-02 | -3.6 | 45 | Rozvodna 0,4 kV | 806/1-02#045
[24 empty] | 803/1-02.625 | 803/1-02.625 kancelář | [5 empty] | EDU_806/1-02 | -3.6 | 46 | Rozvodna 0,4 kV | 806/1-02#046
[24 empty] | 803/1-02.626 | 803/1-02.626 kancelář | [5 empty] | EDU_806/1-02 | -3.6 | 47 | Rozvodna 0,4 kV | 806/1-02#047
[24 empty] | 803/1-02.626A | 803/1-02.626A kancelář | [5 empty] | EDU_806/1-02 | -3.6 | 047A | Kabelový kanál | 806/1-02#047A
[24 empty] | 803/1-02.627 | 803/1-02.627 Sklad náhradních dílů | [5 empty] | EDU_806/1-02 | -3.6 | 48 | Rozvodna 0,4 kV | 806/1-02#048
[24 empty] | 803/1-02.628 | 803/1-02.628 kancelář | [5 empty] | EDU_806/1-02 | -3.6 | 49 | Rozvodna 0,4 kV | 806/1-02#049
[24 empty] | 803/1-02.629 | 803/1-02.629 kancelář | [5 empty] | EDU_806/1-02 | -3.6 | 50 | Schodišťový prostor | 806/1-02#050
[24 empty] | 803/1-02.63 | 803/1-02.63 Výtah MT 100/0,5 | [5 empty] | EDU_806/1-02 | -3.6 | 51 | Kabelová šachta | 806/1-02#051
[24 empty] | 803/1-02.630 | 803/1-02.630 sklad | [5 empty] | EDU_806/1-02 | -3.6 | 52 | Strojovna vzduchotechniky | 806/1-02#052
[24 empty] | 803/1-02.631 | 803/1-02.631 Zasedací místnost | [5 empty] | EDU_806/1-02 | -3.6 | 052A | Šachta vzduchotechniky | 806/1-02#052A
[24 empty] | 803/1-02.632 | 803/1-02.632 Kancelář | [5 empty] | EDU_806/1-02 | -3.6 | 052B | Šachta vzduchotechniky | 806/1-02#052B
[24 empty] | 803/1-02.633 | 803/1-02.633 Kancelář | [5 empty] | EDU_806/1-02 | -3.6 | 052C | Šachta vzduchotechniky | 806/1-02#052C
[24 empty] | 803/1-02.634 | 803/1-02.634 Kancelář | [5 empty] | EDU_806/1-02 | 0 | 1106a | Kabelová stoupačka | 806/1-02#1106A
[24 empty] | 803/1-02.635 | 803/1-02.635 Kancelář | [5 empty] | EDU_806/1-02 | 0 | 1111 | Chodba | 806/1-02#1111
[24 empty] | 803/1-02.636 | 803/1-02.636 Chodba | [5 empty] | EDU_806/1-02 | 0 | 1111A | Zádveří PRE2 | 806/1-02#1111A
[24 empty] | 803/1-02.637 | 803/1-02.637 Chodba | [5 empty] | EDU_806/1-02 | 0 | 1112 | Rozvodna 6 kV | 806/1-02#1112
[24 empty] | 803/1-02.637A | 803/1-02.637A Chodba | [5 empty] | EDU_806/1-02 | 0 | 1113 | Rozvodna 0,4 kV | 806/1-02#1113
[24 empty] | 803/1-02.638 | 803/1-02.638 Chodba | [5 empty] | EDU_806/1-02 | 0 | 1118 | Rozvodna | 806/1-02#1118
[24 empty] | 803/1-02.639 | 803/1-02.639 rozvodna NN | [5 empty] | EDU_806/1-02 | 0 | 1119 | Rozvodna | 806/1-02#1119
[24 empty] | 803/1-02.64 | 803/1-02.64 pochůzný strop nad šachtou VZT | [5 empty] | EDU_806/1-02 | 0 | 1120 | Rozvodna 0,4 kV | 806/1-02#1120
[24 empty] | 803/1-02.65 | 803/1-02.65 plynové hospodářství | [5 empty] | EDU_806/1-02 | 0 | 1121 | Rozvodna | 806/1-02#1121
[24 empty] | 803/1-02.66 | 803/1-02.66 schodiště | [5 empty] | EDU_806/1-02 | 0 | 1122 | Rozvodna 0,4 kV | 806/1-02#1122
[24 empty] | 803/1-02.67 | 803/1-02.67 Instalační prostor | [5 empty] | EDU_806/1-02 | 0 | 1123 | Kabelová stoupačka | 806/1-02#1123
[24 empty] | 803/1-02.67A | 803/1-02.67A šachta VZT | [5 empty] | EDU_806/1-02 | 0 | 1124 | Kabelová stoupačka | 806/1-02#1124
[24 empty] | 803/1-02.680 | 803/1-02.680 místnost VZt+ZTI | [5 empty] | EDU_806/1-02 | 0 | 1125 | Rozvodna 6 kV | 806/1-02#1125
[24 empty] | 803/1-02.681 | 803/1-02.681 místnost ZTI | [5 empty] | EDU_806/1-02 | 0 | 1126 | Kabelová stoupačka | 806/1-02#1126
[24 empty] | 803/1-02.682 | 803/1-02.682 místnost VZT+ZTI | [5 empty] | EDU_806/1-02 | 0 | 1127 | Kabelová stoupačka | 806/1-02#1127
[24 empty] | 803/1-02.684 | 803/1-02.684 místnost ZTI | [5 empty] | EDU_806/1-02 | 0 | 1128 | Rozvodna | 806/1-02#1128
[24 empty] | 803/1-02.685 | 803/1-02.685 místnost ZTI | [5 empty] | EDU_806/1-02 | 0 | 1129 | Rozvodna 0,4 kV | 806/1-02#1129
[24 empty] | 803/1-02.687 | 803/1-02.687 místnost ZTI | [5 empty] | EDU_806/1-02 | 0 | 1130 | Kabelová stoupačka | 806/1-02#1130
[24 empty] | 803/1-02.688 | 803/1-02.688 místnost VZT+ZTI | [5 empty] | EDU_806/1-02 | 0 | 1131 | Kabelová stoupačka | 806/1-02#1131
[24 empty] | 803/1-02.689 | 803/1-02.689 místnost ZTI | [5 empty] | EDU_806/1-02 | 0 | 1132 | Kabelová stoupačka | 806/1-02#1132
[24 empty] | 803/1-02.690 | 803/1-02.690 místnost VZT+ZTI | [5 empty] | EDU_806/1-02 | 0 | 1133 | Akumulátorovna | 806/1-02#1133
[24 empty] | 803/1-02.691 | 803/1-02.691 místnost VZT+ZTI | [5 empty] | EDU_806/1-02 | 0 | 1134 | Chodba k akumulátorovně | 806/1-02#1134
[24 empty] | 803/1-02.692 | 803/1-02.692 místnost ZTI | [5 empty] | EDU_806/1-02 | 0 | 1135 | Kabelová stoupačka | 806/1-02#1135
[24 empty] | 803/1-02.693 | 803/1-02.693 místnost ZTI | [5 empty] | EDU_806/1-02 | 0 | 1136 | Kabelová stoupačka | 806/1-02#1136
[24 empty] | 803/1-02.7 | 803/1-02.7 laboratoř | [5 empty] | EDU_806/1-02 | 0 | 1137 | Kabelová stoupačka | 806/1-02#1137
[24 empty] | 803/1-02.701 | 803/1-02.701 Rozvodna NN | [5 empty] | EDU_806/1-02 | 0 | 1138 | Akumulátorovna | 806/1-02#1138
[24 empty] | 803/1-02.702 | 803/1-02.702 Rozvodna NN | [5 empty] | EDU_806/1-02 | 0 | 1139 | Sklad akumulátorů | 806/1-02#1139
[24 empty] | 803/1-02.703 | 803/1-02.703 Rozvodna slaboproudu | [5 empty] | EDU_806/1-02 | 0 | 1140 | Akumulátorovna | 806/1-02#1140
[24 empty] | 803/1-02.704 | 803/1-02.704 Chodba | [5 empty] | EDU_806/1-02 | 0 | 1141 | Nouzový východ z reaktorovny | 806/1-02#1141
[24 empty] | 803/1-02.705 | 803/1-02.705 Chodba | [5 empty] | EDU_806/1-02 | 0 | 1142 | Vzduchotechnika | 806/1-02#1142
[24 empty] | 803/1-02.706 | 803/1-02.706 Místnost+CHEMIS | [5 empty] | EDU_806/1-02 | 5.4 | 264 | Kabelový prostor | 806/1-02#264
[24 empty] | 803/1-02.707 | 803/1-02.707 Sklad | [5 empty] | EDU_806/1-02 | 5.4 | 265 | Kabelový prostor | 806/1-02#265
[24 empty] | 803/1-02.708 | 803/1-02.708 Mechanická dílna | [5 empty] | EDU_806/1-02 | 5.4 | 266 | Kabelový prostor | 806/1-02#266
[24 empty] | 803/1-02.708A | 803/1-02.708A sklad dokumentace | [5 empty] | EDU_806/1-02 | 5.4 | 267 | Kabelový prostor | 806/1-02#267
[24 empty] | 803/1-02.709 | 803/1-02.709 kancelář | [5 empty] | EDU_806/1-02 | 5.4 | 268 | Kabelový prostor | 806/1-02#268
[24 empty] | 803/1-02.71 | 803/1-02.71 STŘECHA | [5 empty] | EDU_806/1-02 | 5.4 | 269 | Schodiště včetně chodby | 806/1-02#269
[24 empty] | 803/1-02.710 | 803/1-02.710 Dílna | [5 empty] | EDU_806/1-02 | 5.4 | 270 | Kabelový prostor SVZ | 806/1-02#270
[24 empty] | 803/1-02.711 | 803/1-02.711 Dílna | [5 empty] | EDU_806/1-02 | 5.4 | 270/1 | Kabelový prostor | 806/1-02#270/1
[24 empty] | 803/1-02.712 | 803/1-02.712 kancelář | [5 empty] | EDU_806/1-02 | 5.4 | 271 | Kabelový prostor | 806/1-02#271
[24 empty] | 803/1-02.713 | 803/1-02.713 Dílna | [5 empty] | EDU_806/1-02 | 5.4 | 272 | Kabelový prostor | 806/1-02#272
[24 empty] | 803/1-02.714 | 803/1-02.714 Sklad | [5 empty] | EDU_806/1-02 | 5.4 | 273 | Chodba | 806/1-02#273
[24 empty] | 803/1-02.715 | 803/1-02.715 kancelář | [5 empty] | EDU_806/1-02 | 5.4 | 273A | Chodba | 806/1-02#273A
[24 empty] | 803/1-02.715A | 803/1-02.715A kancelář | [5 empty] | EDU_806/1-02 | 5.4 | 274 | Směnový mistr TTČ | 806/1-02#274
[24 empty] | 803/1-02.716 | 803/1-02.716 Dílna čidel | [5 empty] | EDU_806/1-02 | 5.4 | 274A | Kancelář | 806/1-02#274A
[24 empty] | 803/1-02.717 | 803/1-02.717 manipulační prostor | [5 empty] | EDU_806/1-02 | 5.4 | 274B | Kancelář | 806/1-02#274B
[24 empty] | 803/1-02.718 | 803/1-02.718 sektor pro výdej | [5 empty] | EDU_806/1-02 | 5.4 | 274C | Kancelář | 806/1-02#274C
[24 empty] | 803/1-02.720 | 803/1-02.720 Archív | [5 empty] | EDU_806/1-02 | 5.4 | 274D | Sklad | 806/1-02#274D
[24 empty] | 803/1-02.721 | 803/1-02.721 kancelář | [5 empty] | EDU_806/1-02 | 5.4 | 275 | Rozvodna | 806/1-02#275
[24 empty] | 803/1-02.722 | 803/1-02.722 Dílna | [5 empty] | EDU_806/1-02 | 5.4 | 276 | Místnost rozdělovačů SSZ | 806/1-02#276
[24 empty] | 803/1-02.722A | 803/1-02.722A sklad kancelářského vybavení | [5 empty] | EDU_806/1-02 | 5.4 | 277 | Šachta vzduchotechniky | 806/1-02#277
[24 empty] | 803/1-02.723 | 803/1-02.723 kancelář | [5 empty] | EDU_806/1-02 | 9.6 | 367 | Příslušenství počítače | 806/1-02#367
[24 empty] | 803/1-02.724 | 803/1-02.724 Dílna | [5 empty] | EDU_806/1-02 | 9.6 | 382 | Schodiště včetně chodby | 806/1-02#382
[24 empty] | 803/1-02.725 | 803/1-02.725 dílna | [5 empty] | EDU_806/1-02 | 9.6 | 385/1 | Sklad SKŘ | 806/1-02#385/1
[24 empty] | 803/1-02.726 | 803/1-02.726 dílna | [5 empty] | EDU_806/1-02 | 9.6 | 388 | Šachta VZT | 806/1-02#388
[24 empty] | 803/1-02.727 | 803/1-02.727 Dílna sekund. přístrojů | [5 empty] | EDU_806/1-02 | 10 | 391 | Přístřešek VZT | 806/1-02#391
[24 empty] | 803/1-02.728 | 803/1-02.728 Dílna sekund. přístrojů | [5 empty] | EDU_806/1-02 | 10 | 392 | Střecha +10,0 | 806/1-02#392
[24 empty] | 803/1-02.729 | 803/1-02.729 Dílna čidel P SO | [5 empty] | EDU_806/1-02 | 14.7 | 436/1 | Místnost SKŘ | 806/1-02#436/1
[24 empty] | 803/1-02.730 | 803/1-02.730 Dílna MO L | [5 empty] | EDU_806/1-02 | 14.7 | 439 | Místnost SKŘ | 806/1-02#439
[24 empty] | 803/1-02.731 | 803/1-02.731 Dílna MO F | [5 empty] | EDU_806/1-02 | 14.7 | 446 | Laboratoř | 806/1-02#446
[24 empty] | 803/1-02.732 | 803/1-02.732 Úklid | [5 empty] | EDU_806/1-02 | 14.7 | 447 | Laboratoř - dílny TIS | 806/1-02#447
[24 empty] | 803/1-02.733 | 803/1-02.733 WC | [5 empty] | EDU_806/1-02 | 14.7 | 447a | Sklad MaR | 806/1-02#447A
[24 empty] | 803/1-02.734 | 803/1-02.734 Předsíň WC muži | [5 empty] | EDU_806/1-02 | 14.7 | 448 | Laboratoř | 806/1-02#448
[24 empty] | 803/1-02.735 | 803/1-02.735 WC | [5 empty] | EDU_806/1-02 | 14.7 | 448A | Sklad | 806/1-02#448A
[24 empty] | 803/1-02.736 | 803/1-02.736 předsíň WC ženy | [5 empty] | EDU_806/1-02 | 14.7 | 449 | Strojovna vzduchotechniky | 806/1-02#449
[24 empty] | 803/1-02.780 | 803/1-02.780 místnost VZT+ZTI | [5 empty] | EDU_806/1-02 | 14.7 | 449a | Sklad VZT | 806/1-02#449A
[24 empty] | 803/1-02.781 | 803/1-02.781 místnost ZTI | [5 empty] | EDU_806/1-02 | 14.7 | 450 | Schodiště včetně chodby | 806/1-02#450
[24 empty] | 803/1-02.782 | 803/1-02.782 místnost ZTI | [5 empty] | EDU_806/1-02 | 14.7 | 452 | Kabelový prostor | 806/1-02#452
[24 empty] | 803/1-02.784 | 803/1-02.784 místnost ZTI | [5 empty] | EDU_806/1-02 | 14.7 | 453 | Kancelář | 806/1-02#453
[24 empty] | 803/1-02.785 | 803/1-02.785 místnost ZTI | [5 empty] | EDU_806/1-02 | 19.6 | 491 | Střecha přístřešku VZT | 806/1-02#491
[24 empty] | 803/1-02.786 | 803/1-02.786 místnost VZT+ZTI | [5 empty] | EDU_806/1-02 | 19.6 | 591 | Přístřešek VZT | 806/1-02#591
[24 empty] | 803/1-02.787 | 803/1-02.787 místnost ZTI | [5 empty] | EDU_806/1-02 | 19.6 | 592 | Střecha +19,6 | 806/1-02#592
[24 empty] | 803/1-02.788 | 803/1-02.788 místnost VZT+ZTI | [5 empty] | EDU_806/1-02 | 19.6 | 691 | Střecha přístřešku VZT (591) | 806/1-02#691
[24 empty] | 803/1-02.789 | 803/1-02.789 místnost ZTI | [5 empty] | EDU_806/1-02 | -6 | RS1 | Revizní šachta | 806/1-02#RS1
[24 empty] | 803/1-02.790 | 803/1-02.790 místnost VZT+ZTI | [5 empty] | EDU_806/1-02 | -6 | RS2 | Revizní šachta | 806/1-02#RS2
[24 empty] | 803/1-02.791 | 803/1-02.791 místnost VZT+ZTI | [5 empty] | EDU_806/1-02 | -6 | RS3 | Revizní šachta | 806/1-02#RS3
[24 empty] | 803/1-02.792 | 803/1-02.792 místnost ZTI | [5 empty] | EDU_806/1-02 | -6 | RS4 | Revizní šachta | 806/1-02#RS4
[24 empty] | 803/1-02.793 | 803/1-02.793 místnost ZTI | [5 empty] | EDU_806/1-02 | -6 | RS5 | Revizní šachta | 806/1-02#RS5
[24 empty] | 803/1-02.794 | 803/1-02.794 místnost VZT+ZTI | [5 empty] | EDU_806/1-02 | -6 | RS6 | Revizní šachta | 806/1-02#RS6
[24 empty] | 803/1-02.8 | 803/1-02.8 chodba | [5 empty] | EDU_806/1-02 | 19.6 | SVTZS | Strojovna na střeše | 806/1-02#SVTZS
[24 empty] | 803/1-02.80 | 803/1-02.80 místnost VZT+ZTI | [5 empty] | EDU_806/1-03 | 9.6 | 301 | Relé automatik - 1.systém | 806/1-03#301
[24 empty] | 803/1-02.801 | 803/1-02.801 Chodba | [5 empty] | EDU_806/1-03 | 9.6 | 302 | Nouzová dozorna | 806/1-03#302
[24 empty] | 803/1-02.801A | 803/1-02.801A chodba | [5 empty] | EDU_806/1-03 | 9.6 | 303 | kabelová stoupačka | 806/1-03#303
[24 empty] | 803/1-02.802 | 803/1-02.802 Předsíň WC ženy | [5 empty] | EDU_806/1-03 | 9.6 | 304 | kabelová stoupačka | 806/1-03#304
[24 empty] | 803/1-02.803 | 803/1-02.803 WC ženy | [5 empty] | EDU_806/1-03 | 9.6 | 305 | kabelová stoupačka | 806/1-03#305
[24 empty] | 803/1-02.804 | 803/1-02.804 Předsíň WC muži | [5 empty] | EDU_806/1-03 | 9.6 | 306 | kabelová stoupačka | 806/1-03#306
[24 empty] | 803/1-02.805 | 803/1-02.805 WC muži | [5 empty] | EDU_806/1-03 | 9.6 | 307 | kabelová stoupačka | 806/1-03#307
[24 empty] | 803/1-02.806 | 803/1-02.806 rozvodna slaboproudu | [5 empty] | EDU_806/1-03 | 9.6 | 308 | místnost RTB | 806/1-03#308
[24 empty] | 803/1-02.807 | 803/1-02.807 Rozvodna silnoproudu | [5 empty] | EDU_806/1-03 | 9.6 | 309 | místnost RTB | 806/1-03#309
[24 empty] | 803/1-02.808 | 803/1-02.808 Archív | [5 empty] | EDU_806/1-03 | 9.6 | 310 | místnost RRCS | 806/1-03#310
[24 empty] | 803/1-02.809 | 803/1-02.809 Dílna | [5 empty] | EDU_806/1-03 | 9.6 | 312 | bloková dozorna | 806/1-03#312
[24 empty] | 803/1-02.809A | 803/1-02.809A Dílna | [5 empty] | EDU_806/1-03 | 9.6 | 313 | bloková dozorna | 806/1-03#313
[24 empty] | 803/1-02.81 | 803/1-02.81 místnost ZTI | [5 empty] | EDU_806/1-03 | 9.6 | 314 | Pochůzná chodba | 806/1-03#314
[24 empty] | 803/1-02.810 | 803/1-02.810 Dílna reg. obvodů I | [5 empty] | EDU_806/1-03 | 9.6 | 315 | denní místnost | 806/1-03#315
[24 empty] | 803/1-02.811 | 803/1-02.811 Dílna reg. obvodů II | [5 empty] | EDU_806/1-03 | 9.6 | 321/1 | Místnost počítače | 806/1-03#321/1
[24 empty] | 803/1-02.812 | 803/1-02.812 kancelář | [5 empty] | EDU_806/1-03 | 0 | 126 | Rozvodna 0,4 kV | 806/1-03#126
[24 empty] | 803/1-02.813 | 803/1-02.813 kancelář | [5 empty] | EDU_806/1-03 | -6 | 1 | Kabelový prostor | 806/1-03#001
[24 empty] | 803/1-02.814 | 803/1-02.814 DÍLNA | [5 empty] | EDU_806/1-03 | -6 | 2 | Kabelový prostor | 806/1-03#002
[24 empty] | 803/1-02.814B | 803/1-02.814B sklad dílů SKŘ | [5 empty] | EDU_806/1-03 | -6 | 002A | Šachta vzduchotechniky | 806/1-03#002A
[24 empty] | 803/1-02.815 | 803/1-02.815 Příruční sklad | [5 empty] | EDU_806/1-03 | -6 | 3 | Kabelový kanál | 806/1-03#003
[24 empty] | 803/1-02.815A | 803/1-02.815A sklad | [5 empty] | EDU_806/1-03 | -6 | 003A | Kabelový kanál | 806/1-03#003A
[24 empty] | 803/1-02.816 | 803/1-02.816 Dílna TO SO | [5 empty] | EDU_806/1-03 | -6 | 4 | Kabelový prostor | 806/1-03#004
[24 empty] | 803/1-02.817 | 803/1-02.817 kancelář | [5 empty] | EDU_806/1-03 | -6 | 004A | Kabelový kanál | 806/1-03#004A
[24 empty] | 803/1-02.818 | 803/1-02.818 Rozvodna silnoroudu | [5 empty] | EDU_806/1-03 | -6 | 5 | Kabelový prostor | 806/1-03#005
[24 empty] | 803/1-02.819 | 803/1-02.819 sklad dílů SKŘ | [5 empty] | EDU_806/1-03 | -6 | 6 | Kabelový prostor | 806/1-03#006
[24 empty] | 803/1-02.819A | 803/1-02.819A Sklad fotolaboratoře | [5 empty] | EDU_806/1-03 | -6 | 006A | Šachta vzduchotechniky | 806/1-03#006A
[24 empty] | 803/1-02.82 | 803/1-02.82 místnost ZTI | [5 empty] | EDU_806/1-03 | -6 | 7 | Kbelový prostor | 806/1-03#007
[24 empty] | 803/1-02.820 | 803/1-02.820 Příruční sklad | [5 empty] | EDU_806/1-03 | -6 | 007A | Šachta vzduchotechniky | 806/1-03#007A
[24 empty] | 803/1-02.821 | 803/1-02.821 Dílna měřících přístrojů | [5 empty] | EDU_806/1-03 | -6 | 8 | Kabelový prostor | 806/1-03#008
[24 empty] | 803/1-02.821A | 803/1-02.821A Sklad dokumentace | [5 empty] | EDU_806/1-03 | -3.6 | 1 | Strojovna vzduchotechniky | 806/1-03#01
[24 empty] | 803/1-02.822 | 803/1-02.822 kancelář | [5 empty] | EDU_806/1-03 | -3.6 | 10 | Kabelový prostor | 806/1-03#010
[24 empty] | 803/1-02.822A | 803/1-02.822A dílna | [5 empty] | EDU_806/1-03 | -3.6 | 11 | Abelový prostor | 806/1-03#011
[24 empty] | 803/1-02.823 | 803/1-02.823 kancelář | [5 empty] | EDU_806/1-03 | -3.6 | 12 | Kabelový prostor | 806/1-03#012
[24 empty] | 803/1-02.824 | 803/1-02.824 kancelář | [5 empty] | EDU_806/1-03 | -3.6 | 012A | Kabelový prostor | 806/1-03#012A
[24 empty] | 803/1-02.825 | 803/1-02.825 Dílna S.O.S. | [5 empty] | EDU_806/1-03 | -3.6 | 13 | Kabelový prostor | 806/1-03#013
[24 empty] | 803/1-02.826 | 803/1-02.826 kancelář | [5 empty] | EDU_806/1-03 | -3.6 | 14 | Kabelový prostor | 806/1-03#014
[24 empty] | 803/1-02.827 | 803/1-02.827 kancelář | [5 empty] | EDU_806/1-03 | -3.6 | 014A | Kabelový prostor | 806/1-03#014A
[24 empty] | 803/1-02.828 | 803/1-02.828 kancelář | [5 empty] | EDU_806/1-03 | -3.6 | 15 | Kabelový prostor | 806/1-03#015
[24 empty] | 803/1-02.829 | 803/1-02.829 kancelář | [5 empty] | EDU_806/1-03 | -3.6 | 16 | Kabelový prostor | 806/1-03#016
[24 empty] | 803/1-02.83 | 803/1-02.83 šachta Ú.T. | [5 empty] | EDU_806/1-03 | -3.6 | 17 | Kabelový prostor | 806/1-03#017
[24 empty] | 803/1-02.830 | 803/1-02.830 Mechanická dílna | [5 empty] | EDU_806/1-03 | -3.6 | 2 | Kabelová šachta | 806/1-03#02
[24 empty] | 803/1-02.831 | 803/1-02.831 Dílna | [5 empty] | EDU_806/1-03 | -3.6 | 3 | Schodišťový prostor | 806/1-03#03
[24 empty] | 803/1-02.831A | 803/1-02.831A kancelář | [5 empty] | EDU_806/1-03 | -3.6 | 4 | Kabelový prostor | 806/1-03#04
[24 empty] | 803/1-02.832 | 803/1-02.832 Sklad dílů SKŘ | [5 empty] | EDU_806/1-03 | -3.6 | 5 | Kabelový prostor | 806/1-03#05
[24 empty] | 803/1-02.833 | 803/1-02.833 archiv | [5 empty] | EDU_806/1-03 | -3.6 | 6 | Kabelový prostor | 806/1-03#06
[24 empty] | 803/1-02.834 | 803/1-02.834 sklad | [5 empty] | EDU_806/1-03 | -3.6 | 7 | Kabelový prostor | 806/1-03#07
[24 empty] | 803/1-02.835 | 803/1-02.835 Předsíň | [5 empty] | EDU_806/1-03 | -3.6 | 8 | Kabelový prostor | 806/1-03#08
[24 empty] | 803/1-02.835A | 803/1-02.835A Sklad dílů SKŘ | [5 empty] | EDU_806/1-03 | -3.6 | 9 | Kabelový prostor | 806/1-03#09
[24 empty] | 803/1-02.836 | 803/1-02.836 Úklid | [5 empty] | EDU_806/1-03 | 0 | 101 | Nouzový východ z reaktorovny | 806/1-03#101
[24 empty] | 803/1-02.837 | 803/1-02.837 Strojovna výtahu MT 100/0,5 | [5 empty] | EDU_806/1-03 | 0 | 102 | Akumulátorovna | 806/1-03#102
[24 empty] | 803/1-02.84 | 803/1-02.84 šachta VZT | [5 empty] | EDU_806/1-03 | 0 | 103 | Sklad akumulátorovny | 806/1-03#103
[24 empty] | 803/1-02.85 | 803/1-02.85 místnost VZT | [5 empty] | EDU_806/1-03 | 0 | 104 | Akumulátorovna | 806/1-03#104
[24 empty] | 803/1-02.880 | 803/1-02.880 místnost VZT+ZTI | [5 empty] | EDU_806/1-03 | 0 | 105 | Předsíň | 806/1-03#105
[24 empty] | 803/1-02.881 | 803/1-02.881 místnost ZTI | [5 empty] | EDU_806/1-03 | 0 | 106 | Akumulátorovna | 806/1-03#106
[24 empty] | 803/1-02.882 | 803/1-02.882 místnost ZTI | [5 empty] | EDU_806/1-03 | 0 | 107 | Kabelová stoupačka | 806/1-03#107
[24 empty] | 803/1-02.884 | 803/1-02.884 místnost ZTI | [5 empty] | EDU_806/1-03 | 0 | 109 | Kabelová stoupačka | 806/1-03#109
[24 empty] | 803/1-02.885 | 803/1-02.885 místnost ZTI | [5 empty] | EDU_806/1-03 | 0 | 110 | Kabelová stoupačka | 806/1-03#110
[24 empty] | 803/1-02.886 | 803/1-02.886 místnost ZTI | [5 empty] | EDU_806/1-03 | 0 | 111 | Chodba | 806/1-03#111
[24 empty] | 803/1-02.887 | 803/1-02.887 místnost ZTI | [5 empty] | EDU_806/1-03 | 0 | 111A | Zádveří PRE3 | 806/1-03#111A
[24 empty] | 803/1-02.888 | 803/1-02.888 místnost VZT+ZTI | [5 empty] | EDU_806/1-03 | 0 | 112 | Kabelová stoupačka | 806/1-03#112
[24 empty] | 803/1-02.889 | 803/1-02.889 místnost ZTI | [5 empty] | EDU_806/1-03 | 0 | 113 | Kabelová stoupačka | 806/1-03#113
[24 empty] | 803/1-02.890 | 803/1-02.890 místnost VZT+ZTI | [5 empty] | EDU_806/1-03 | 0 | 114 | Rozvodna 0,4 kV | 806/1-03#114
[24 empty] | 803/1-02.891 | 803/1-02.891 místnost ZTI | [5 empty] | EDU_806/1-03 | 0 | 115 | Rozvodna 6 kV | 806/1-03#115
[24 empty] | 803/1-02.892 | 803/1-02.892 místnost ZTI | [5 empty] | EDU_806/1-03 | 0 | 116 | Rozvodna | 806/1-03#116
[24 empty] | 803/1-02.893 | 803/1-02.893 místnost ZTI | [5 empty] | EDU_806/1-03 | 0 | 117 | Kabelová stoupačka | 806/1-03#117
[24 empty] | 803/1-02.894 | 803/1-02.894 místnost VZT+ZTI | [5 empty] | EDU_806/1-03 | 0 | 118 | Kabelová stoupačka | 806/1-03#118
[24 empty] | 803/1-02.9 | 803/1-02.9 Žehlírna | [5 empty] | EDU_806/1-03 | 0 | 119 | Kabelová stoupačka | 806/1-03#119
[24 empty] | 803/1-02.901 | 803/1-02.901 Chodba | [5 empty] | EDU_806/1-03 | 0 | 120 | Kabelová stoupačka | 806/1-03#120
[24 empty] | 803/1-02.902 | 803/1-02.902 Chodba | [5 empty] | EDU_806/1-03 | 0 | 121 | Rozvodna 0,4 kV | 806/1-03#121
[24 empty] | 803/1-02.903 | 803/1-02.903 Strojovna vzduchotechniky | [5 empty] | EDU_806/1-03 | 0 | 122 | Rozvodna | 806/1-03#122
[24 empty] | 803/1-02.904 | 803/1-02.904 Strojovna vzduchotechniky | [5 empty] | EDU_806/1-03 | 0 | 123 | Rozvodna 0,4 kV | 806/1-03#123
[24 empty] | 803/1-02.905 | 803/1-02.905 Strojovna výtahu 7UQ603 | [5 empty] | EDU_806/1-03 | 0 | 124 | Rozvodna | 806/1-03#124
[24 empty] | 803/1-02.906 | 803/1-02.906 Strojovna výtahu 7UQ602 | [5 empty] | EDU_806/1-03 | 0 | 125 | Rozvodna | 806/1-03#125
[24 empty] | 803/1-02.907 | 803/1-02.907 Strojovna výtahu 7UQ601 | [5 empty] | EDU_806/1-03 | 0 | 127 | Rozvodna | 806/1-03#127
[24 empty] | 803/1-02.908 | 803/1-02.908 střecha | [5 empty] | EDU_806/1-03 | 0 | 128 | Rozvodna | 806/1-03#128
[24 empty] | 803/1-02.909 | 803/1-02.909 střecha | [5 empty] | EDU_806/1-03 | 0 | 129 | Kabelová stoupačka | 806/1-03#129
[24 empty] | 803/1-16.2.----- | 803/1-16.2.----- AKS 11 | [5 empty] | EDU_806/1-03 | 5.4 | 201 | Dozorna radiační kontroly - 3.blok | 806/1-03#201
[24 empty] | 804/1-01.----- | 804/1-01.----- Spoj. most z hl. výr. bloku 1 do prov. bud. 1 | [5 empty] | EDU_806/1-03 | 5.4 | 202 | Dozorna radiační kontroly - 4.blok | 806/1-03#202
[24 empty] | 804/1-01.115 | 804/1-01.115 spojovací most č.2 | [5 empty] | EDU_806/1-03 | 5.4 | 203 | Dozorna radiační kontroly - operátor | 806/1-03#203
[24 empty] | 804/1-01.201 | 804/1-01.201 spojovací most č.1 | [5 empty] | EDU_806/1-03 | 5.4 | 204 | Chodba primární část | 806/1-03#204
[24 empty] | 804/1-01.202 | 804/1-01.202 střecha spojovacího mostu č.2 | [5 empty] | EDU_806/1-03 | 5.4 | 204A | Chodba | 806/1-03#204A
[24 empty] | 804/1-01.301 | 804/1-01.301 střecha spojovacího mostu č.1 | [5 empty] | EDU_806/1-03 | 5.4 | 204B | Místnost rozdělovačů PS 40 SSZ | 806/1-03#204B
[24 empty] | 804/1-02.----- | 804/1-02.----- Spoj. most z hl. výr. bloku 1,2 do prov. bud. 2 | [5 empty] | EDU_806/1-03 | 5.4 | 204C | Chodba | 806/1-03#204C
[24 empty] | 804/1-02.115 | 804/1-02.115 spojovací most č.2 | [5 empty] | EDU_806/1-03 | 5.4 | 204D | Chodba a turniket | 806/1-03#204D
[24 empty] | 804/1-02.201 | 804/1-02.201 spojovací most č.1 | [5 empty] | EDU_806/1-03 | 5.4 | 205 | Kabelový prostor | 806/1-03#205
[24 empty] | 804/1-02.202 | 804/1-02.202 střecha spojovacího mostu č.2 | [5 empty] | EDU_806/1-03 | 5.4 | 206 | Kabelový prostor nouzové dozorny | 806/1-03#206
[24 empty] | 804/1-02.301 | 804/1-02.301 střecha spojovacího mostu č.1 | [5 empty] | EDU_806/1-03 | 5.4 | 207 | Kabelový prostor | 806/1-03#207
[24 empty] | 804/1-03.----- | 804/1-03.----- Doplněno dle geodet. plánu | [5 empty] | EDU_806/1-03 | 5.4 | 208 | Kabelový prostor | 806/1-03#208
[24 empty] | 804/1-04.----- | 804/1-04.----- Doplněno dle geodet. plánu | [5 empty] | EDU_806/1-03 | 5.4 | 209 | Kabelový prostor blokové dozorny - 3.bloku | 806/1-03#209
[24 empty] | 805/1-01.----- | 805/1-01.----- Podélná etažérka hlav. výr. blok 1 | [5 empty] | EDU_806/1-03 | 5.4 | 210 | Kabelový prostor | 806/1-03#210
[24 empty] | 805/1-01.0010 | 805/1-01.0010 Kabelový prostor | [5 empty] | EDU_806/1-03 | 5.4 | 211 | Schodiště včetně chodby | 806/1-03#211
[24 empty] | 805/1-01.0011 | 805/1-01.0011 Kabelový prostor | [5 empty] | EDU_806/1-03 | 5.4 | 212 | Kabelový prostor | 806/1-03#212
[24 empty] | 805/1-01.0012 | 805/1-01.0012 Kabelový prostor | [5 empty] | EDU_806/1-03 | 5.4 | 213 | Kabelový prostor | 806/1-03#213
[24 empty] | 805/1-01.0013 | 805/1-01.0013 Kabelový prostor | [5 empty] | EDU_806/1-03 | 5.4 | 215 | Kabelová stoupačka 4. bloku | 806/1-03#215
[24 empty] | 805/1-01.0014 | 805/1-01.0014 Kabelový prostor | [5 empty] | EDU_806/1-03 | 5.4 | 216 | Kabelová stoupačka 4. bloku | 806/1-03#216
[24 empty] | 805/1-01.0015 | 805/1-01.0015 Výtah 1.09.3.06.21 | [5 empty] | EDU_806/1-03 | 5.4 | 217 | Kabelová stoupačka 4. bloku | 806/1-03#217
[24 empty] | 805/1-01.0016 | 805/1-01.0016 Hluchý prostor | [5 empty] | EDU_806/1-03 | 5.4 | 218 | Slaboproudá rozvodna | 806/1-03#218
[24 empty] | 805/1-01.0017 | 805/1-01.0017 Kabelový prostor | [5 empty] | EDU_806/1-03 | 5.4 | 219 | Chodba | 806/1-03#219
[24 empty] | 805/1-01.0018 | 805/1-01.0018 Kabelový prostor | [5 empty] | EDU_806/1-03 | 5.4 | 220 | Šachta VZT | 806/1-03#220
[24 empty] | 805/1-01.0019 | 805/1-01.0019 Kabelový prostor | [5 empty] | EDU_806/1-03 | 5.4 | 221 | Rozvodna | 806/1-03#221
[24 empty] | 805/1-01.0020 | 805/1-01.0020 Potrubní prostor | [5 empty] | EDU_806/1-03 | 9.6 | 311 | Schodiště včetně chodby | 806/1-03#311
[24 empty] | 805/1-01.0021 | 805/1-01.0021 Kabelový kanál | [5 empty] | EDU_806/1-03 | 9.6 | 317 | Chodba | 806/1-03#317
[24 empty] | 805/1-01.0022 | 805/1-01.0022 Kabelový kanál | [5 empty] | EDU_806/1-03 | 9.6 | 318 | Místnost směnového mechanika TIS HVB | 806/1-03#318
[24 empty] | 805/1-01.0023 | 805/1-01.0023 Kabelový kanál | [5 empty] | EDU_806/1-03 | 9.6 | 322 | Obsluha SO HVB II | 806/1-03#322
[24 empty] | 805/1-01.0024 | 805/1-01.0024 Kabelový kanál | [5 empty] | EDU_806/1-03 | 9.6 | 323 | Nestandardní měření | 806/1-03#323
[24 empty] | 805/1-01.0025 | 805/1-01.0025 Kabelový kanál | [5 empty] | EDU_806/1-03 | 9.6 | 324 | Chodba, předsálí TIS | 806/1-03#324
[24 empty] | 805/1-01.0026 | 805/1-01.0026 Kabelový kanál | [5 empty] | EDU_806/1-03 | 9.6 | 325 | Příslušenství počítače | 806/1-03#325
[24 empty] | 805/1-01.0027 | 805/1-01.0027 Kabelový kanál | [5 empty] | EDU_806/1-03 | 10 | 391 | Přístřešek VZT | 806/1-03#391
[24 empty] | 805/1-01.0028 | 805/1-01.0028 Kabelový kanál | [5 empty] | EDU_806/1-03 | 10 | 392 | Střecha +10,0 | 806/1-03#392
[24 empty] | 805/1-01.0029 | 805/1-01.0029 Kabelový kanál | [5 empty] | EDU_806/1-03 | 14.7 | 401 | Strojovna vzduchotechniky | 806/1-03#401
[24 empty] | 805/1-01.0030 | 805/1-01.0030 Kabelový kanál | [5 empty] | EDU_806/1-03 | 14.7 | 401a | Sklad filtrů | 806/1-03#401A
[24 empty] | 805/1-01.0031 | 805/1-01.0031 Kabelový kanál | [5 empty] | EDU_806/1-03 | 14.7 | 402 | SKŘ NOTREP | 806/1-03#402
[24 empty] | 805/1-01.0032 | 805/1-01.0032 Kabelový kanál | [5 empty] | EDU_806/1-03 | 14.7 | 403 | Kabelová stoupačka | 806/1-03#403
[24 empty] | 805/1-01.0033 | 805/1-01.0033 Kabelový kanál | [5 empty] | EDU_806/1-03 | 14.7 | 404 | Kabelová stoupačka | 806/1-03#404
[24 empty] | 805/1-01.0033A | 805/1-01.0033A Kabelový kanál | [5 empty] | EDU_806/1-03 | 14.7 | 405 | Kabelová stoupačka | 806/1-03#405
[24 empty] | 805/1-01.0034 | 805/1-01.0034 Kabelový prostor | [5 empty] | EDU_806/1-03 | 14.7 | 406 | Kabelová stoupačka | 806/1-03#406
[24 empty] | 805/1-01.0035 | 805/1-01.0035 Kabelový prostor | [5 empty] | EDU_806/1-03 | 14.7 | 407 | Zkušební stend | 806/1-03#407
[24 empty] | 805/1-01.0036 | 805/1-01.0036 Kabelový prostor | [5 empty] | EDU_806/1-03 | 14.7 | 408 | Místnost PEB III, PE VO II | 806/1-03#408
[24 empty] | 805/1-01.0037 | 805/1-01.0037 Hluchý prostor | [5 empty] | EDU_806/1-03 | 14.7 | 409 | Místnost TPHVB EL odst. mistr elektro | 806/1-03#409
[24 empty] | 805/1-01.0038 | 805/1-01.0038 Kabelový prostor | [5 empty] | EDU_806/1-03 | 14.7 | 410 | Chodba | 806/1-03#410
[24 empty] | 805/1-01.0039 | 805/1-01.0039 Kabelový prostor | [5 empty] | EDU_806/1-03 | 14.7 | 410/1 | SKŘ NOTREP | 806/1-03#410/1
[24 empty] | 805/1-01.0040 | 805/1-01.0040 Kabelový prostor | [5 empty] | EDU_806/1-03 | 14.7 | 410/2 | PPR-N | 806/1-03#410/2
[24 empty] | 805/1-01.0041 | 805/1-01.0041 Výtah 2.59.3.06.22 | [5 empty] | EDU_806/1-03 | 14.7 | 410a | Sklad | 806/1-03#410A
[24 empty] | 805/1-01.0042 | 805/1-01.0042 Kabelový prostor | [5 empty] | EDU_806/1-03 | 14.7 | 410b | Sklad | 806/1-03#410B
[24 empty] | 805/1-01.0043 | 805/1-01.0043 Potrubní prostor | [5 empty] | EDU_806/1-03 | 14.7 | 411 | Chodba | 806/1-03#411
[24 empty] | 805/1-01.0044 | 805/1-01.0044 Kabelový prostor | [5 empty] | EDU_806/1-03 | 14.7 | 412 | Místnost SKŘ | 806/1-03#412
[24 empty] | 805/1-01.0045 | 805/1-01.0045 Kabelový prostor | [5 empty] | EDU_806/1-03 | 14.7 | 413 | Místnost směnového mistra | 806/1-03#413
[24 empty] | 805/1-01.0046 | 805/1-01.0046 Kabelový prostor | [5 empty] | EDU_806/1-03 | 14.7 | 413/1 | Sklad MaR | 806/1-03#413/1
[24 empty] | 805/1-01.0047 | 805/1-01.0047 Kabelový prostor | [5 empty] | EDU_806/1-03 | 14.7 | 413/2 | TP HVB MaR - směna MaR | 806/1-03#413/2
[24 empty] | 805/1-01.0048 | 805/1-01.0048 Kabelový prostor | [5 empty] | EDU_806/1-03 | 14.7 | 413A | Sklad renovovaných náhr. dílů | 806/1-03#413A
[24 empty] | 805/1-01.0049 | 805/1-01.0049 Kabelový prostor | [5 empty] | EDU_806/1-03 | 14.7 | 414 | SM MaR | 806/1-03#414
[24 empty] | 805/1-01.0050 | 805/1-01.0050 Kabelový prostor | [5 empty] | EDU_806/1-03 | 14.7 | 414/1 | Šachta vzduchotechniky | 806/1-03#414/1
[24 empty] | 805/1-01.0051 | 805/1-01.0051 Kabelový prostor | [5 empty] | EDU_806/1-03 | 14.7 | 415 | Sklad | 806/1-03#415
[24 empty] | 805/1-01.0052 | 805/1-01.0052 Kabelový prostor | [5 empty] | EDU_806/1-03 | 10 | 491 | Střecha přístřešku VZT(391) | 806/1-03#491
[24 empty] | 805/1-01.0053 | 805/1-01.0053 Kabelový prostor | [5 empty] | EDU_806/1-03 | 19.6 | 591 | Přístřešek VZT | 806/1-03#591
[24 empty] | 805/1-01.0054 | 805/1-01.0054 Kabelový prostor | [5 empty] | EDU_806/1-03 | 19.6 | 592 | Střecha +19,6 | 806/1-03#592
[24 empty] | 805/1-01.0055 | 805/1-01.0055 Kabelový prostor | [5 empty] | EDU_806/1-03 | 22.1 | 691 | Střecha přístřešku VZT(591) | 806/1-03#691
[24 empty] | 805/1-01.009 | 805/1-01.009 Kabelový prostor | [5 empty] | EDU_806/1-04 | 9.6 | 375 | Denní místnost obsluhy | 806/1-04#375
[24 empty] | 805/1-01.010 | 805/1-01.010 Chodba | [5 empty] | EDU_806/1-04 | 9.6 | 376 | bloková dozorna | 806/1-04#376
[24 empty] | 805/1-01.018A | 805/1-01.018A Kabelový prostor | [5 empty] | EDU_806/1-04 | 9.6 | 377 | bloková dozorna | 806/1-04#377
[24 empty] | 805/1-01.018B | 805/1-01.018B Kabelový prostor | [5 empty] | EDU_806/1-04 | 9.6 | 378 | Chodba | 806/1-04#378
[24 empty] | 805/1-01.018C | 805/1-01.018C Kabelový prostor | [5 empty] | EDU_806/1-04 | 9.6 | 379 | místnost RTB | 806/1-04#379
[24 empty] | 805/1-01.018D | 805/1-01.018D Kabelový prostor | [5 empty] | EDU_806/1-04 | 9.6 | 380 | místnost RTB | 806/1-04#380
[24 empty] | 805/1-01.018E | 805/1-01.018E Kabelový prostor | [5 empty] | EDU_806/1-04 | 9.6 | 381 | Kabelová stoupačka | 806/1-04#381
[24 empty] | 805/1-01.018F | 805/1-01.018F Kabelový prostor | [5 empty] | EDU_806/1-04 | 9.6 | 383 | místnost RRCS | 806/1-04#383
[24 empty] | 805/1-01.018G | 805/1-01.018G Kabelový prostor | [5 empty] | EDU_806/1-04 | 9.6 | 384 | Kabelová stoupačka | 806/1-04#384
[24 empty] | 805/1-01.019A | 805/1-01.019A Kabelový prostor | [5 empty] | EDU_806/1-04 | 9.6 | 385 | Relé automatik-1.systém | 806/1-04#385
[24 empty] | 805/1-01.019B | 805/1-01.019B Kabelový prostor | [5 empty] | EDU_806/1-04 | 9.6 | 386 | Nouzová dozorna | 806/1-04#386
[24 empty] | 805/1-01.019C | 805/1-01.019C Kabelový prostor | [5 empty] | EDU_806/1-04 | 9.6 | 362/1 | Místnost pro údržbu SVAK | 806/1-04#362/1
[24 empty] | 805/1-01.019D | 805/1-01.019D Kabelový prostor | [5 empty] | EDU_806/1-04 | 0 | 1103 | Rozvodna 6 kV | 806/1-04#1103
[24 empty] | 805/1-01.020A | 805/1-01.020A Kabelový prostor | [5 empty] | EDU_806/1-04 | -6 | 56 | Kabelový kanál | 806/1-04#0056
[24 empty] | 805/1-01.020B | 805/1-01.020B Kabelový prostor | [5 empty] | EDU_806/1-04 | -6 | 0056a | Šachta vzduchotechniky | 806/1-04#0056A
[24 empty] | 805/1-01.021A | 805/1-01.021A Kabelový prostor | [5 empty] | EDU_806/1-04 | -6 | 57 | Kabelový kanál | 806/1-04#0057
[24 empty] | 805/1-01.021B | 805/1-01.021B Kabelový prostor | [5 empty] | EDU_806/1-04 | -6 | 0057a | Šachta vzduchotechniky | 806/1-04#0057A
[24 empty] | 805/1-01.021C | 805/1-01.021C Kabelový prostor | [5 empty] | EDU_806/1-04 | -6 | 58 | Kabelový kanál | 806/1-04#0058
[24 empty] | 805/1-01.021D | 805/1-01.021D kabelový prostor | [5 empty] | EDU_806/1-04 | -6 | 0059A | Kabelový kanál | 806/1-04#0059A
[24 empty] | 805/1-01.022A | 805/1-01.022A Kabelový prostor | [5 empty] | EDU_806/1-04 | -6 | 0059B | Kabelový kanál | 806/1-04#0059B
[24 empty] | 805/1-01.022B | 805/1-01.022B Kabelový prostor | [5 empty] | EDU_806/1-04 | -6 | 0060A | Kabelový kanál | 806/1-04#0060A
[24 empty] | 805/1-01.022C | 805/1-01.022C Kabelový prostor | [5 empty] | EDU_806/1-04 | -6 | 0060B | Kabelový kanál | 806/1-04#0060B
[24 empty] | 805/1-01.023A | 805/1-01.023A Kabelový prostor | [5 empty] | EDU_806/1-04 | -6 | 61 | Kabelový kanál | 806/1-04#0061
[24 empty] | 805/1-01.023B | 805/1-01.023B Kabelový prostor | [5 empty] | EDU_806/1-04 | -6 | 0061a | Šachta vzduchotechniky | 806/1-04#0061A
[24 empty] | 805/1-01.024 | 805/1-01.024 El. rozvaděče | [5 empty] | EDU_806/1-04 | -6 | 62 | Kabelový kanál | 806/1-04#0062
[24 empty] | 805/1-01.024A | 805/1-01.024A El. rozvaděče | [5 empty] | EDU_806/1-04 | -3.6 | 33 | Kabelový prostor | 806/1-04#033
[24 empty] | 805/1-01.025 | 805/1-01.025 Chodba+schodiště | [5 empty] | EDU_806/1-04 | -3.6 | 34 | Kabelový prostor chodba | 806/1-04#034
[24 empty] | 805/1-01.027A | 805/1-01.027A Kabelový prostor | [5 empty] | EDU_806/1-04 | -3.6 | 034a | Kabelový prostor | 806/1-04#034A
[24 empty] | 805/1-01.027B | 805/1-01.027B Kabelový prostor | [5 empty] | EDU_806/1-04 | -3.6 | 35 | Kabelový prostor | 806/1-04#035
[24 empty] | 805/1-01.027C | 805/1-01.027C Kabelový prostor | [5 empty] | EDU_806/1-04 | -3.6 | 36 | Kabelový prostor | 806/1-04#036
[24 empty] | 805/1-01.027D | 805/1-01.027D Kabelový prostor | [5 empty] | EDU_806/1-04 | -3.6 | 036a | Kabelový kanál | 806/1-04#036A
[24 empty] | 805/1-01.027E | 805/1-01.027E Kabelový prostor | [5 empty] | EDU_806/1-04 | -3.6 | 37 | Kabelový prostor | 806/1-04#037
[24 empty] | 805/1-01.027F | 805/1-01.027F Kabelový prostor | [5 empty] | EDU_806/1-04 | -3.6 | 38 | Kabelový prostor | 806/1-04#038
[24 empty] | 805/1-01.027G | 805/1-01.027G Kabelový prostor | [5 empty] | EDU_806/1-04 | -3.6 | 42 | Kabelový prostor | 806/1-04#042
[24 empty] | 805/1-01.028A | 805/1-01.028A Kabelový prostor | [5 empty] | EDU_806/1-04 | -3.6 | 43 | Kabelový prostor | 806/1-04#043
[24 empty] | 805/1-01.028B | 805/1-01.028B Kabelový prostor | [5 empty] | EDU_806/1-04 | -3.6 | 44 | Kabelový prostor | 806/1-04#044
[24 empty] | 805/1-01.028C | 805/1-01.028C Kabelový prostor | [5 empty] | EDU_806/1-04 | -3.6 | 45 | Kabelový prostor | 806/1-04#045
[24 empty] | 805/1-01.028D | 805/1-01.028D Kabelový prostor | [5 empty] | EDU_806/1-04 | -3.6 | 46 | Kabelový prostor | 806/1-04#046
[24 empty] | 805/1-01.029A | 805/1-01.029A Kabelový prostor | [5 empty] | EDU_806/1-04 | -3.6 | 47 | Kabelový prostor | 806/1-04#047
[24 empty] | 805/1-01.029B | 805/1-01.029B Kabelový prostor | [5 empty] | EDU_806/1-04 | -3.6 | 047a | Kabelový kanál | 806/1-04#047A
[24 empty] | 805/1-01.030A | 805/1-01.030A Kabelový prostor | [5 empty] | EDU_806/1-04 | -3.6 | 48 | Kabelový prostor | 806/1-04#048
[24 empty] | 805/1-01.030B | 805/1-01.030B Kabelový prostor | [5 empty] | EDU_806/1-04 | -3.6 | 49 | Kabelový prostor | 806/1-04#049
[24 empty] | 805/1-01.030C | 805/1-01.030C Kabelový prostor | [5 empty] | EDU_806/1-04 | -3.6 | 50 | Schodišťový prostor | 806/1-04#050
[24 empty] | 805/1-01.031A | 805/1-01.031A Kabelový prostor | [5 empty] | EDU_806/1-04 | -3.6 | 51 | Kabelová šachta | 806/1-04#051
[24 empty] | 805/1-01.031B | 805/1-01.031B Kabelový prostor | [5 empty] | EDU_806/1-04 | -3.6 | 52 | Strojovna vzduchotechniky | 806/1-04#052
[24 empty] | 805/1-01.031C | 805/1-01.031C Kabelový prostor | [5 empty] | EDU_806/1-04 | -3.6 | 052a | Šachta vzduchotechniky | 806/1-04#052A
[24 empty] | 805/1-01.032A | 805/1-01.032A Kabelový prostor | [5 empty] | EDU_806/1-04 | -3.6 | 052b | Šachta vzduchotechniky | 806/1-04#052B
[24 empty] | 805/1-01.032B | 805/1-01.032B Kabelový prostor | [5 empty] | EDU_806/1-04 | -3.6 | 052c | Šachta vzduchotechniky | 806/1-04#052C
[24 empty] | 805/1-01.034A | 805/1-01.034A Chodba | [5 empty] | EDU_806/1-04 | 0 | 1106a | Kabelová stoupačka | 806/1-04#1106A
[24 empty] | 805/1-01.039 | 805/1-01.039 Chodba+schodiště | [5 empty] | EDU_806/1-04 | 0 | 1111 | Chodba | 806/1-04#1111
[24 empty] | 805/1-01.041 | 805/1-01.041 Místnost rozvaděčů | [5 empty] | EDU_806/1-04 | 0 | 1112 | Rozvodna 6 kV | 806/1-04#1112
[24 empty] | 805/1-01.041A | 805/1-01.041A Místnost rozvaděčů | [5 empty] | EDU_806/1-04 | 0 | 1113 | Rozvodna 0,4 kV | 806/1-04#1113
[24 empty] | 805/1-01.1001 | 805/1-01.1001 střecha | [5 empty] | EDU_806/1-04 | 0 | 1118 | Rozvodna | 806/1-04#1118
[24 empty] | 805/1-01.1002 | 805/1-01.1002 střecha | [5 empty] | EDU_806/1-04 | 0 | 1119 | Rozvodna | 806/1-04#1119
[24 empty] | 805/1-01.1100 | 805/1-01.1100 Rozvodna 6kV | [5 empty] | EDU_806/1-04 | 0 | 1120 | Rozvodna 0,4 kV | 806/1-04#1120
[24 empty] | 805/1-01.1101 | 805/1-01.1101 Rozvodna 0,4kV | [5 empty] | EDU_806/1-04 | 0 | 1121 | Rozvodna | 806/1-04#1121
[24 empty] | 805/1-01.1102 | 805/1-01.1102 Rozvodna 0,4kV | [5 empty] | EDU_806/1-04 | 0 | 1122 | Rozvodna 0,4 kV | 806/1-04#1122
[24 empty] | 805/1-01.1104 | 805/1-01.1104 Rozvodna 6kV | [5 empty] | EDU_806/1-04 | 0 | 1123 | Kabelová stoupačka | 806/1-04#1123
[24 empty] | 805/1-01.1105 | 805/1-01.1105 Rozvodna 0,4kV | [5 empty] | EDU_806/1-04 | 0 | 1124 | Kabelová stoupačka | 806/1-04#1124
[24 empty] | 805/1-01.1106 | 805/1-01.1106 Kabelová stoupačka | [5 empty] | EDU_806/1-04 | 0 | 1125 | Rozvodna 6 kV | 806/1-04#1125
[24 empty] | 805/1-01.1106A | 805/1-01.1106A kabelová stoupačka | [5 empty] | EDU_806/1-04 | 0 | 1126 | Kabelová stoupačka | 806/1-04#1126
[24 empty] | 805/1-01.1107 | 805/1-01.1107 Kabelová stoupačka | [5 empty] | EDU_806/1-04 | 0 | 1127 | Kabelová stoupačka | 806/1-04#1127
[24 empty] | 805/1-01.1108 | 805/1-01.1108 Kabelová stoupačka | [5 empty] | EDU_806/1-04 | 0 | 1128 | Rozvodna | 806/1-04#1128
[24 empty] | 805/1-01.1109 | 805/1-01.1109 Kabelová stoupačka | [5 empty] | EDU_806/1-04 | 0 | 1129 | Rozvodna 0,4 kV | 806/1-04#1129
[24 empty] | 805/1-01.1110 | 805/1-01.1110 Kabelová stoupačka | [5 empty] | EDU_806/1-04 | 0 | 1130 | Kabelová stoupačka | 806/1-04#1130
[24 empty] | 805/1-01.1110A | 805/1-01.1110A Kabelová stoupačka | [5 empty] | EDU_806/1-04 | 0 | 1131 | Kabelová stoupačka | 806/1-04#1131
[24 empty] | 805/1-01.1112 | 805/1-01.1112 rozvodna 6kV | [5 empty] | EDU_806/1-04 | 0 | 1132 | Kabelová stoupačka | 806/1-04#1132
[24 empty] | 805/1-01.1113 | 805/1-01.1113 rozvodna 0,4kV | [5 empty] | EDU_806/1-04 | 0 | 1133 | Akumulátorovna | 806/1-04#1133
[24 empty] | 805/1-01.1114 | 805/1-01.1114 Zádveří | [5 empty] | EDU_806/1-04 | 0 | 1134 | Předsíň aku | 806/1-04#1134
[24 empty] | 805/1-01.1115 | 805/1-01.1115 Chodba | [5 empty] | EDU_806/1-04 | 0 | 1135 | Kabelová stoupačka | 806/1-04#1135
[24 empty] | 805/1-01.1116 | 805/1-01.1116 Předsíň WC ženy | [5 empty] | EDU_806/1-04 | 0 | 1136 | Kabelová stoupačka | 806/1-04#1136
[24 empty] | 805/1-01.1116A | 805/1-01.1116A WC ženy | [5 empty] | EDU_806/1-04 | 0 | 1137 | Kabelová stoupačka | 806/1-04#1137
[24 empty] | 805/1-01.1116B | 805/1-01.1116B Úklidová komora | [5 empty] | EDU_806/1-04 | 0 | 1138 | Akumulátorovna | 806/1-04#1138
[24 empty] | 805/1-01.1117 | 805/1-01.1117 Předsíň WC muži | [5 empty] | EDU_806/1-04 | 0 | 1139 | Sklad akumulátorů | 806/1-04#1139
[24 empty] | 805/1-01.1117A | 805/1-01.1117A WC muži | [5 empty] | EDU_806/1-04 | 0 | 1140 | Akumulátorovna | 806/1-04#1140
[24 empty] | 805/1-01.127 | 805/1-01.127 rozvodna 6kV | [5 empty] | EDU_806/1-04 | 0 | 1141 | Nouzový východ z reaktorovny | 806/1-04#1141
[24 empty] | 805/1-01.128 | 805/1-01.128 rozvodna 0,4kV | [5 empty] | EDU_806/1-04 | 0 | 1142 | Vzduchotechnika | 806/1-04#1142
[24 empty] | 805/1-01.129 | 805/1-01.129 Zádveří | [5 empty] | EDU_806/1-04 | 5.4 | 264 | Kabelový prostor | 806/1-04#264
[24 empty] | 805/1-01.130 | 805/1-01.130 Chodba | [5 empty] | EDU_806/1-04 | 5.4 | 265 | Kabelový prostor | 806/1-04#265
[24 empty] | 805/1-01.131 | 805/1-01.131 WC muži | [5 empty] | EDU_806/1-04 | 5.4 | 266 | Kabelový prostor | 806/1-04#266
[24 empty] | 805/1-01.131A | 805/1-01.131A WC muži | [5 empty] | EDU_806/1-04 | 5.4 | 267 | Kabelový prostor | 806/1-04#267
[24 empty] | 805/1-01.132 | 805/1-01.132 Předsíň WC ženy | [5 empty] | EDU_806/1-04 | 5.4 | 268 | Kabelový prostor | 806/1-04#268
[24 empty] | 805/1-01.132A | 805/1-01.132A WC ženy | [5 empty] | EDU_806/1-04 | 5.4 | 269 | Chodba | 806/1-04#269
[24 empty] | 805/1-01.132B | 805/1-01.132B Úklidová komora | [5 empty] | EDU_806/1-04 | 5.4 | 270 | Kabelový prostor | 806/1-04#270
[24 empty] | 805/1-01.133 | 805/1-01.133 Kabelová stoupačka | [5 empty] | EDU_806/1-04 | 5.4 | 270/1 | Kabelový prostor | 806/1-04#270/1
[24 empty] | 805/1-01.133A | 805/1-01.133A Kabelová stoupačka | [5 empty] | EDU_806/1-04 | 5.4 | 271 | Kabelový prostor | 806/1-04#271
[24 empty] | 805/1-01.134 | 805/1-01.134 Kabelová stoupačka | [5 empty] | EDU_806/1-04 | 5.4 | 272 | Kabelový prostor | 806/1-04#272
[24 empty] | 805/1-01.135 | 805/1-01.135 Kabelová stoupačka | [5 empty] | EDU_806/1-04 | 5.4 | 273 | Chodba | 806/1-04#273
[24 empty] | 805/1-01.136 | 805/1-01.136 Kabelová stoupačka | [5 empty] | EDU_806/1-04 | 5.4 | 274 | Sklad | 806/1-04#274
[24 empty] | 805/1-01.137 | 805/1-01.137 Kabelová stoupačka | [5 empty] | EDU_806/1-04 | 5.4 | 275 | Rozvodna | 806/1-04#275
[24 empty] | 805/1-01.137A | 805/1-01.137A Kabelová stoupačka | [5 empty] | EDU_806/1-04 | 5.4 | 276 | Místnost rozdělovačů | 806/1-04#276
[24 empty] | 805/1-01.137B | 805/1-01.137B Šachta vzduchotechniky | [5 empty] | EDU_806/1-04 | 9.6 | 366 | Chodba | 806/1-04#366
[24 empty] | 805/1-01.138 | 805/1-01.138 Rozvodna 6kV | [5 empty] | EDU_806/1-04 | 9.6 | 367 | Příslušenství počítače | 806/1-04#367
[24 empty] | 805/1-01.139 | 805/1-01.139 Rozvodna 0,4kV | [5 empty] | EDU_806/1-04 | 9.6 | 370 | Sál nestandardního měření | 806/1-04#370
[24 empty] | 805/1-01.140 | 805/1-01.140 Rozvodna 0,4kV | [5 empty] | EDU_806/1-04 | 9.6 | 371 | Obsluha SO HVB II | 806/1-04#371
[24 empty] | 805/1-01.141 | 805/1-01.141 Rozvodna 6kV | [5 empty] | EDU_806/1-04 | 9.6 | 374a | WC | 806/1-04#374A
[24 empty] | 805/1-01.142 | 805/1-01.142 Rozvodna 0,4kV | [5 empty] | EDU_806/1-04 | 9.6 | 374b | Sprchový kout | 806/1-04#374B
[24 empty] | 805/1-01.143 | 805/1-01.143 Kabelová stoupačka | [5 empty] | EDU_806/1-04 | 9.6 | 382 | Chodba | 806/1-04#382
[24 empty] | 805/1-01.144 | 805/1-01.144 Kabelová stoupačka | [5 empty] | EDU_806/1-04 | 9.6 | 382/1 | Šachta VZT | 806/1-04#382/1
[24 empty] | 805/1-01.145 | 805/1-01.145 Kabelová stoupačka | [5 empty] | EDU_806/1-04 | 9.6 | 385/1 | Kabelová stoupačka | 806/1-04#385/1
[24 empty] | 805/1-01.146 | 805/1-01.146 Kabelová stoupačka | [5 empty] | EDU_806/1-04 | 10 | 391 | Přístřešek VZT | 806/1-04#391
[24 empty] | 805/1-01.147 | 805/1-01.147 Chodba | [5 empty] | EDU_806/1-04 | 10 | 392 | Střecha +10,0 | 806/1-04#392
[24 empty] | 805/1-01.148 | 805/1-01.148 Kabelová stoupačka | [5 empty] | EDU_806/1-04 | 14.7 | 436 | Chodba | 806/1-04#436
[24 empty] | 805/1-01.148A | 805/1-01.148A Kabelová stoupačka | [5 empty] | EDU_806/1-04 | 14.7 | 436/1 | Místnost SKŘ | 806/1-04#436/1
[24 empty] | 805/1-01.149 | 805/1-01.149 Akubaterie | [5 empty] | EDU_806/1-04 | 14.7 | 439 | Místnost SKŘ | 806/1-04#439
[24 empty] | 805/1-01.150 | 805/1-01.150 Akubaterie | [5 empty] | EDU_806/1-04 | 14.7 | 441/1 | Kabelová stoupačka | 806/1-04#441/1
[24 empty] | 805/1-01.151 | 805/1-01.151 Chodba | [5 empty] | EDU_806/1-04 | 14.7 | 444a | Sklad | 806/1-04#444A
[24 empty] | 805/1-01.152 | 805/1-01.152 Strojovna vzduchotechniky | [5 empty] | EDU_806/1-04 | 14.7 | 445 | SMSO II | 806/1-04#445
[24 empty] | 805/1-01.153 | 805/1-01.153 Sklad akubaterie | [5 empty] | EDU_806/1-04 | 14.7 | 446 | Dílna automatik | 806/1-04#446
[24 empty] | 805/1-01.154 | 805/1-01.154 Chodba | [5 empty] | EDU_806/1-04 | 14.7 | 447 | Provozní elektrikář | 806/1-04#447
[24 empty] | 805/1-01.155 | 805/1-01.155 Kabelová stoupačka | [5 empty] | EDU_806/1-04 | 14.7 | 448 | Sklad SKŘ | 806/1-04#448
[24 empty] | 805/1-01.156 | 805/1-01.156 Kabelová stoupačka | [5 empty] | EDU_806/1-04 | 14.7 | 449 | Strojovna vzduchotechniky | 806/1-04#449
[24 empty] | 805/1-01.157 | 805/1-01.157 Kabelová stoupačka | [5 empty] | EDU_806/1-04 | 14.7 | 449/1 | Sklad VZT | 806/1-04#449/1
[24 empty] | 805/1-01.158 | 805/1-01.158 Kabelová stoupačka | [5 empty] | EDU_806/1-04 | 14.7 | 452 | Kabelový prostor | 806/1-04#452
[24 empty] | 805/1-01.159 | 805/1-01.159 Kabelová stoupačka | [5 empty] | EDU_806/1-04 | 19.6 | 491 | Střecha přístřešku VZT (391) | 806/1-04#491
[24 empty] | 805/1-01.160 | 805/1-01.160 Rozvodna 6kV | [5 empty] | EDU_806/1-04 | 19.6 | 591 | Přístřešek VZT | 806/1-04#591
[24 empty] | 805/1-01.161 | 805/1-01.161 Rozvodna 6kV | [5 empty] | EDU_806/1-04 | 19.6 | 592 | Střecha +19,6 | 806/1-04#592
[24 empty] | 805/1-01.162 | 805/1-01.162 Rozvodna 0,4kV | [5 empty] | EDU_806/1-04 | 19.6 | 691 | Střecha přístřešku VZT (591) | 806/1-04#691
[24 empty] | 805/1-01.163 | 805/1-01.163 Rozvodna 6kV | [5 empty] | EDU_809/1-01 | -1.9 | 001/a | Schodiště | 809/1-01#001/A
[24 empty] | 805/1-01.164 | 805/1-01.164 Rozvodna 0,4kV | [5 empty] | EDU_809/1-01 | -1.5 | 016a | Dno potrubního kanálu nad chodbou | 809/1-01#016A
[24 empty] | 805/1-01.165 | 805/1-01.165 Rozvodna 0,4kV | [5 empty] | EDU_809/1-01 | -2.7 | 016b | Plošina OK | 809/1-01#016B
[24 empty] | 805/1-01.166 | 805/1-01.166 Rozvodna 6kV | [5 empty] | EDU_809/1-01 | -5 | 020a | odpadní vody | 809/1-01#020A
[24 empty] | 805/1-01.167 | 805/1-01.167 Výtah 0.09.3.06.25 | [5 empty] | EDU_809/1-01 | -5 | 021a | Koncentrát | 809/1-01#021A
[24 empty] | 805/1-01.168 | 805/1-01.168 Chodba+schodiště | [5 empty] | EDU_809/1-01 | -5 | 022a | Koncentrát | 809/1-01#022A
[24 empty] | 805/1-01.168A | 805/1-01.168A sklad | [5 empty] | EDU_809/1-01 | 0.1 | 025a | Potrubní prostor aktivní | 809/1-01#025A
[24 empty] | 805/1-01.169 | 805/1-01.169 Kabelová stoupačka | [5 empty] | EDU_809/1-01 | -2.7 | 026A | Kabelový prostor elektro | 809/1-01#026A
[24 empty] | 805/1-01.169A | 805/1-01.169A Kabelová stoupačka | [5 empty] | EDU_809/1-01 | -2.7 | 28 | Kabelový prostor elektro | 809/1-01#028
[24 empty] | 805/1-01.169B | 805/1-01.169B Kabelová stoupačka | [5 empty] | EDU_809/1-01 | -2.7 | 1 | Chodba | 809/1-01#001
[24 empty] | 805/1-01.170 | 805/1-01.170 Kabelová stoupačka | [5 empty] | EDU_809/1-01 | 1.2 | 1 | Chodba | 809/1-01#1
[24 empty] | 805/1-01.171 | 805/1-01.171 Kabelová stoupačka | [5 empty] | EDU_809/1-01 | 1.2 | 1/a | Schodiště | 809/1-01#1/A
[24 empty] | 805/1-01.171A | 805/1-01.171A Kabelová stoupačka | [5 empty] | EDU_809/1-01 | -0.5 | 10 | Potrubní kanál aktivní | 809/1-01#010
[24 empty] | 805/1-01.172 | 805/1-01.172 Kabelová stoupačka | [5 empty] | EDU_809/1-01 | 1.2 | 10 | Sanitární uzávěr | 809/1-01#10
[24 empty] | 805/1-01.173 | 805/1-01.173 Kabelová stoupačka | [5 empty] | EDU_809/1-01 | 5.1 | 101 | Chodba | 809/1-01#101
[24 empty] | 805/1-01.174 | 805/1-01.174 prostor pro úklidový stroj | [5 empty] | EDU_809/1-01 | 5.1 | 101a | Schodiště | 809/1-01#101A
[24 empty] | 805/1-01.175 | 805/1-01.175 sklad nehořlavého meteriálu | [5 empty] | EDU_809/1-01 | 5.1 | 102 | Přívodní strojovna vzduchotechniky | 809/1-01#102
[24 empty] | 805/1-01.176 | 805/1-01.176 Rozvodna 6kV | [5 empty] | EDU_809/1-01 | 5.1 | 103 | Šachta elektro | 809/1-01#103
[24 empty] | 805/1-01.176A | 805/1-01.176A Kabelová stoupačka | [5 empty] | EDU_809/1-01 | 5.1 | 104 | Nasávací šachta vzduchotechniky | 809/1-01#104
[24 empty] | 805/1-01.177 | 805/1-01.177 Rozvodna 0,4kV | [5 empty] | EDU_809/1-01 | 5.1 | 105 | Odtahová strojovna vzduchotechniky | 809/1-01#105
[24 empty] | 805/1-01.178 | 805/1-01.178 Rozvodna 0,4kV | [5 empty] | EDU_809/1-01 | 5.1 | 106 | Laboratoř | 809/1-01#106
[24 empty] | 805/1-01.178A | 805/1-01.178A šachta vzduchotechniky | [5 empty] | EDU_809/1-01 | 5.1 | 107 | Šachta aktivních rozvodů | 809/1-01#107
[24 empty] | 805/1-01.179 | 805/1-01.179 Rozvodna 6kV | [5 empty] | EDU_809/1-01 | 5.1 | 108 | Pracovna | 809/1-01#108
[24 empty] | 805/1-01.180 | 805/1-01.180 Rozvodna 6kV | [5 empty] | EDU_809/1-01 | 5.1 | 109 | Pracovna | 809/1-01#109
[24 empty] | 805/1-01.181 | 805/1-01.181 Rozvodna 6kV | [5 empty] | EDU_809/1-01 | -2.7 | 11 | Chodba | 809/1-01#011
[24 empty] | 805/1-01.182 | 805/1-01.182 Rozvodna 0,4kV | [5 empty] | EDU_809/1-01 | 1.2 | 11 | Dílna | 809/1-01#11
[24 empty] | 805/1-01.183 | 805/1-01.183 Kabelová stoupačka | [5 empty] | EDU_809/1-01 | 5.1 | 110 | Manipulační prostor | 809/1-01#110
[24 empty] | 805/1-01.184 | 805/1-01.184 Kabelová stoupačka | [5 empty] | EDU_809/1-01 | 5.1 | 113 | Chodba | 809/1-01#113
[24 empty] | 805/1-01.185 | 805/1-01.185 Kabelová stoupačka | [5 empty] | EDU_809/1-01 | 5.1 | 114 | Obslužná chodba | 809/1-01#114
[24 empty] | 805/1-01.186 | 805/1-01.186 Kabelová stoupačka | [5 empty] | EDU_809/1-01 | 5.1 | 115 | Filtry | 809/1-01#115
[24 empty] | 805/1-01.187 | 805/1-01.187 Kabelová stoupačka | [5 empty] | EDU_809/1-01 | 5.1 | 116 | Spojovací chodba | 809/1-01#116
[24 empty] | 805/1-01.188 | 805/1-01.188 Chodba | [5 empty] | EDU_809/1-01 | 5.1 | 117 | Směšovací nádrž | 809/1-01#117
[24 empty] | 805/1-01.189 | 805/1-01.189 Akubaterie | [5 empty] | EDU_809/1-01 | 5.1 | 118 | Brýdový kondenzát | 809/1-01#118
[24 empty] | 805/1-01.190 | 805/1-01.190 Akubaterie | [5 empty] | EDU_809/1-01 | 5.1 | 119 | Sklad | 809/1-01#119
[24 empty] | 805/1-01.191 | 805/1-01.191 Chodba | [5 empty] | EDU_809/1-01 | -2.7 | 12 | Chladící voda | 809/1-01#012
[24 empty] | 805/1-01.192 | 805/1-01.192 Sklad akubaterie | [5 empty] | EDU_809/1-01 | 1.2 | 12 | Sklad | 809/1-01#12
[24 empty] | 805/1-01.193 | 805/1-01.193 Strojovna vzduchotechniky | [5 empty] | EDU_809/1-01 | 5.1 | 120 | Přestupní předsíň | 809/1-01#120
[24 empty] | 805/1-01.194 | 805/1-01.194 Kabelová stoupačka | [5 empty] | EDU_809/1-01 | 5.1 | 121 | Sanitární uzávěr | 809/1-01#121
[24 empty] | 805/1-01.195 | 805/1-01.195 Kabelová stoupačka | [5 empty] | EDU_809/1-01 | 5.1 | 122 | Váhy | 809/1-01#122
[24 empty] | 805/1-01.196 | 805/1-01.196 Kabelová stoupačka | [5 empty] | EDU_809/1-01 | 5.1 | 123 | Odlučování oleje | 809/1-01#123
[24 empty] | 805/1-01.197 | 805/1-01.197 Kabelová stoupačka | [5 empty] | EDU_809/1-01 | 5.1 | 124 | Chodba obsluhy jeřábu | 809/1-01#124
[24 empty] | 805/1-01.198 | 805/1-01.198 Kabelová stoupačka | [5 empty] | EDU_809/1-01 | 5.1 | 125 | Obslužná chodba | 809/1-01#125
[24 empty] | 805/1-01.198A | 805/1-01.198A Kabelová stoupačka | [5 empty] | EDU_809/1-01 | 5.1 | 128 | Galerie skladu sudů | 809/1-01#128
[24 empty] | 805/1-01.199 | 805/1-01.199 Chodba | [5 empty] | EDU_809/1-01 | 5.1 | 128a | Galerie skladu sudů | 809/1-01#128A
[24 empty] | 805/1-01.218 | 805/1-01.218 Spojovací zařízení | [5 empty] | EDU_809/1-01 | 5.1 | 129 | Úniková plošina | 809/1-01#129
[24 empty] | 805/1-01.219 | 805/1-01.219 Chodba | [5 empty] | EDU_809/1-01 | -2.7 | 13 | Kondenzát topné páry | 809/1-01#013
[24 empty] | 805/1-01.219A | 805/1-01.219A sklad | [5 empty] | EDU_809/1-01 | 1.2 | 13 | Manipulační prostor vnější - rampa | 809/1-01#13
[24 empty] | 805/1-01.220 | 805/1-01.220 kabelový prostor | [5 empty] | EDU_809/1-01 | 5.1 | 130 | Předsíň WC muži | 809/1-01#130
[24 empty] | 805/1-01.220/1 | 805/1-01.220/1 kabelový prostor | [5 empty] | EDU_809/1-01 | 5.1 | 130a | Pisoáry | 809/1-01#130A
[24 empty] | 805/1-01.220/2 | 805/1-01.220/2 kabelový prostor | [5 empty] | EDU_809/1-01 | 5.1 | 130b | WC muži | 809/1-01#130B
[24 empty] | 805/1-01.220/3 | 805/1-01.220/3 kabelový kanál EPS | [5 empty] | EDU_809/1-01 | 5.1 | 131 | Předsíň WC ženy | 809/1-01#131
[24 empty] | 805/1-01.221 | 805/1-01.221 Místnost rozvodnic | [5 empty] | EDU_809/1-01 | 5.1 | 131a | WC ženy | 809/1-01#131A
[24 empty] | 805/1-01.222 | 805/1-01.222 Chodba | [5 empty] | EDU_809/1-01 | 5.1 | 132 | Předsíň | 809/1-01#132
[24 empty] | 805/1-01.224 | 805/1-01.224 Šatna | [5 empty] | EDU_809/1-01 | 5.1 | 133 | Úklidová místnost | 809/1-01#133
[24 empty] | 805/1-01.225 | 805/1-01.225 sklad nehořlavého materiálu | [5 empty] | EDU_809/1-01 | 5.1 | 134 | Sklad ( k laboratoři ) | 809/1-01#134
[24 empty] | 805/1-01.225A | 805/1-01.225A sklad nehořlavého materiálu | [5 empty] | EDU_809/1-01 | 5.1 | 135 | Nasávací komora vzduchotechniky | 809/1-01#135
[24 empty] | 805/1-01.226 | 805/1-01.226 Kabelový prostor | [5 empty] | EDU_809/1-01 | 5.1 | 136 | Šachta aktivních rozvodů | 809/1-01#136
[24 empty] | 805/1-01.226/1 | 805/1-01.226/1 Kabelový prostor | [5 empty] | EDU_809/1-01 | -2.7 | 14 | Nádrž parního kondenzátu | 809/1-01#014
[24 empty] | 805/1-01.227 | 805/1-01.227 Kabelový prostor | [5 empty] | EDU_809/1-01 | 1.2 | 14 | Manipulační prostor | 809/1-01#14
[24 empty] | 805/1-01.228 | 805/1-01.228 Kabelový prostor | [5 empty] | EDU_809/1-01 | -2.7 | 15 | Perchloretylen | 809/1-01#015
[24 empty] | 805/1-01.228A | 805/1-01.228A šachta vzduchotechniky | [5 empty] | EDU_809/1-01 | 1.2 | 15 | Nákladní výtah | 809/1-01#15
[24 empty] | 805/1-01.229 | 805/1-01.229 Kabelová stoupačka | [5 empty] | EDU_809/1-01 | -4.6 | 16 | Chodba | 809/1-01#016
[24 empty] | 805/1-01.229A | 805/1-01.229A Kabelová stoupačka | [5 empty] | EDU_809/1-01 | 1.2 | 16 | Schodiště | 809/1-01#16
[24 empty] | 805/1-01.230 | 805/1-01.230 Kabelová stoupačka | [5 empty] | EDU_809/1-01 | -2.7 | 17 | Potrubní prostor aktivní | 809/1-01#017
[24 empty] | 805/1-01.231 | 805/1-01.231 Kabelový prostor | [5 empty] | EDU_809/1-01 | 1.2 | 17 | Zavážení sudů | 809/1-01#17
[24 empty] | 805/1-01.232 | 805/1-01.232 Kabelový prostor | [5 empty] | EDU_809/1-01 | -2.7 | 18 | Potrubní prostor neaktivní | 809/1-01#018
[24 empty] | 805/1-01.233 | 805/1-01.233 Kabelový prostor | [5 empty] | EDU_809/1-01 | 1.2 | 18 | Sanitární uzávěr | 809/1-01#18
[24 empty] | 805/1-01.233/1 | 805/1-01.233/1 Kabelový prostor | [5 empty] | EDU_809/1-01 | -6.5 | 19 | Oplachy v suterénu | 809/1-01#019
[24 empty] | 805/1-01.234 | 805/1-01.234 Kabelový prostor | [5 empty] | EDU_809/1-01 | 1.2 | 19 | Zavážení sudů | 809/1-01#19
[24 empty] | 805/1-01.236 | 805/1-01.236 Kabelový prostor | [5 empty] | EDU_809/1-01 | -2.7 | 2 | Přívodní strojovna vzduchotechniky | 809/1-01#002
[24 empty] | 805/1-01.237 | 805/1-01.237 Kabelový prostor | [5 empty] | EDU_809/1-01 | 1.2 | 2 | Trafostanice | 809/1-01#2
[24 empty] | 805/1-01.237/1 | 805/1-01.237/1 Kabelový prostor | [5 empty] | EDU_809/1-01 | -4.2 | 20 | Odpadní vody | 809/1-01#020
[24 empty] | 805/1-01.238 | 805/1-01.238 Kabelový prostor spol. dozorny | [5 empty] | EDU_809/1-01 | 1.2 | 20 | Obslužná chodba | 809/1-01#20
[24 empty] | 805/1-01.239 | 805/1-01.239 Chodba | [5 empty] | EDU_809/1-01 | 9 | 201 | Velín | 809/1-01#201
[24 empty] | 805/1-01.240 | 805/1-01.240 denní místnost | [5 empty] | EDU_809/1-01 | 9 | 202 | Pracovna | 809/1-01#202
[24 empty] | 805/1-01.240A | 805/1-01.240A předsíň WC muži | [5 empty] | EDU_809/1-01 | 9 | 203 | Pracovna | 809/1-01#203
[24 empty] | 805/1-01.240B | 805/1-01.240B WC muži | [5 empty] | EDU_809/1-01 | 9 | 204 | Předsíň | 809/1-01#204
[24 empty] | 805/1-01.242 | 805/1-01.242 Kabelový prostor | [5 empty] | EDU_809/1-01 | 9 | 207 | Předsíň | 809/1-01#207
[24 empty] | 805/1-01.242A | 805/1-01.242A šachta vzduchotechniky | [5 empty] | EDU_809/1-01 | 9 | 208 | Odtahová strojovna vzduchotechniky | 809/1-01#208
[24 empty] | 805/1-01.242B | 805/1-01.242B kabelová šachta | [5 empty] | EDU_809/1-01 | 9 | 209 | Přívodní strojovna vzduchotechniky | 809/1-01#209
[24 empty] | 805/1-01.243 | 805/1-01.243 chodba | [5 empty] | EDU_809/1-01 | -4.6 | 21 | Koncentrát | 809/1-01#021
[24 empty] | 805/1-01.243A | 805/1-01.243A Kabelový prostor | [5 empty] | EDU_809/1-01 | 1.2 | 21 | Vkládání sudů | 809/1-01#21
[24 empty] | 805/1-01.244 | 805/1-01.244 Kabelový prostor | [5 empty] | EDU_809/1-01 | 9 | 210 | Odpočinková místnost | 809/1-01#210
[24 empty] | 805/1-01.245 | 805/1-01.245 Kabelový prostor | [5 empty] | EDU_809/1-01 | 9 | 210a | Sprcha | 809/1-01#210A
[24 empty] | 805/1-01.246 | 805/1-01.246 Kabelový prostor | [5 empty] | EDU_809/1-01 | 9 | 211 | Chodba | 809/1-01#211
[24 empty] | 805/1-01.247 | 805/1-01.247 Kabelový prostor | [5 empty] | EDU_809/1-01 | 9 | 212 | Přestupní předsíň | 809/1-01#212
[24 empty] | 805/1-01.247/1 | 805/1-01.247/1 Kabelový kanál | [5 empty] | EDU_809/1-01 | 9 | 213 | Sklad | 809/1-01#213
[24 empty] | 805/1-01.248 | 805/1-01.248 Kabelový prostor | [5 empty] | EDU_809/1-01 | 9 | 214 | Sklad | 809/1-01#214
[24 empty] | 805/1-01.249 | 805/1-01.249 Kabelová stoupačka | [5 empty] | EDU_809/1-01 | 9 | 215 | Sanitární uzávěr | 809/1-01#215
[24 empty] | 805/1-01.250 | 805/1-01.250 Prostor průchodek | [5 empty] | EDU_809/1-01 | 9 | 216 | Obslužná chodba | 809/1-01#216
[24 empty] | 805/1-01.250A | 805/1-01.250A kabelová šachta | [5 empty] | EDU_809/1-01 | 9 | 217 | Podavače | 809/1-01#217
[24 empty] | 805/1-01.251 | 805/1-01.251 kabelový prostor rele automat | [5 empty] | EDU_809/1-01 | 9 | 218 | Sorbenty | 809/1-01#218
[24 empty] | 805/1-01.251/1 | 805/1-01.251/1 kabelový kanál | [5 empty] | EDU_809/1-01 | 9 | 219 | Odparka | 809/1-01#219
[24 empty] | 805/1-01.252 | 805/1-01.252 kabelový prostor | [5 empty] | EDU_809/1-01 | -4.6 | 22 | Koncentrát | 809/1-01#022
[24 empty] | 805/1-01.253 | 805/1-01.253 Kabelový kanál | [5 empty] | EDU_809/1-01 | 1.2 | 22 | Vkládání sudů | 809/1-01#22
[24 empty] | 805/1-01.253/1 | 805/1-01.253/1 Kabelový prostor | [5 empty] | EDU_809/1-01 | 9 | 220 | Sorbenty | 809/1-01#220
[24 empty] | 805/1-01.254 | 805/1-01.254 Kabelový prostor | [5 empty] | EDU_809/1-01 | 9 | 221 | Podavače | 809/1-01#221
[24 empty] | 805/1-01.255 | 805/1-01.255 Kabelový prostor | [5 empty] | EDU_809/1-01 | 9 | 222 | Čerpadla | 809/1-01#222
[24 empty] | 805/1-01.255A | 805/1-01.255A šachta vzduchotechniky | [5 empty] | EDU_809/1-01 | 9 | 223 | Obslužná chodba | 809/1-01#223
[24 empty] | 805/1-01.255/1 | 805/1-01.255/1 Kabelový kanál | [5 empty] | EDU_809/1-01 | 9 | 224 | Chodba | 809/1-01#224
[24 empty] | 805/1-01.255/2 | 805/1-01.255/2 Kabelový kanál | [5 empty] | EDU_809/1-01 | 9 | 225 | Nasávací komora - odtah | 809/1-01#225
[24 empty] | 805/1-01.255/3 | 805/1-01.255/3 Kabelový kanál | [5 empty] | EDU_809/1-01 | 9 | 226 | Tlaková komora - odtah | 809/1-01#226
[24 empty] | 805/1-01.256 | 805/1-01.256 sklad nehořlavého materiálu | [5 empty] | EDU_809/1-01 | 9 | 227 | Nasávací komora - přívod | 809/1-01#227
[24 empty] | 805/1-01.257 | 805/1-01.257 Šatna | [5 empty] | EDU_809/1-01 | 9 | 228 | Sklad | 809/1-01#228
[24 empty] | 805/1-01.258 | 805/1-01.258 sklad nehořlavého materiálu | [5 empty] | EDU_809/1-01 | 9 | 229 | Úklidová místnost | 809/1-01#229
[24 empty] | 805/1-01.259 | 805/1-01.259 Chodba | [5 empty] | EDU_809/1-01 | -6.5 | 23 | Odpadní vody | 809/1-01#023
[24 empty] | 805/1-01.260 | 805/1-01.260 Rozvodna | [5 empty] | EDU_809/1-01 | 1.2 | 23 | Obslužná chodba | 809/1-01#23
[24 empty] | 805/1-01.261 | 805/1-01.261 chodba | [5 empty] | EDU_809/1-01 | 9 | 230 | Předsíň WC muži | 809/1-01#230
[24 empty] | 805/1-01.262 | 805/1-01.262 Spojovací zařízení | [5 empty] | EDU_809/1-01 | 9 | 230a | Pisoáry | 809/1-01#230A
[24 empty] | 805/1-01.316 | 805/1-01.316 Místnost EPS | [5 empty] | EDU_809/1-01 | 9 | 230b | WC muži | 809/1-01#230B
[24 empty] | 805/1-01.318 | 805/1-01.318 Místnost rychlotisku | [5 empty] | EDU_809/1-01 | 9 | 231 | Předsíň WC ženy | 809/1-01#231
[24 empty] | 805/1-01.319 | 805/1-01.319 Chodba | [5 empty] | EDU_809/1-01 | 9 | 231a | WC ženy | 809/1-01#231A
[24 empty] | 805/1-01.320 | 805/1-01.320 Šatna | [5 empty] | EDU_809/1-01 | 9 | 232 | Šachta elektro | 809/1-01#232
[24 empty] | 805/1-01.320A | 805/1-01.320A Umývárna | [5 empty] | EDU_809/1-01 | 9 | 233 | Jeřábová lávka v řadě "A" | 809/1-01#233
[24 empty] | 805/1-01.320B | 805/1-01.320B WC | [5 empty] | EDU_809/1-01 | 7.1 | 235 | Plošina +7,1m | 809/1-01#235
[24 empty] | 805/1-01.321 | 805/1-01.321 Sál počítače | [5 empty] | EDU_809/1-01 | 9.5 | 236 | Stínící deska | 809/1-01#236
[24 empty] | 805/1-01.321/2 | 805/1-01.321/2 Místnost výpisů | [5 empty] | EDU_809/1-01 | -2.7 | 24 | Sanitární uzávěr | 809/1-01#024
[24 empty] | 805/1-01.322 | 805/1-01.322 Kancelář počítače | [5 empty] | EDU_809/1-01 | 1.2 | 24 | Plnění | 809/1-01#24
[24 empty] | 805/1-01.323 | 805/1-01.323 Pochůzkáři | [5 empty] | EDU_809/1-01 | -1.9 | 25 | Sanitární uzávěr | 809/1-01#025
[24 empty] | 805/1-01.323A | 805/1-01.323A šachta vzduchotechniky | [5 empty] | EDU_809/1-01 | 1.2 | 25 | Plnění | 809/1-01#25
[24 empty] | 805/1-01.324 | 805/1-01.324 Předsíň počítače | [5 empty] | EDU_809/1-01 | -2.7 | 26 | Nasávací komora vzduchotechniky | 809/1-01#026
[24 empty] | 805/1-01.325 | 805/1-01.325 SVRK - Hindukuš | [5 empty] | EDU_809/1-01 | 1.2 | 26 | Zavíčkování ( obsluha ) | 809/1-01#26
[24 empty] | 805/1-01.325/1 | 805/1-01.325/1 Dílna | [5 empty] | EDU_809/1-01 | -2.7 | 27 | Předsíň | 809/1-01#027
[24 empty] | 805/1-01.326 | 805/1-01.326 Chodba | [5 empty] | EDU_809/1-01 | 1.2 | 27 | Zavíčkování | 809/1-01#27
[24 empty] | 805/1-01.327 | 805/1-01.327 předsíň WC muži | [5 empty] | EDU_809/1-01 | 1.2 | 28 | Zavíčkování | 809/1-01#28
[24 empty] | 805/1-01.327A | 805/1-01.327A WC muži | [5 empty] | EDU_809/1-01 | 1.2 | 29 | Zavíčkování ( obsluha ) | 809/1-01#29
[24 empty] | 805/1-01.327B | 805/1-01.327B WC muži | [5 empty] | EDU_809/1-01 | -2.7 | 3 | Strojovna na ústřední vytápění | 809/1-01#003
[24 empty] | 805/1-01.327C | 805/1-01.327C WC muži | [5 empty] | EDU_809/1-01 | 1.2 | 3 | Šachta elektro | 809/1-01#3
[24 empty] | 805/1-01.328 | 805/1-01.328 předsíň WC ženy | [5 empty] | EDU_809/1-01 | 1.2 | 30 | Odkládací prostor | 809/1-01#30
[24 empty] | 805/1-01.328A | 805/1-01.328A Úklidová komora | [5 empty] | EDU_809/1-01 | 12.9 | 301 | Předsíň | 809/1-01#301
[24 empty] | 805/1-01.328B | 805/1-01.328B WC ženy | [5 empty] | EDU_809/1-01 | 12.9 | 302 | Obslužná chodba | 809/1-01#302
[24 empty] | 805/1-01.328C | 805/1-01.328C WC ženy | [5 empty] | EDU_809/1-01 | 12.9 | 303 | Sorbenty | 809/1-01#303
[24 empty] | 805/1-01.329 | 805/1-01.329 Rozvodna 2.system | [5 empty] | EDU_809/1-01 | 12.9 | 304 | Kalcinátor | 809/1-01#304
[24 empty] | 805/1-01.331 | 805/1-01.331 kabelová stoupačka - přechod | [5 empty] | EDU_809/1-01 | 12.9 | 305 | Odparka | 809/1-01#305
[24 empty] | 805/1-01.332 | 805/1-01.332 Kabelová stoupačka | [5 empty] | EDU_809/1-01 | 12.9 | 306 | Sorbenty | 809/1-01#306
[24 empty] | 805/1-01.333 | 805/1-01.333 kabelová stoupačka - přechod | [5 empty] | EDU_809/1-01 | 12.9 | 307 | Kalcinátor | 809/1-01#307
[24 empty] | 805/1-01.334 | 805/1-01.334 Rozvodna | [5 empty] | EDU_809/1-01 | 12.9 | 308 | Zásobníky koncentrátu | 809/1-01#308
[24 empty] | 805/1-01.335 | 805/1-01.335 Chodba | [5 empty] | EDU_809/1-01 | 12.9 | 309 | Obslužná chodba | 809/1-01#309
[24 empty] | 805/1-01.336 | 805/1-01.336 Relé automatik-3.system | [5 empty] | EDU_809/1-01 | 1.2 | 31 | Dekontaminace sudů | 809/1-01#31
[24 empty] | 805/1-01.338 | 805/1-01.338 Rozvodna | [5 empty] | EDU_809/1-01 | 12.9 | 312 | Sanitární uzávěr | 809/1-01#312
[24 empty] | 805/1-01.339 | 805/1-01.339 kabelová stoupačka | [5 empty] | EDU_809/1-01 | 12.9 | 313 | WC | 809/1-01#313
[24 empty] | 805/1-01.340 | 805/1-01.340 kabelová stoupačka | [5 empty] | EDU_809/1-01 | 12.9 | 314 | Chodba | 809/1-01#314
[24 empty] | 805/1-01.340/A | 805/1-01.340/A SKLAD OCHRAN | [5 empty] | EDU_809/1-01 | 1.2 | 32 | Pohon transportérů | 809/1-01#32
[24 empty] | 805/1-01.341 | 805/1-01.341 Místnost relé ochran | [5 empty] | EDU_809/1-01 | 1.2 | 33 | Odběr sudů, sklad sudů | 809/1-01#33
[24 empty] | 805/1-01.341A | 805/1-01.341A Místnost obsluhy | [5 empty] | EDU_809/1-01 | 1.2 | 34 | Spojovací chodba | 809/1-01#34
[24 empty] | 805/1-01.342 | 805/1-01.342 společná dozorna | [5 empty] | EDU_809/1-01 | 1.2 | 35 | Předsíň WC | 809/1-01#35
[24 empty] | 805/1-01.343 | 805/1-01.343 Chodba | [5 empty] | EDU_809/1-01 | 1.2 | 35a | WC | 809/1-01#35A
[24 empty] | 805/1-01.344 | 805/1-01.344 šatna muži | [5 empty] | EDU_809/1-01 | 1.2 | 36 | Sanitární uzávěr | 809/1-01#36
[24 empty] | 805/1-01.344A | 805/1-01.344A sprcha | [5 empty] | EDU_809/1-01 | 1.2 | 37 | Dekontaminace kontejnerů | 809/1-01#37
[24 empty] | 805/1-01.344B | 805/1-01.344B WC muži | [5 empty] | EDU_809/1-01 | 1.2 | 38 | Expedice | 809/1-01#38
[24 empty] | 805/1-01.346 | 805/1-01.346 Chodba | [5 empty] | EDU_809/1-01 | 1.2 | 39 | Dílna | 809/1-01#39
[24 empty] | 805/1-01.346A | 805/1-01.346A Chodba | [5 empty] | EDU_809/1-01 | -2.7 | 4 | Odtahová strojovna vzduchotechniky | 809/1-01#004
[24 empty] | 805/1-01.347 | 805/1-01.347 Místnost relé ochran | [5 empty] | EDU_809/1-01 | 1.2 | 4 | Šachta aktivních rozvodů | 809/1-01#4
[24 empty] | 805/1-01.349 | 805/1-01.349 Kancelář | [5 empty] | EDU_809/1-01 | 1.2 | 40 | Předsíň | 809/1-01#40
[24 empty] | 805/1-01.350 | 805/1-01.350 Rozvodna | [5 empty] | EDU_809/1-01 | 16.8 | 401 | Předsíň | 809/1-01#401
[24 empty] | 805/1-01.352 | 805/1-01.352 Rozvodna | [5 empty] | EDU_809/1-01 | 16.8 | 404 | WC | 809/1-01#404
[24 empty] | 805/1-01.353 | 805/1-01.353 Rozvodna | [5 empty] | EDU_809/1-01 | 16.8 | 405 | Sanitární uzávěr | 809/1-01#405
[24 empty] | 805/1-01.354 | 805/1-01.354 Kabelová stoupačka | [5 empty] | EDU_809/1-01 | 16.8 | 406 | Montážní prostor | 809/1-01#406
[24 empty] | 805/1-01.355 | 805/1-01.355 Prostor průchodek | [5 empty] | EDU_809/1-01 | 16.8 | 407 | Filtry | 809/1-01#407
[24 empty] | 805/1-01.356 | 805/1-01.356 Kabelová stoupačka průchodky | [5 empty] | EDU_809/1-01 | 1.2 | 41 | Čerpadla | 809/1-01#41
[24 empty] | 805/1-01.357 | 805/1-01.357 Chodba | [5 empty] | EDU_809/1-01 | 1.2 | 42 | Sklad expedice, schodiště | 809/1-01#42
[24 empty] | 805/1-01.359 | 805/1-01.359 Rozvodna-2.system | [5 empty] | EDU_809/1-01 | 1.2 | 43 | Chodba | 809/1-01#43
[24 empty] | 805/1-01.359/1 | 805/1-01.359/1 Rozvodna | [5 empty] | EDU_809/1-01 | 1.2 | 44 | Pisoáry | 809/1-01#44
[24 empty] | 805/1-01.360 | 805/1-01.360 Rozvodna | [5 empty] | EDU_809/1-01 | 1.2 | 44a | WC | 809/1-01#44A
[24 empty] | 805/1-01.361 | 805/1-01.361 Kabelová stoupačka | [5 empty] | EDU_809/1-01 | 1.2 | 45 | Předsíň | 809/1-01#45
[24 empty] | 805/1-01.362 | 805/1-01.362 Sál počítače | [5 empty] | EDU_809/1-01 | 1.2 | 46 | Chodba | 809/1-01#46
[24 empty] | 805/1-01.362/1 | 805/1-01.362/1 místnost výpisů | [5 empty] | EDU_809/1-01 | 1.2 | 47 | Dozimetrie | 809/1-01#47
[24 empty] | 805/1-01.362/2 | 805/1-01.362/2 Místnost paměti | [5 empty] | EDU_809/1-01 | 1.2 | 48 | Ovládání armatur | 809/1-01#48
[24 empty] | 805/1-01.363 | 805/1-01.363 WC ženy | [5 empty] | EDU_809/1-01 | 1.2 | 49 | Rampa trafostanice | 809/1-01#49
[24 empty] | 805/1-01.363A | 805/1-01.363A Místnost pro úklid | [5 empty] | EDU_809/1-01 | -2.7 | 5 | Chodba | 809/1-01#005
[24 empty] | 805/1-01.363B | 805/1-01.363B WC ženy | [5 empty] | EDU_809/1-01 | 1.2 | 5 | Nasávací šachta VZT | 809/1-01#5
[24 empty] | 805/1-01.363C | 805/1-01.363C WC ženy | [5 empty] | EDU_809/1-01 | 1.2 | 50 | Venkovní schodiště, severní | 809/1-01#50
[24 empty] | 805/1-01.364 | 805/1-01.364 předsíň WC muži | [5 empty] | EDU_809/1-01 | 1.2 | 51 | Rampa haly vyjímání míchadel | 809/1-01#51
[24 empty] | 805/1-01.364A | 805/1-01.364A předsíň WC muži | [5 empty] | EDU_809/1-01 | 1.2 | 52 | Havarijní jímka bitumenu | 809/1-01#52
[24 empty] | 805/1-01.364B | 805/1-01.364B WC muži | [5 empty] | EDU_809/1-01 | 1.2 | 53 | Venkovní schodiště, jižní | 809/1-01#53
[24 empty] | 805/1-01.364C | 805/1-01.364C WC muži | [5 empty] | EDU_809/1-01 | 1.2 | 55 | Šachta aktivních rozvodů | 809/1-01#55
[24 empty] | 805/1-01.365 | 805/1-01.365 Chodba | [5 empty] | EDU_809/1-01 | -2.4 | 6 | Výměníková stanice | 809/1-01#006
[24 empty] | 805/1-01.366 | 805/1-01.366 Chodba | [5 empty] | EDU_809/1-01 | 1.2 | 6 | Sklad sudů ( prázdných ) | 809/1-01#6
[24 empty] | 805/1-01.367 | 805/1-01.367 SVRK - Hindukuš | [5 empty] | EDU_809/1-01 | -2.7 | 7 | Předsíň | 809/1-01#007
[24 empty] | 805/1-01.367/1 | 805/1-01.367/1 Místnost výpisů | [5 empty] | EDU_809/1-01 | 1.2 | 7 | Spojovací chodba | 809/1-01#7
[24 empty] | 805/1-01.368 | 805/1-01.368 Předsíň počítače | [5 empty] | EDU_809/1-01 | -2.7 | 8 | Nákladní výtah | 809/1-01#008
[24 empty] | 805/1-01.369 | 805/1-01.369 Místnost rychlotisku | [5 empty] | EDU_809/1-01 | 1.2 | 8 | Pisoáry | 809/1-01#8
[24 empty] | 805/1-01.370 | 805/1-01.370 Pochůzkáři | [5 empty] | EDU_809/1-01 | 1.2 | 8/1 | Předsíň WC | 809/1-01#8/1
[24 empty] | 805/1-01.370A | 805/1-01.370A šachta vzduchotechniky | [5 empty] | EDU_809/1-01 | -2.7 | 9 | Schodiště | 809/1-01#009
[24 empty] | 805/1-01.371 | 805/1-01.371 Kancelář počítače | [5 empty] | EDU_809/1-01 | 1.2 | 9 | WC muži | 809/1-01#9
[24 empty] | 805/1-01.373 | 805/1-01.373 Místnost EPS | [5 empty] | EDU_850/3-01 |  | 1 | Chodba | 850/3-01#001
[24 empty] | 805/1-01.375A | 805/1-01.375A WC | [5 empty] | EDU_850/3-01 |  | 2 | Elektrorozvodna | 850/3-01#002
[24 empty] | 805/1-01.375B | 805/1-01.375B umývárna WC | [5 empty] | EDU_850/3-01 |  | 3 | Archív vzorků | 850/3-01#003
[24 empty] | 805/1-01.375C | 805/1-01.375C předsíň,šatna | [5 empty] | EDU_850/3-01 |  | 4 | Archív vzorků | 850/3-01#004
[24 empty] | 805/1-01.410 | 805/1-01.410 chodba | [5 empty] | EDU_850/3-01 |  | 5 | Pomocný materiál | 850/3-01#005
[24 empty] | 805/1-01.410/3 | 805/1-01.410/3 šachta vzduchotechniky | [5 empty] | EDU_850/3-01 |  | 6 | Pomocný materiál | 850/3-01#006
[24 empty] | 805/1-01.413 | 805/1-01.413 programátor | [5 empty] | EDU_850/3-01 |  | 7 | Radiochemická laboratoř I | 850/3-01#007
[24 empty] | 805/1-01.414 | 805/1-01.414 Sklad | [5 empty] | EDU_850/3-01 |  | 8 | Akumulátorovna | 850/3-01#008
[24 empty] | 805/1-01.414A | 805/1-01.414A šachta vzduchotechniky | [5 empty] | EDU_850/3-01 |  | 9 | Spalovna vzorků | 850/3-01#009
[24 empty] | 805/1-01.415 | 805/1-01.415 Chodba | [5 empty] | EDU_850/3-01 |  | 10 | Radiochemická laboratoř II | 850/3-01#010
[24 empty] | 805/1-01.416 | 805/1-01.416 šatna muži | [5 empty] | EDU_850/3-01 |  | 11 | Radiochemická laboratoř III | 850/3-01#011
[24 empty] | 805/1-01.416A | 805/1-01.416A předsíň WC muži | [5 empty] | EDU_850/3-01 |  | 12 | Schodiště | 850/3-01#012
[24 empty] | 805/1-01.416B | 805/1-01.416B WC muži+sprcha | [5 empty] | EDU_850/3-01 |  | 13 | Úpravna vzorků | 850/3-01#013
[24 empty] | 805/1-01.416C | 805/1-01.416C WC muži | [5 empty] | EDU_850/3-01 |  | 14 | Sklad | 850/3-01#014
[24 empty] | 805/1-01.417 | 805/1-01.417 Předsíň WC muži | [5 empty] | EDU_850/3-01 |  | 15 | Úklid | 850/3-01#015
[24 empty] | 805/1-01.417A | 805/1-01.417A Úklidová místnost | [5 empty] | EDU_850/3-01 |  | 16 | Chodba | 850/3-01#016
[24 empty] | 805/1-01.417B | 805/1-01.417B WC muži | [5 empty] | EDU_850/3-01 |  | 17 | Kotelna | 850/3-01#017
[24 empty] | 805/1-01.417C | 805/1-01.417C WC muži | [5 empty] | EDU_850/3-01 |  | 18 | Archív dokumentace | 850/3-01#018
[24 empty] | 805/1-01.418 | 805/1-01.418 Místnost SKŘ | [5 empty] | EDU_850/3-01 |  | 19 | Pomocný materiál | 850/3-01#019
[24 empty] | 805/1-01.418A | 805/1-01.418A šachta vzduchotechniky | [5 empty] | EDU_850/3-01 |  | 20 | Havarijní sklad | 850/3-01#020
[24 empty] | 805/1-01.419 | 805/1-01.419 Kabelová stoupačka | [5 empty] | EDU_850/3-01 |  | 21 | Radiochemická laboratoř | 850/3-01#021
[24 empty] | 805/1-01.420 | 805/1-01.420 Kancelář laboratoří | [5 empty] | EDU_850/3-01 |  | 100 | Venkovní schodiště | 850/3-01#100
[24 empty] | 805/1-01.421 | 805/1-01.421 Laboratoř | [5 empty] | EDU_850/3-01 |  | 101 | Předsíň | 850/3-01#101
[24 empty] | 805/1-01.425 | 805/1-01.425 Potrubní prostor | [5 empty] | EDU_850/3-01 |  | 102 | Chodba | 850/3-01#102
[24 empty] | 805/1-01.428 | 805/1-01.428 chodba | [5 empty] | EDU_850/3-01 |  | 104 | Kancelář | 850/3-01#104
[24 empty] | 805/1-01.429 | 805/1-01.429 sklad nehořlavého materiálu | [5 empty] | EDU_850/3-01 |  | 105 | Kancelář | 850/3-01#105
[24 empty] | 805/1-01.432 | 805/1-01.432 Laboratoř | [5 empty] | EDU_850/3-01 |  | 105A | Úklidová místnost | 850/3-01#105A
[24 empty] | 805/1-01.433 | 805/1-01.433 Kabelová stoupačka | [5 empty] | EDU_850/3-01 |  | 106 | Kancelář | 850/3-01#106
[24 empty] | 805/1-01.434 | 805/1-01.434 Kancelář laboratoří | [5 empty] | EDU_850/3-01 |  | 107 | Radiometrická laboratoř | 850/3-01#107
[24 empty] | 805/1-01.435 | 805/1-01.435 Místnost SKŘ | [5 empty] | EDU_850/3-01 |  | 108 | Radiometrická laboratoř | 850/3-01#108
[24 empty] | 805/1-01.435A | 805/1-01.435A šachta vzduchotechniky | [5 empty] | EDU_850/3-01 |  | 109 | Měřící laboratoř | 850/3-01#109
[24 empty] | 805/1-01.436 | 805/1-01.436 Chodba | [5 empty] | EDU_850/3-01 |  | 110 | Kancelář | 850/3-01#110
[24 empty] | 805/1-01.436A | 805/1-01.436A šachta vzduchotechniky | [5 empty] | EDU_850/3-01 |  | 111 | Šatna ženy - předsíň | 850/3-01#111
[24 empty] | 805/1-01.436B | 805/1-01.436B místnost ostatní | [5 empty] | EDU_850/3-01 |  | 112 | Šatna ženy WC | 850/3-01#112
[24 empty] | 805/1-01.440 | 805/1-01.440 předsíň WC muži | [5 empty] | EDU_850/3-01 |  | 113 | Šatna ženy | 850/3-01#113
[24 empty] | 805/1-01.440A | 805/1-01.440A Místnost úklidu | [5 empty] | EDU_850/3-01 |  | 115 | Sprcha | 850/3-01#115
[24 empty] | 805/1-01.440B | 805/1-01.440B WC muži | [5 empty] | EDU_850/3-01 |  | 116 | Šatna muži | 850/3-01#116
[24 empty] | 805/1-01.440C | 805/1-01.440C WC muži | [5 empty] | EDU_850/3-01 |  | 117 | Předsíň sprchy | 850/3-01#117
[24 empty] | 805/1-01.441 | 805/1-01.441 šatna muži | [5 empty] | EDU_850/3-01 |  | 118 | Sprcha | 850/3-01#118
[24 empty] | 805/1-01.441A | 805/1-01.441A předsíň WC muži | [5 empty] | EDU_850/3-01 |  | 119 | Šatna muži WC | 850/3-01#119
[24 empty] | 805/1-01.441B | 805/1-01.441B WC muži | [5 empty] | EDU_850/3-01 |  | 120 | Šatna muži WC | 850/3-01#120
[24 empty] | 805/1-01.441C | 805/1-01.441C WC muži | [5 empty] | EDU_850/3-01 |  | 121 | Šatna muži - předsíň | 850/3-01#121
[24 empty] | 805/1-01.442 | 805/1-01.442 Chodba | [5 empty] | EDU_850/3-01 |  | 122 | Střecha | 850/3-01#122
[24 empty] | 805/1-01.444 | 805/1-01.444 Sklad | [5 empty] | EDU_850/3-01 |  | 200 | Chodba | 850/3-01#200
[24 empty] | 805/1-01.445 | 805/1-01.445 Programátor | [5 empty] | EDU_850/3-01 |  | 201 | Kancelář | 850/3-01#201
[24 empty] | 805/1-01.446 | 805/1-01.446 Chodba | [5 empty] | EDU_850/3-01 |  | 202 | Denní místnost | 850/3-01#202
[24 empty] | 805/1-01.447 | 805/1-01.447 kancelář | [5 empty] | EDU_850/3-01 |  | 203 | Kancelář | 850/3-01#203
[24 empty] | 805/1-01.447A | 805/1-01.447A sklad nehořlavého materiálu | [5 empty] | EDU_850/3-01 |  | 204 | WC muži předsíň | 850/3-01#204
[24 empty] | 805/1-01.447B | 805/1-01.447B sklad nehořlavého materiálu | [5 empty] | EDU_850/3-01 |  | 205 | WC muži umývárna | 850/3-01#205
[24 empty] | 805/1-01.448 | 805/1-01.448 Rezervní místnost | [5 empty] | EDU_850/3-01 |  | 206 | WC muži | 850/3-01#206
[24 empty] | 805/1-01.448C | 805/1-01.448C Přístrojová část-diagnostika | [5 empty] | EDU_850/3-01 |  | 207 | WC ženy | 850/3-01#207
[24 empty] | 805/1-01.448D | 805/1-01.448D Laboratoř - diagnostika | [5 empty] | EDU_850/3-01 |  | 208 | WC ženy umývárna | 850/3-01#208
[24 empty] | 805/1-01.448E | 805/1-01.448E Denní místnost | [5 empty] | EDU_850/3-01 |  | 209 | WC ženy předsíň | 850/3-01#209
[24 empty] | 805/1-01.449 | 805/1-01.449 Chodba | [5 empty] | EDU_850/3-01 |  | 210 | Zasedací místnost | 850/3-01#210
[24 empty] | 805/1-01.451 | 805/1-01.451 Chodba | [5 empty] | EDU_850/3-01 |  | 211 | Příprava vzorků | 850/3-01#211
[24 empty] | 805/1-01.452 | 805/1-01.452 sklad nehořlavého materiálu | [5 empty] | EDU_850/3-01 |  | 212 | Dozorna radiační kontroly | 850/3-01#212
[24 empty] | 805/1-01.452A | 805/1-01.452A sklad nehořlavého materiálu | [5 empty] | EDU_850/3-01 |  | 213 | Radiochemická laboratoř I | 850/3-01#213
[24 empty] | 805/1-01.453 | 805/1-01.453 Přístrojová část-diagnostika | [5 empty] | EDU_850/3-01 |  | 214 | Radiochemická laboratoř II | 850/3-01#214
[24 empty] | 805/1-01.453A | 805/1-01.453A Laboratoř - diagnostika | [5 empty] | EDU_850/3-01 |  | 215 | Sklad chemikálií | 850/3-01#215
[24 empty] | 805/1-01.453B | 805/1-01.453B sklad | [5 empty] | EDU_850/3-01 |  | 216 | Sklad žíravin | 850/3-01#216
[24 empty] | 805/1-01.460 | 805/1-01.460 rezervní místnost | [5 empty] | EDU_850/3-01 |  | 217 | Střecha schodiště | 850/3-01#217
[24 empty] | 805/1-01.501 | 805/1-01.501 Strojovna vzduchotechniky | [5 empty] | EDU_850/3-01 |  | 301 | Střecha | 850/3-01#301
[24 empty] | 805/1-01.502 | 805/1-01.502 Chodba | [5 empty] | EDU_850/3-01 |  | 302 | Strojovna ST1 | 850/3-01#302
[24 empty] | 805/1-01.503 | 805/1-01.503 šatna muži | [5 empty] | EDU_850/3-01 |  | 303 | Strojovna ST2 | 850/3-01#303
[24 empty] | 805/1-01.503A | 805/1-01.503A předsíň WC muži | [5 empty] | EDU_850/3-01 |  | 401 | Střecha | 850/3-01#401
[24 empty] | 805/1-01.503B | 805/1-01.503B WC muži+sprcha | [5 empty] | EDU_850/3-01 |  | 402 | Střecha | 850/3-01#402
[24 empty] | 805/1-01.503C | 805/1-01.503C WC muži | [5 empty] | EDU_901/1-01 | -6.33 | 1 | Místnost čerpadel | 901/1-01#01
[24 empty] | 805/1-01.504 | 805/1-01.504 Předsíň WC muži | [5 empty] | EDU_901/1-01 | 0 | 1 | Hala vstupu | 901/1-01#1
[24 empty] | 805/1-01.504A | 805/1-01.504A úklidová komora | [5 empty] | EDU_901/1-01 | -4.21 | 10 | Rotační skrápěč - L | 901/1-01#10
[24 empty] | 805/1-01.504B | 805/1-01.504B WC muži | [5 empty] | EDU_901/1-01 | 4.95 | 101 | Střecha | 901/1-01#101
[24 empty] | 805/1-01.504C | 805/1-01.504C WC muži | [5 empty] | EDU_901/1-01 | 3.55 | 102 | Střecha | 901/1-01#102
[24 empty] | 805/1-01.505 | 805/1-01.505 Místnost rozvaděčů | [5 empty] | EDU_901/1-01 | -4 | 11 | Rotační skrápěč - P | 901/1-01#11
[24 empty] | 805/1-01.506 | 805/1-01.506 Prostor rozvaděčů a regulace | [5 empty] | EDU_901/1-01 | -5.61 | 12 | Šachta skrápěče - L | 901/1-01#12
[24 empty] | 805/1-01.507 | 805/1-01.507 Prostor rozvaděčů horké vody | [5 empty] | EDU_901/1-01 | -5.61 | 13 | Šachta skrápěče - P | 901/1-01#13
[24 empty] | 805/1-01.508 | 805/1-01.508 Kabelová stoupačka | [5 empty] | EDU_901/1-01 | -4.31 | 14 | Propojovací objekt - L | 901/1-01#14
[24 empty] | 805/1-01.509 | 805/1-01.509 Dozorna vzduchotechniky | [5 empty] | EDU_901/1-01 | -4.31 | 15 | Propojovací objekt - P | 901/1-01#15
[24 empty] | 805/1-01.509A | 805/1-01.509A šachta vzduchotechniky | [5 empty] | EDU_901/1-01 | -4.31 | 16 | Propojovací kanál | 901/1-01#16
[24 empty] | 805/1-01.511 | 805/1-01.511 Kabelová stoupačka | [5 empty] | EDU_901/1-01 | -1.2 | 17 | Skládka na koks | 901/1-01#17
[24 empty] | 805/1-01.512 | 805/1-01.512 Strojovna vzduchotechniky | [5 empty] | EDU_901/1-01 | -2.1 | 18 | Odvodňovací jímka | 901/1-01#18
[24 empty] | 805/1-01.513 | 805/1-01.513 Kabelová stoupačka | [5 empty] | EDU_901/1-01 | 0.3 | 19 | Strop | 901/1-01#19
[24 empty] | 805/1-01.514 | 805/1-01.514 Místnost rozvaděčů | [5 empty] | EDU_901/1-01 | -6.6 | 2 | Sací jímka | 901/1-01#02
[24 empty] | 805/1-01.515 | 805/1-01.515 Chodba | [5 empty] | EDU_901/1-01 | 0 | 2 | Rozvodna | 901/1-01#2
[24 empty] | 805/1-01.516 | 805/1-01.516 sklad nehořlavého materiálu | [5 empty] | EDU_901/1-01 | -5.7 | 3 | Retenční nádrž - L | 901/1-01#03
[24 empty] | 805/1-01.518 | 805/1-01.518 Místnost rozvaděčů | [5 empty] | EDU_901/1-01 | -0.85 | 3 | Stoková jímka - L | 901/1-01#3
[24 empty] | 805/1-01.519 | 805/1-01.519 Kabelová stoupačka | [5 empty] | EDU_901/1-01 | -5.7 | 4 | Retenční nádrž - P | 901/1-01#04
[24 empty] | 805/1-01.520 | 805/1-01.520 Strojovna vzduchotechniky | [5 empty] | EDU_901/1-01 | -0.85 | 4 | Stoková jímka - P | 901/1-01#4
[24 empty] | 805/1-01.520A | 805/1-01.520A strojonva vzduchotechniky | [5 empty] | EDU_901/1-01 | -5.7 | 5 | Kalová jímka - L | 901/1-01#05
[24 empty] | 805/1-01.520B | 805/1-01.520B sklad | [5 empty] | EDU_901/1-01 | -1.5 | 5 | Gravitační odlučovač - L | 901/1-01#5
[24 empty] | 805/1-01.522 | 805/1-01.522 Dozorna vzduchotechniky | [5 empty] | EDU_901/1-01 | -5.7 | 6 | Kalová jímka - P | 901/1-01#06
[24 empty] | 805/1-01.522A | 805/1-01.522A šachta vzduchotechniky | [5 empty] | EDU_901/1-01 | -1.5 | 6 | Gravitační odlučovač - P | 901/1-01#6
[24 empty] | 805/1-01.523 | 805/1-01.523 Kabelová stoupačka | [5 empty] | EDU_901/1-01 | -4.2 | 7 | Rozdělovací jímka | 901/1-01#07
[24 empty] | 805/1-01.524 | 805/1-01.524 Hluchý prostor | [5 empty] | EDU_901/1-01 | -1.5 | 7 | Jímka výtlaku čerpadel | 901/1-01#7
[24 empty] | 805/1-01.525 | 805/1-01.525 Prostor rozvaděčů horké vody | [5 empty] | EDU_901/1-01 | -6.33 | 8 | Schodiště | 901/1-01#08
[24 empty] | 805/1-01.526 | 805/1-01.526 Prostor rozvaděčů a regulace | [5 empty] | EDU_901/1-01 | -2.3 | 8 | Olejová jímka - L | 901/1-01#8
[24 empty] | 805/1-01.527 | 805/1-01.527 Strojovna vzduchotechniky | [5 empty] | EDU_901/1-01 | -2.3 | 9 | Olejová jímka - P | 901/1-01#9
[24 empty] | 805/1-01.528 | 805/1-01.528 Chodba | [5 empty] | EDU_901/1-01 | -5.5 | ŠS1 | Šachta | 901/1-01#ŠS1
[24 empty] | 805/1-01.529 | 805/1-01.529 předsíň WC muži | [5 empty] | EDU_901/1-01 | -4.2 | ŠS2 | Šachta | 901/1-01#ŠS2
[24 empty] | 805/1-01.529A | 805/1-01.529A Místnost pro úklid | [5 empty] | EDU_902/010 |  | 1 | Předsíň WC ženy | 902/010#1
[24 empty] | 805/1-01.529B | 805/1-01.529B WC muži | [5 empty] | EDU_902/010 |  | 10 | Kancelář | 902/010#10
[24 empty] | 805/1-01.529C | 805/1-01.529C WC muži | [5 empty] | EDU_902/010 |  | 101 | Střecha | 902/010#101
[24 empty] | 805/1-01.530 | 805/1-01.530 šatna muži | [5 empty] | EDU_902/010 |  | 102 | Střecha | 902/010#102
[24 empty] | 805/1-01.530A | 805/1-01.530A předsíň WC muži | [5 empty] | EDU_902/010 |  | 11 | Sklad | 902/010#11
[24 empty] | 805/1-01.530B | 805/1-01.530B WC muži + sprcha | [5 empty] | EDU_902/010 |  | 12 | Sklad | 902/010#12
[24 empty] | 805/1-01.530C | 805/1-01.530C WC muži | [5 empty] | EDU_902/010 |  | 12A | Sklad | 902/010#12A
[24 empty] | 805/1-01.531 | 805/1-01.531 Místnost rozvodny | [5 empty] | EDU_902/010 |  | 12B | Sklad | 902/010#12B
[24 empty] | 805/1-01.532 | 805/1-01.532 kabelová stoupačka | [5 empty] | EDU_902/010 |  | 12C | Sklad | 902/010#12C
[24 empty] | 805/1-01.533 | 805/1-01.533 Potrubní prostor | [5 empty] | EDU_902/010 |  | 12D | Sklad | 902/010#12D
[24 empty] | 805/1-01.533A | 805/1-01.533A sklad | [5 empty] | EDU_902/010 |  | 12E | Sklad | 902/010#12E
[24 empty] | 805/1-01.535 | 805/1-01.535 Chodba | [5 empty] | EDU_902/010 |  | 12F | Sklad | 902/010#12F
[24 empty] | 805/1-01.536 | 805/1-01.536 Dílna údržby | [5 empty] | EDU_902/010 |  | 12G | Sklad | 902/010#12G
[24 empty] | 805/1-01.537 | 805/1-01.537 Chodba | [5 empty] | EDU_902/010 |  | 12H | Sklad | 902/010#12H
[24 empty] | 805/1-01.538 | 805/1-01.538 Místnost úklidu | [5 empty] | EDU_902/010 |  | 12CH | Sklad | 902/010#12CH
[24 empty] | 805/1-01.539 | 805/1-01.539 Chodba | [5 empty] | EDU_902/010 |  | 12I | Sklad | 902/010#12I
[24 empty] | 805/1-01.540 | 805/1-01.540 Sklad | [5 empty] | EDU_902/010 |  | 12J | Sklad | 902/010#12J
[24 empty] | 805/1-01.541 | 805/1-01.541 prostor vzduchotechniky | [5 empty] | EDU_902/010 |  | 2 | WC ženy | 902/010#2
[24 empty] | 805/1-01.542 | 805/1-01.542 prostor vzduchotechniky | [5 empty] | EDU_902/010 |  | 3 | WC muži | 902/010#3
[24 empty] | 805/1-01.601 | 805/1-01.601 Prostory vzduchotechniky | [5 empty] | EDU_902/010 |  | 4 | Předsíň WC muži | 902/010#4
[24 empty] | 805/1-01.601A | 805/1-01.601A dílna oprav VZT | [5 empty] | EDU_902/010 |  | 5 | Předsíň | 902/010#5
[24 empty] | 805/1-01.602 | 805/1-01.602 Strojovna vzduchotechniky | [5 empty] | EDU_902/010 |  | 6 | Kancelář | 902/010#6
[24 empty] | 805/1-01.603 | 805/1-01.603 Chodba | [5 empty] | EDU_902/010 |  | 7 | Kancelář | 902/010#7
[24 empty] | 805/1-01.603A | 805/1-01.603A Chodba | [5 empty] | EDU_902/010 |  | 8 | Kancelář | 902/010#8
[24 empty] | 805/1-01.604 | 805/1-01.604 předsíň, šatna ženy | [5 empty] | EDU_902/010 |  | 9 | Kancelář | 902/010#9
[24 empty] | 805/1-01.604A | 805/1-01.604A šatna+sprcha | [5 empty] | EDU_903/010 |  | 1 | Chodba | 903/010#1
[24 empty] | 805/1-01.604B | 805/1-01.604B WC ženy | [5 empty] | EDU_903/010 |  | 10 | Sklad barev | 903/010#10
[24 empty] | 805/1-01.605 | 805/1-01.605 Místnost rozvaděčů | [5 empty] | EDU_903/010 |  | 101 | Střecha | 903/010#101
[24 empty] | 805/1-01.606 | 805/1-01.606 Místnost rozvaděčů | [5 empty] | EDU_903/010 |  | 11 | Sklad barev | 903/010#11
[24 empty] | 805/1-01.607 | 805/1-01.607 Chodba | [5 empty] | EDU_903/010 |  | 12 | Sklad barev | 903/010#12
[24 empty] | 805/1-01.608 | 805/1-01.608 Místnost rozvaděčů | [5 empty] | EDU_903/010 |  | 13 | Sklad barev | 903/010#13
[24 empty] | 805/1-01.609 | 805/1-01.609 Místnost rozvaděčů | [5 empty] | EDU_903/010 |  | 14 | Sklad barev | 903/010#14
[24 empty] | 805/1-01.610 | 805/1-01.610 Chodba | [5 empty] | EDU_903/010 |  | 15 | Sklad barev | 903/010#15
[24 empty] | 805/1-01.610A | 805/1-01.610A chodba | [5 empty] | EDU_903/010 |  | 16 | Sklad barev | 903/010#16
[24 empty] | 805/1-01.611 | 805/1-01.611 předsíň šatna ženy | [5 empty] | EDU_903/010 |  | 17 | Sklad barev | 903/010#17
[24 empty] | 805/1-01.611A | 805/1-01.611A šatna + sprcha ženy | [5 empty] | EDU_903/010 |  | 18 | Sklad barev | 903/010#18
[24 empty] | 805/1-01.611B | 805/1-01.611B WC ženy | [5 empty] | EDU_903/010 |  | 19 | Rampa | 903/010#19
[24 empty] | 805/1-01.612 | 805/1-01.612 Strojovna vzduchotechniky | [5 empty] | EDU_903/010 |  | 2 | Příruční sklad | 903/010#2
[24 empty] | 805/1-01.612A | 805/1-01.612A Sání vzduchu | [5 empty] | EDU_903/010 |  | 20 | Únikové schodiště | 903/010#20
[24 empty] | 805/1-01.613 | 805/1-01.613 VZT kanál | [5 empty] | EDU_903/010 |  | 21 | Únikové schodiště | 903/010#21
[24 empty] | 805/1-01.614 | 805/1-01.614 chodba | [5 empty] | EDU_903/010 |  | 22 | Sklad barev | 903/010#22
[24 empty] | 805/1-01.615 | 805/1-01.615 Sklad | [5 empty] | EDU_903/010 |  | 3 | Příruční sklad | 903/010#3
[24 empty] | 805/1-01.616 | 805/1-01.616 Strojovna výtahu 1.09.3.06.21 | [5 empty] | EDU_903/010 |  | 6 | Sklad barev | 903/010#6
[24 empty] | 805/1-01.617 | 805/1-01.617 chodba | [5 empty] | EDU_903/010 |  | 7 | Chodba | 903/010#7
[24 empty] | 805/1-01.618 | 805/1-01.618 chodba | [5 empty] | EDU_903/010 |  | 8 | Sklad barev | 903/010#8
[24 empty] | 805/1-01.619 | 805/1-01.619 Strojovna výtahu 2.59.3.06.22 | [5 empty] | EDU_903/010 |  | 9 | Sklad barev | 903/010#9
[24 empty] | 805/1-01.620 | 805/1-01.620 Sklad | [5 empty] | EDU_903/020 |  | 1 | Sklad | 903/020#1
[24 empty] | 805/1-01.621 | 805/1-01.621 Sání vzduchu | [5 empty] | EDU_903/020 |  | 101 | Střecha | 903/020#101
[24 empty] | 805/1-01.701 | 805/1-01.701 strojovna výtahu 0.09.3.06.25 | [5 empty] | EDU_903/020 |  | 2 | Sklad | 903/020#2
[24 empty] | 805/1-01.702 | 805/1-01.702 chodba | [5 empty] | EDU_903/020 |  | 3 | Sklad | 903/020#3
[24 empty] | 805/1-01.802 | 805/1-01.802 střecha | [5 empty] | EDU_903/050 |  | 1 | Vstup | 903/050#1
[24 empty] | 805/1-01.901 | 805/1-01.901 střecha | [5 empty] | EDU_903/050 |  | 101 | Střecha | 903/050#101
[24 empty] | 805/1-01.902 | 805/1-01.902 střecha | [5 empty] | EDU_903/050 |  | 10A | Garáž | 903/050#10A
[24 empty] | 805/1-02.----- | 805/1-02.----- Podélná etažérka hlav. výr. blok 2 | [5 empty] | EDU_903/050 |  | 10B | Garáž | 903/050#10B
[24 empty] | 805/1-02.0010 | 805/1-02.0010 Kabelový prostor | [5 empty] | EDU_903/050 |  | 10C | Garáž | 903/050#10C
[24 empty] | 805/1-02.0011 | 805/1-02.0011 Kabelový prostor | [5 empty] | EDU_903/050 |  | 11A | Garáž | 903/050#11A
[24 empty] | 805/1-02.0012 | 805/1-02.0012 Kabelový prostor | [5 empty] | EDU_903/050 |  | 11B | Garáž | 903/050#11B
[24 empty] | 805/1-02.0013 | 805/1-02.0013 Kabelový prostor | [5 empty] | EDU_903/050 |  | 12 | Garáž | 903/050#12
[24 empty] | 805/1-02.0014 | 805/1-02.0014 Kabelový prostor | [5 empty] | EDU_903/050 |  | 13 | Garáž | 903/050#13
[24 empty] | 805/1-02.0015 | 805/1-02.0015 Hluchý prostor | [5 empty] | EDU_903/050 |  | 13A | Garáž | 903/050#13A
[24 empty] | 805/1-02.0016 | 805/1-02.0016 Hluchý prostor | [5 empty] | EDU_903/050 |  | 13B | Garáž | 903/050#13B
[24 empty] | 805/1-02.0017 | 805/1-02.0017 Kabelový prostor | [5 empty] | EDU_903/050 |  | 13C | Garáž | 903/050#13C
[24 empty] | 805/1-02.0018 | 805/1-02.0018 Kabelový prostor | [5 empty] | EDU_903/050 |  | 13D | Garáž | 903/050#13D
[24 empty] | 805/1-02.0019 | 805/1-02.0019 Kabelový prostor | [5 empty] | EDU_903/050 |  | 2 | Kancelář | 903/050#2
[24 empty] | 805/1-02.0020 | 805/1-02.0020 Potrubní prostor | [5 empty] | EDU_903/050 |  | 3 | Kancelář | 903/050#3
[24 empty] | 805/1-02.0021 | 805/1-02.0021 Kabelový kanál | [5 empty] | EDU_903/050 |  | 4 | Předsíň WC muži | 903/050#4
[24 empty] | 805/1-02.0022 | 805/1-02.0022 Kabelový kanál | [5 empty] | EDU_903/050 |  | 5 | Sprcha muži | 903/050#5
[24 empty] | 805/1-02.0023 | 805/1-02.0023 Kabelový kanál | [5 empty] | EDU_903/050 |  | 5A | WC muži | 903/050#5A
[24 empty] | 805/1-02.0024 | 805/1-02.0024 Kabelový kanál | [5 empty] | EDU_903/050 |  | 6 | Předsíň WC ženy | 903/050#6
[24 empty] | 805/1-02.0025 | 805/1-02.0025 Kabelový kanál | [5 empty] | EDU_903/050 |  | 7 | Sprcha ženy | 903/050#7
[24 empty] | 805/1-02.0026 | 805/1-02.0026 Kabelový kanál | [5 empty] | EDU_903/050 |  | 7A | WC ženy | 903/050#7A
[24 empty] | 805/1-02.0027 | 805/1-02.0027 Kabelový kanál | [5 empty] | EDU_903/050 |  | 8 | Dílna | 903/050#8
[24 empty] | 805/1-02.0028 | 805/1-02.0028 Kabelový kanál | [5 empty] | EDU_903/050 |  | 9 | Garáž | 903/050#9
[24 empty] | 805/1-02.0029 | 805/1-02.0029 Kabelový kanál | [5 empty] | EDU_903/060 |  | 1 | Předsíň WC muži | 903/060#1
[24 empty] | 805/1-02.0030 | 805/1-02.0030 Kabelový kanál | [5 empty] | EDU_903/060 |  | 10 | Kancelář | 903/060#10
[24 empty] | 805/1-02.0031 | 805/1-02.0031 Kabelový kanál | [5 empty] | EDU_903/060 |  | 101 | Střecha | 903/060#101
[24 empty] | 805/1-02.0032 | 805/1-02.0032 Kabelový kanál | [5 empty] | EDU_903/060 |  | 102 | Střecha | 903/060#102
[24 empty] | 805/1-02.0033 | 805/1-02.0033 Kabelový kanál | [5 empty] | EDU_903/060 |  | 12 | Trafostanice | 903/060#12
[24 empty] | 805/1-02.0033A | 805/1-02.0033A Kabelový kanál | [5 empty] | EDU_903/060 |  | 13 | Sklad | 903/060#13
[24 empty] | 805/1-02.0034 | 805/1-02.0034 Kabelový prostor | [5 empty] | EDU_903/060 |  | 13A | Sklad | 903/060#13A
[24 empty] | 805/1-02.0035 | 805/1-02.0035 Kabelový prostor | [5 empty] | EDU_903/060 |  | 13B | Sklad | 903/060#13B
[24 empty] | 805/1-02.0036 | 805/1-02.0036 Kabelový prostor | [5 empty] | EDU_903/060 |  | 13C | Sklad | 903/060#13C
[24 empty] | 805/1-02.0037 | 805/1-02.0037 Hluchý prostor | [5 empty] | EDU_903/060 |  | 14 | Sklad | 903/060#14
[24 empty] | 805/1-02.0038 | 805/1-02.0038 Kabelový prostor | [5 empty] | EDU_903/060 |  | 14A | Sklad | 903/060#14A
[24 empty] | 805/1-02.0039 | 805/1-02.0039 Kabelový prostor | [5 empty] | EDU_903/060 |  | 14B | Sklad | 903/060#14B
[24 empty] | 805/1-02.0040 | 805/1-02.0040 Kabelový prostor | [5 empty] | EDU_903/060 |  | 14C | Sklad | 903/060#14C
[24 empty] | 805/1-02.0041 | 805/1-02.0041 Výtahová šachta | [5 empty] | EDU_903/060 |  | 15 | Chodba | 903/060#15
[24 empty] | 805/1-02.0042 | 805/1-02.0042 Kabelový kanál | [5 empty] | EDU_903/060 |  | 2 | Pisoár | 903/060#2
[24 empty] | 805/1-02.0043 | 805/1-02.0043 Potrubní prostor | [5 empty] | EDU_903/060 |  | 3 | WC muži | 903/060#3
[24 empty] | 805/1-02.0044 | 805/1-02.0044 Kabelový kanál | [5 empty] | EDU_903/060 |  | 4 | WC ženy | 903/060#4
[24 empty] | 805/1-02.0045 | 805/1-02.0045 Kabelový kanál | [5 empty] | EDU_903/060 |  | 5 | Předsíň WC ženy | 903/060#5
[24 empty] | 805/1-02.0046 | 805/1-02.0046 Kabelový kanál | [5 empty] | EDU_903/060 |  | 6 | Rozvodna | 903/060#6
[24 empty] | 805/1-02.0047 | 805/1-02.0047 Kabelový kanál | [5 empty] | EDU_903/060 |  | 7 | Kancelář | 903/060#7
[24 empty] | 805/1-02.0048 | 805/1-02.0048 Kabelový kanál | [5 empty] | EDU_903/060 |  | 8 | Kancelář | 903/060#8
[24 empty] | 805/1-02.0049 | 805/1-02.0049 Kabelový kanál | [5 empty] | EDU_903/060 |  | 9 | Kancelář | 903/060#9
[24 empty] | 805/1-02.0050 | 805/1-02.0050 Kabelový kanál | [5 empty] | EDU_903/070 |  | 1 | Předsíň WC muži | 903/070#1
[24 empty] | 805/1-02.0051 | 805/1-02.0051 Kabelový kanál | [5 empty] | EDU_903/070 |  | 10 | Předsíň WC ženy | 903/070#10
[24 empty] | 805/1-02.0052 | 805/1-02.0052 Kabelový kanál | [5 empty] | EDU_903/070 |  | 101 | Střecha | 903/070#101
[24 empty] | 805/1-02.0053 | 805/1-02.0053 kabelový prostor | [5 empty] | EDU_903/070 |  | 102 | Střecha | 903/070#102
[24 empty] | 805/1-02.0054 | 805/1-02.0054 kabelový prostor | [5 empty] | EDU_903/070 |  | 10A | WC žena | 903/070#10A
[24 empty] | 805/1-02.0055 | 805/1-02.0055 kabelový prostor | [5 empty] | EDU_903/070 |  | 11 | Předsíň WC muži | 903/070#11
[24 empty] | 805/1-02.009 | 805/1-02.009 Kabelový prostor | [5 empty] | EDU_903/070 |  | 12 | WC muži | 903/070#12
[24 empty] | 805/1-02.010A | 805/1-02.010A Kabelový prostor | [5 empty] | EDU_903/070 |  | 12A | WC muži | 903/070#12A
[24 empty] | 805/1-02.018A | 805/1-02.018A Kabelový prostor | [5 empty] | EDU_903/070 |  | 13 | Úklidová komora | 903/070#13
[24 empty] | 805/1-02.018B | 805/1-02.018B Kabelový prostor | [5 empty] | EDU_903/070 |  | 14 | Chodba | 903/070#14
[24 empty] | 805/1-02.018C | 805/1-02.018C Kabelový prostor | [5 empty] | EDU_903/070 |  | 15 | Dílna | 903/070#15
[24 empty] | 805/1-02.018D | 805/1-02.018D Kabelový prostor | [5 empty] | EDU_903/070 |  | 16 | Dílna | 903/070#16
[24 empty] | 805/1-02.018E | 805/1-02.018E Kabelový prostor | [5 empty] | EDU_903/070 |  | 17 | Dílna | 903/070#17
[24 empty] | 805/1-02.018F | 805/1-02.018F Kabelový prostor | [5 empty] | EDU_903/070 |  | 18 | Dílna | 903/070#18
[24 empty] | 805/1-02.018G | 805/1-02.018G Kabelový prostor | [5 empty] | EDU_903/070 |  | 19 | Dílna | 903/070#19
[24 empty] | 805/1-02.019A | 805/1-02.019A Kabelový prostor | [5 empty] | EDU_903/070 |  | 2 | WC muži | 903/070#2
[24 empty] | 805/1-02.019B | 805/1-02.019B Kabelový prostor | [5 empty] | EDU_903/070 |  | 20 | Dílna | 903/070#20
[24 empty] | 805/1-02.019C | 805/1-02.019C Kabelový prostor | [5 empty] | EDU_903/070 |  | 21 | Dílna | 903/070#21
[24 empty] | 805/1-02.019D | 805/1-02.019D Kabelový prostor | [5 empty] | EDU_903/070 |  | 22 | Sklad | 903/070#22
[24 empty] | 805/1-02.020A | 805/1-02.020A Kabelový prostor | [5 empty] | EDU_903/070 |  | 23 | Sklad | 903/070#23
[24 empty] | 805/1-02.020B | 805/1-02.020B Kabelový prostor | [5 empty] | EDU_903/070 |  | 24 | Sklad | 903/070#24
[24 empty] | 805/1-02.021A | 805/1-02.021A Kabelový prostor | [5 empty] | EDU_903/070 |  | 25 | Dílna | 903/070#25
[24 empty] | 805/1-02.021B | 805/1-02.021B Kabelový prostor | [5 empty] | EDU_903/070 |  | 26 | Sklad | 903/070#26
[24 empty] | 805/1-02.021C | 805/1-02.021C Kabelový prostor | [5 empty] | EDU_903/070 |  | 27 | Sklad | 903/070#27
[24 empty] | 805/1-02.021D | 805/1-02.021D Kabelový prostor | [5 empty] | EDU_903/070 |  | 28 | Sklad | 903/070#28
[24 empty] | 805/1-02.022A | 805/1-02.022A Kabelový prostor | [5 empty] | EDU_903/070 |  | 2A | WC muži | 903/070#2A
[24 empty] | 805/1-02.022B | 805/1-02.022B Kabelový prostor | [5 empty] | EDU_903/070 |  | 3 | Předsíň WC ženy | 903/070#3
[24 empty] | 805/1-02.022C | 805/1-02.022C Kabelový prostor | [5 empty] | EDU_903/070 |  | 4 | WC ženy | 903/070#4
[24 empty] | 805/1-02.022D | 805/1-02.022D Kabelový prostor | [5 empty] | EDU_903/070 |  | 5 | Kancelář | 903/070#5
[24 empty] | 805/1-02.023A | 805/1-02.023A Kabelový prostor | [5 empty] | EDU_903/070 |  | 6 | Kancelář | 903/070#6
[24 empty] | 805/1-02.023B | 805/1-02.023B Kabelový prostor | [5 empty] | EDU_903/070 |  | 7 | Kancelář | 903/070#7
[24 empty] | 805/1-02.023C | 805/1-02.023C Kabelový prostor | [5 empty] | EDU_903/070 |  | 8 | Kancelář | 903/070#8
[24 empty] | 805/1-02.023D | 805/1-02.023D šachta vzduchotechniky | [5 empty] | EDU_903/070 |  | 9 | Předsíň WC ženy | 903/070#9
[24 empty] | 805/1-02.024 | 805/1-02.024 Rozvodna | [5 empty] | EDU_903/090 |  | 1 | Vstupní chodba | 903/090#1
[24 empty] | 805/1-02.024A | 805/1-02.024A Elektrické rozvaděče | [5 empty] | EDU_903/090 |  | 10 | Kancelář | 903/090#10
[24 empty] | 805/1-02.025 | 805/1-02.025 Schodiště, Chodba | [5 empty] | EDU_903/090 |  | 101 | Střecha | 903/090#101
[24 empty] | 805/1-02.026 | 805/1-02.026 Výtahová šachta | [5 empty] | EDU_903/090 |  | 102 | Střecha | 903/090#102
[24 empty] | 805/1-02.027A | 805/1-02.027A Kabelový prostor | [5 empty] | EDU_903/090 |  | 11 | Kancelář | 903/090#11
[24 empty] | 805/1-02.027B | 805/1-02.027B Kabelový prostor | [5 empty] | EDU_903/090 |  | 12 | Rozvodna elektro | 903/090#12
[24 empty] | 805/1-02.027C | 805/1-02.027C Kabelový prostor | [5 empty] | EDU_903/090 |  | 13 | Chodba | 903/090#13
[24 empty] | 805/1-02.027D | 805/1-02.027D Kabelový prostor | [5 empty] | EDU_903/090 |  | 14 | Sklad | 903/090#14
[24 empty] | 805/1-02.027E | 805/1-02.027E Kabelový prostor | [5 empty] | EDU_903/090 |  | 15 | Sklad | 903/090#15
[24 empty] | 805/1-02.027F | 805/1-02.027F kabelový prostor | [5 empty] | EDU_903/090 |  | 16 | Sklad | 903/090#16
[24 empty] | 805/1-02.027G | 805/1-02.027G Kabelový prostor | [5 empty] | EDU_903/090 |  | 17 | Sklad | 903/090#17
[24 empty] | 805/1-02.028A | 805/1-02.028A Kabelový prostor | [5 empty] | EDU_903/090 |  | 18 | Sklad | 903/090#18
[24 empty] | 805/1-02.028B | 805/1-02.028B Kabelový prostor | [5 empty] | EDU_903/090 |  | 18A | Sklad | 903/090#18A
[24 empty] | 805/1-02.028C | 805/1-02.028C Kabelový prostor | [5 empty] | EDU_903/090 |  | 19 | Sklad | 903/090#19
[24 empty] | 805/1-02.028D | 805/1-02.028D Kabelový prostor | [5 empty] | EDU_903/090 |  | 2 | WC muži | 903/090#2
[24 empty] | 805/1-02.029A | 805/1-02.029A Kabelový prostor | [5 empty] | EDU_903/090 |  | 20 | Předsíň WC muži | 903/090#20
[24 empty] | 805/1-02.029B | 805/1-02.029B Kabelový prostor | [5 empty] | EDU_903/090 |  | 21 | WC muži | 903/090#21
[24 empty] | 805/1-02.030A | 805/1-02.030A Kabelový prostor | [5 empty] | EDU_903/090 |  | 21A | WC muži | 903/090#21A
[24 empty] | 805/1-02.030B | 805/1-02.030B Kabelový prostor | [5 empty] | EDU_903/090 |  | 21B | WC muži | 903/090#21B
[24 empty] | 805/1-02.030C | 805/1-02.030C Kabelový prostor | [5 empty] | EDU_903/090 |  | 21C | WC muži | 903/090#21C
[24 empty] | 805/1-02.031A | 805/1-02.031A Kabelový prostor | [5 empty] | EDU_903/090 |  | 22 | Předsíň WC ženy | 903/090#22
[24 empty] | 805/1-02.031B | 805/1-02.031B Kabelový prostor | [5 empty] | EDU_903/090 |  | 23 | WC ženy | 903/090#23
[24 empty] | 805/1-02.031C | 805/1-02.031C Kabelový prostor | [5 empty] | EDU_903/090 |  | 23A | WC ženy | 903/090#23A
[24 empty] | 805/1-02.032A | 805/1-02.032A Kabelový prostor | [5 empty] | EDU_903/090 |  | 23B | WC ženy | 903/090#23B
[24 empty] | 805/1-02.032B | 805/1-02.032B Kabelový prostor | [5 empty] | EDU_903/090 |  | 23C | WC ženy | 903/090#23C
[24 empty] | 805/1-02.032C | 805/1-02.032C řeší EGPI | [5 empty] | EDU_903/090 |  | 24 | Sklad | 903/090#24
[24 empty] | 805/1-02.034A | 805/1-02.034A Kabelový prostor | [5 empty] | EDU_903/090 |  | 25 | Dílna | 903/090#25
[24 empty] | 805/1-02.039 | 805/1-02.039 Schodiště, chodba | [5 empty] | EDU_903/090 |  | 26 | Sklad | 903/090#26
[24 empty] | 805/1-02.041 | 805/1-02.041 Rozvodna 0,4kV IV | [5 empty] | EDU_903/090 |  | 27 | Dílna | 903/090#27
[24 empty] | 805/1-02.041A | 805/1-02.041A Místnost rozvaděčů | [5 empty] | EDU_903/090 |  | 28 | Dílna | 903/090#28
[24 empty] | 805/1-02.042 | 805/1-02.042 kabelový kanál(dle FM) | [5 empty] | EDU_903/090 |  | 29 | Sklad | 903/090#29
[24 empty] | 805/1-02.1001 | 805/1-02.1001 střecha přístavku VZT 3. blok | [5 empty] | EDU_903/090 |  | 2A | WC muži | 903/090#2A
[24 empty] | 805/1-02.1002 | 805/1-02.1002 střecha přístavku VZT 4. blok | [5 empty] | EDU_903/090 |  | 2B | WC muži | 903/090#2B
[24 empty] | 805/1-02.1100 | 805/1-02.1100 Rozvodna 6kV | [5 empty] | EDU_903/090 |  | 3 | Předsíň WC muži | 903/090#3
[24 empty] | 805/1-02.1101 | 805/1-02.1101 Rozvodna 0,4kV | [5 empty] | EDU_903/090 |  | 30 | Rozvodna elektro | 903/090#30
[24 empty] | 805/1-02.1102 | 805/1-02.1102 Rozvodna 0,4kV | [5 empty] | EDU_903/090 |  | 31 | Strojovna vzduchotechniky | 903/090#31
[24 empty] | 805/1-02.1104 | 805/1-02.1104 Rozvodna 6kV | [5 empty] | EDU_903/090 |  | 32 | Sklad kovových výrobků | 903/090#32
[24 empty] | 805/1-02.1105 | 805/1-02.1105 Rozvodna | [5 empty] | EDU_903/090 |  | 33 | Sušení nátěrů | 903/090#33
[24 empty] | 805/1-02.1106 | 805/1-02.1106 Kabelová stoupačka | [5 empty] | EDU_903/090 |  | 34 | Natěračská dílna | 903/090#34
[24 empty] | 805/1-02.1106A | 805/1-02.1106A Kabelová stoupačka | [5 empty] | EDU_903/090 |  | 4 | WC ženy | 903/090#4
[24 empty] | 805/1-02.1107 | 805/1-02.1107 Kabelová stoupačka | [5 empty] | EDU_903/090 |  | 5 | Předsíň WC ženy | 903/090#5
[24 empty] | 805/1-02.1108 | 805/1-02.1108 Kabelová stoupačka | [5 empty] | EDU_903/090 |  | 6 | Denní místnost | 903/090#6
[24 empty] | 805/1-02.1109 | 805/1-02.1109 Kabelová stoupačka | [5 empty] | EDU_903/090 |  | 7 | Kancelář | 903/090#7
[24 empty] | 805/1-02.1110 | 805/1-02.1110 Kabelová stoupačka | [5 empty] | EDU_903/090 |  | 8 | Kancelář | 903/090#8
[24 empty] | 805/1-02.1110A | 805/1-02.1110A Kabelová stoupačka | [5 empty] | EDU_903/090 |  | 9 | Kancelář | 903/090#9
[24 empty] | 805/1-02.1112 | 805/1-02.1112 Rozvodna 6kV | [5 empty] | EDU_903/130 |  | 1 | Sklad hořlavin | 903/130#1
[24 empty] | 805/1-02.1113 | 805/1-02.1113 Rozvodna 0,4kV | [5 empty] | EDU_903/130 |  | 10 | Sklad hořlavin | 903/130#10
[24 empty] | 805/1-02.1114 | 805/1-02.1114 Zádveří | [5 empty] | EDU_903/130 |  | 101 | Střecha | 903/130#101
[24 empty] | 805/1-02.1115 | 805/1-02.1115 chodba | [5 empty] | EDU_903/130 |  | 11 | Sklad hořlavin | 903/130#11
[24 empty] | 805/1-02.1116 | 805/1-02.1116 Předsíň WC ženy | [5 empty] | EDU_903/130 |  | 12 | Sklad hořlavin | 903/130#12
[24 empty] | 805/1-02.1116A | 805/1-02.1116A WC ženy | [5 empty] | EDU_903/130 |  | 13 | Chodba | 903/130#13
[24 empty] | 805/1-02.1116B | 805/1-02.1116B Místnost pro úklid | [5 empty] | EDU_903/130 |  | 14 | Venkovní rampa | 903/130#14
[24 empty] | 805/1-02.1116C | 805/1-02.1116C WC ženy | [5 empty] | EDU_903/130 |  | 15 | Schodiště | 903/130#15
[24 empty] | 805/1-02.1116D | 805/1-02.1116D WC ženy | [5 empty] | EDU_903/130 |  | 16 | Schodiště | 903/130#16
[24 empty] | 805/1-02.1117 | 805/1-02.1117 Předsíň WC muži | [5 empty] | EDU_903/130 |  | 2 | Sklad hořlavin | 903/130#2
[24 empty] | 805/1-02.1117A | 805/1-02.1117A WC muži | [5 empty] | EDU_903/130 |  | 3 | Sklad hořlavin | 903/130#3
[24 empty] | 805/1-02.127 | 805/1-02.127 Rozvodna 6 kV | [5 empty] | EDU_903/130 |  | 4 | Sklad hořlavin | 903/130#4
[24 empty] | 805/1-02.128 | 805/1-02.128 Rozvodna 0,4 kV | [5 empty] | EDU_903/130 |  | 5 | Sklad hořlavin | 903/130#5
[24 empty] | 805/1-02.129 | 805/1-02.129 Zádveří | [5 empty] | EDU_903/130 |  | 6 | Sklad hořlavin | 903/130#6
[24 empty] | 805/1-02.130 | 805/1-02.130 chodba | [5 empty] | EDU_903/130 |  | 7 | Sklad hořlavin | 903/130#7
[24 empty] | 805/1-02.131 | 805/1-02.131 Předsíň WC muži | [5 empty] | EDU_903/130 |  | 8 | Sklad hořlavin | 903/130#8
[24 empty] | 805/1-02.131A | 805/1-02.131A WC muži | [5 empty] | EDU_903/130 |  | 9 | Sklad hořlavin | 903/130#9
[24 empty] | 805/1-02.132 | 805/1-02.132 Předsíň WC ženy | [5 empty] | EDU_904/030 |  | 1 | Sklad | 904/030#1
[24 empty] | 805/1-02.132A | 805/1-02.132A WC ženy | [5 empty] | EDU_904/030 |  | 101 | Střecha | 904/030#101
[24 empty] | 805/1-02.132B | 805/1-02.132B Sklad nářadí | [5 empty] | EDU_904/030 |  | 1A | Sklad | 904/030#1A
[24 empty] | 805/1-02.133 | 805/1-02.133 Kabelová stoupačka | [5 empty] | EDU_904/030 |  | 2 | Sklad | 904/030#2
[24 empty] | 805/1-02.133A | 805/1-02.133A Kabelová stoupačka | [5 empty] | EDU_904/030 |  | 2A | Sklad | 904/030#2A
[24 empty] | 805/1-02.134 | 805/1-02.134 Kabelová stoupačka | [5 empty] | EDU_904/030 |  | 3 | Sklad | 904/030#3
[24 empty] | 805/1-02.135 | 805/1-02.135 Kabelová stoupačka | [5 empty] | EDU_904/030 |  | 3A | Sklad | 904/030#3A
[24 empty] | 805/1-02.136 | 805/1-02.136 Kabelová stoupačka | [5 empty] | EDU_904/030 |  | 4 | Venkovní rampa | 904/030#4
[24 empty] | 805/1-02.137 | 805/1-02.137 Kabelová stoupačka | [5 empty] | EDU_904/030 |  | 5 | Venkovní rampa | 904/030#5
[24 empty] | 805/1-02.137A | 805/1-02.137A Kabelová stoupačka | [5 empty] | EDU_904/070 |  | 1 | Chodba | 904/070#1
[24 empty] | 805/1-02.138 | 805/1-02.138 Rozvodna 6kV | [5 empty] | EDU_904/070 |  | 10 | Předsíň WC muži | 904/070#10
[24 empty] | 805/1-02.139 | 805/1-02.139 Rozvodna | [5 empty] | EDU_904/070 |  | 101 | Chodba | 904/070#101
[24 empty] | 805/1-02.140 | 805/1-02.140 Rozvodna | [5 empty] | EDU_904/070 |  | 102 | Projekce | 904/070#102
[24 empty] | 805/1-02.141 | 805/1-02.141 Rozvodna 6kV | [5 empty] | EDU_904/070 |  | 103 | Archív | 904/070#103
[24 empty] | 805/1-02.142 | 805/1-02.142 Rozvodna 0,4kV | [5 empty] | EDU_904/070 |  | 104 | Předsíň WC ženy | 904/070#104
[24 empty] | 805/1-02.143 | 805/1-02.143 Kabelová stoupačka | [5 empty] | EDU_904/070 |  | 105 | WC ženy | 904/070#105
[24 empty] | 805/1-02.144 | 805/1-02.144 Kabelová stoupačka | [5 empty] | EDU_904/070 |  | 105A | WC ženy | 904/070#105A
[24 empty] | 805/1-02.145 | 805/1-02.145 Kabelová stoupačka | [5 empty] | EDU_904/070 |  | 105B | WC ženy | 904/070#105B
[24 empty] | 805/1-02.146 | 805/1-02.146 Kabelová stoupačka | [5 empty] | EDU_904/070 |  | 106 | Úklid | 904/070#106
[24 empty] | 805/1-02.147 | 805/1-02.147 Chodba | [5 empty] | EDU_904/070 |  | 107 | Předsíň WC muži | 904/070#107
[24 empty] | 805/1-02.148 | 805/1-02.148 Kabelová stoupačka | [5 empty] | EDU_904/070 |  | 108 | WC muži | 904/070#108
[24 empty] | 805/1-02.148A | 805/1-02.148A Kabelová stoupačka | [5 empty] | EDU_904/070 |  | 108A | WC muži | 904/070#108A
[24 empty] | 805/1-02.149 | 805/1-02.149 Akubaterie | [5 empty] | EDU_904/070 |  | 108B | WC muži | 904/070#108B
[24 empty] | 805/1-02.150 | 805/1-02.150 Akubaterie | [5 empty] | EDU_904/070 |  | 108C | WC muži | 904/070#108C
[24 empty] | 805/1-02.151 | 805/1-02.151 Chodba | [5 empty] | EDU_904/070 |  | 108D | WC muži | 904/070#108D
[24 empty] | 805/1-02.152 | 805/1-02.152 Strojovna VZT | [5 empty] | EDU_904/070 |  | 11 | WC muži | 904/070#11
[24 empty] | 805/1-02.153 | 805/1-02.153 Akubaterie-sklad | [5 empty] | EDU_904/070 |  | 111A | Kancelář | 904/070#111A
[24 empty] | 805/1-02.154 | 805/1-02.154 Chodba | [5 empty] | EDU_904/070 |  | 111B | Kancelář | 904/070#111B
[24 empty] | 805/1-02.155 | 805/1-02.155 Kabelová stoupačka | [5 empty] | EDU_904/070 |  | 112 | Kancelář | 904/070#112
[24 empty] | 805/1-02.156 | 805/1-02.156 Kabelová stoupačka | [5 empty] | EDU_904/070 |  | 113 | Kancelář | 904/070#113
[24 empty] | 805/1-02.157 | 805/1-02.157 Kabelová stoupačka | [5 empty] | EDU_904/070 |  | 114 | Kancelář | 904/070#114
[24 empty] | 805/1-02.158 | 805/1-02.158 Kabelová stoupačka | [5 empty] | EDU_904/070 |  | 115 | Kancelář | 904/070#115
[24 empty] | 805/1-02.159 | 805/1-02.159 Kabelová stoupačka | [5 empty] | EDU_904/070 |  | 116 | Kancelář | 904/070#116
[24 empty] | 805/1-02.160 | 805/1-02.160 Rozvodna 6kV/0,4kV | [5 empty] | EDU_904/070 |  | 117 | Kancelář | 904/070#117
[24 empty] | 805/1-02.161 | 805/1-02.161 Rozvodna 6kV/0,4kV | [5 empty] | EDU_904/070 |  | 118 | Kancelář | 904/070#118
[24 empty] | 805/1-02.162 | 805/1-02.162 Rozvodna | [5 empty] | EDU_904/070 |  | 119 | Kancelář | 904/070#119
[24 empty] | 805/1-02.163 | 805/1-02.163 Rozvodna 6kV/0,4kV | [5 empty] | EDU_904/070 |  | 11A | WC muži | 904/070#11A
[24 empty] | 805/1-02.164 | 805/1-02.164 Rozvodna | [5 empty] | EDU_904/070 |  | 11B | WC muži | 904/070#11B
[24 empty] | 805/1-02.165 | 805/1-02.165 Rozvodna | [5 empty] | EDU_904/070 |  | 11C | WC muži | 904/070#11C
[24 empty] | 805/1-02.166 | 805/1-02.166 Rozvodna | [5 empty] | EDU_904/070 |  | 11D | WC muži | 904/070#11D
[24 empty] | 805/1-02.167 | 805/1-02.167 Výtah 2000kg | [5 empty] | EDU_904/070 |  | 12 | Umývárna muži | 904/070#12
[24 empty] | 805/1-02.168 | 805/1-02.168 Chodba+schodiště | [5 empty] | EDU_904/070 |  | 13 | Předsíň umývárna muži | 904/070#13
[24 empty] | 805/1-02.169 | 805/1-02.169 Kabelová stoupačka | [5 empty] | EDU_904/070 |  | 14 | Šatna muži | 904/070#14
[24 empty] | 805/1-02.169A | 805/1-02.169A Kabelová stoupačka | [5 empty] | EDU_904/070 |  | 15 | Kancelář | 904/070#15
[24 empty] | 805/1-02.170 | 805/1-02.170 Kabelová stoupačka | [5 empty] | EDU_904/070 |  | 16 | Svačinárna | 904/070#16
[24 empty] | 805/1-02.171 | 805/1-02.171 Kabelová stoupačka | [5 empty] | EDU_904/070 |  | 17 | Šatna | 904/070#17
[24 empty] | 805/1-02.171A | 805/1-02.171A Kabelová stoupačka | [5 empty] | EDU_904/070 |  | 18 | Výdejna nástrojů | 904/070#18
[24 empty] | 805/1-02.172 | 805/1-02.172 Kabelová stoupačka | [5 empty] | EDU_904/070 |  | 19 | Brusírna | 904/070#19
[24 empty] | 805/1-02.173 | 805/1-02.173 Kabelová stoupačka | [5 empty] | EDU_904/070 |  | 1A | Schodiště | 904/070#1A
[24 empty] | 805/1-02.174 | 805/1-02.174 Předsíň WC ženy | [5 empty] | EDU_904/070 |  | 1B | Schodiště | 904/070#1B
[24 empty] | 805/1-02.175 | 805/1-02.175 Předsíň WC muži | [5 empty] | EDU_904/070 |  | 1C | Venkovní schodiště | 904/070#1C
[24 empty] | 805/1-02.176 | 805/1-02.176 Rozvodna 0,4kV | [5 empty] | EDU_904/070 |  | 1D | Venkovní schodiště | 904/070#1D
[24 empty] | 805/1-02.176A | 805/1-02.176A kabelová stoupačka | [5 empty] | EDU_904/070 |  | 2 | Rozvodna elektro | 904/070#2
[24 empty] | 805/1-02.177 | 805/1-02.177 Rozvodna 0,4kV | [5 empty] | EDU_904/070 |  | 20 | Sklad | 904/070#20
[24 empty] | 805/1-02.178 | 805/1-02.178 Rozvodna 0,4kV | [5 empty] | EDU_904/070 |  | 21 | Montáž potrubí | 904/070#21
[24 empty] | 805/1-02.178A | 805/1-02.178A šachta | [5 empty] | EDU_904/070 |  | 22 | Zámečnické pracoviště | 904/070#22
[24 empty] | 805/1-02.179 | 805/1-02.179 Rozvaděče osvětlení | [5 empty] | EDU_904/070 |  | 23 | Úpravna polotovarů | 904/070#23
[24 empty] | 805/1-02.180 | 805/1-02.180 Rozvodna 6kV | [5 empty] | EDU_904/070 |  | 24 | Montáž OK | 904/070#24
[24 empty] | 805/1-02.181 | 805/1-02.181 Rozvodna 6kV | [5 empty] | EDU_904/070 |  | 24A | Oplocený sklad materiálu | 904/070#24A
[24 empty] | 805/1-02.182 | 805/1-02.182 Rozvodna 0,4kV | [5 empty] | EDU_904/070 |  | 25 | Čistá montáž | 904/070#25
[24 empty] | 805/1-02.183 | 805/1-02.183 Kabelová stoupačka | [5 empty] | EDU_904/070 |  | 26 | Zámečnické pracoviště | 904/070#26
[24 empty] | 805/1-02.184 | 805/1-02.184 Kabelová stoupačka | [5 empty] | EDU_904/070 |  | 26A | Sklad | 904/070#26A
[24 empty] | 805/1-02.185 | 805/1-02.185 Kabelová stoupačka | [5 empty] | EDU_904/070 |  | 27 | Obrobna | 904/070#27
[24 empty] | 805/1-02.186 | 805/1-02.186 Kabelová stoupačka | [5 empty] | EDU_904/070 |  | 28 | Přípravna potrubí | 904/070#28
[24 empty] | 805/1-02.187 | 805/1-02.187 Kabelová stoupačka | [5 empty] | EDU_904/070 |  | 29 | Sklad | 904/070#29
[24 empty] | 805/1-02.188 | 805/1-02.188 Chodba | [5 empty] | EDU_904/070 |  | 3 | Strojovna ÚT | 904/070#3
[24 empty] | 805/1-02.189 | 805/1-02.189 Akubaterie | [5 empty] | EDU_904/070 |  | 30 | Zámečnické pracoviště | 904/070#30
[24 empty] | 805/1-02.190 | 805/1-02.190 Akubaterie | [5 empty] | EDU_904/070 |  | 30A | Sklad | 904/070#30A
[24 empty] | 805/1-02.191 | 805/1-02.191 Chodba | [5 empty] | EDU_904/070 |  | 4 | Šatna ženy | 904/070#4
[24 empty] | 805/1-02.192 | 805/1-02.192 Akubaterie-sklad | [5 empty] | EDU_904/070 |  | 5 | Předsíň šatna ženy | 904/070#5
[24 empty] | 805/1-02.193 | 805/1-02.193 Strojovna VZT | [5 empty] | EDU_904/070 |  | 6 | Umývárna ženy | 904/070#6
[24 empty] | 805/1-02.194 | 805/1-02.194 Kabelová stoupačka | [5 empty] | EDU_904/070 |  | 7 | Úklidová místnost | 904/070#7
[24 empty] | 805/1-02.195 | 805/1-02.195 Kabelová stoupačka | [5 empty] | EDU_904/070 |  | 8 | Předsíň WC ženy | 904/070#8
[24 empty] | 805/1-02.196 | 805/1-02.196 Kabelová stoupačka | [5 empty] | EDU_904/070 |  | 9 | WC ženy | 904/070#9
[24 empty] | 805/1-02.197 | 805/1-02.197 Kabelová stoupačka | [5 empty] | EDU_904/070 |  | 9A | WC ženy | 904/070#9A
[24 empty] | 805/1-02.198 | 805/1-02.198 Kabelová stoupačka | [5 empty] | EDU_904/070 |  | 9B | WC ženy | 904/070#9B
[24 empty] | 805/1-02.198A | 805/1-02.198A Kabelová stoupačka | [5 empty] | EDU_942/1-03 | 0 | 1 | Místnost AKS | 942/1-03#1
[24 empty] | 805/1-02.199 | 805/1-02.199 Chodba | [5 empty] | EDU_942/1-03 | 0 | 1a | Místnost AKS | 942/1-03#1A
[24 empty] | 805/1-02.218 | 805/1-02.218 Místnost spojů | [5 empty] | EDU_942/1-04 |  | 1 | Kabelová šachta | 942/1-04#01
[24 empty] | 805/1-02.219 | 805/1-02.219 Chodba | [5 empty] | EDU_942/1-04 |  | 1 | Zádveří | 942/1-04#1
[24 empty] | 805/1-02.219A | 805/1-02.219A Sklad Energo | [5 empty] | EDU_942/1-04 |  | 101 | Střecha | 942/1-04#101
[24 empty] | 805/1-02.220 | 805/1-02.220 kabelový prostor | [5 empty] | EDU_942/1-04 |  | 102 | Střecha | 942/1-04#102
[24 empty] | 805/1-02.220/1 | 805/1-02.220/1 kabelový prostor | [5 empty] | EDU_942/1-04 |  | 2 | WC | 942/1-04#2
[24 empty] | 805/1-02.220/2 | 805/1-02.220/2 kabelový kanál EPS v místn. č220 | [5 empty] | EDU_942/1-04 |  | 3 | Místnost SNB | 942/1-04#3
[24 empty] | 805/1-02.220/3 | 805/1-02.220/3 kabelový prostor | [5 empty] | EDU_942/1-04 |  | 4 | Místnost AKS | 942/1-04#4
[24 empty] | 805/1-02.221 | 805/1-02.221 Rozvodna | [5 empty] | EDU_942/1-04 |  | 5 | Rampa | 942/1-04#5
[24 empty] | 805/1-02.222 | 805/1-02.222 chodba | [5 empty] | EDU_942/1-04 |  | 6 | Vstup | 942/1-04#6
[24 empty] | 805/1-02.223 | 805/1-02.223 Místnost pro úklid | [5 empty] | EDU_942/1-05 |  | 1 | Místnost AKS | 942/1-05#1
[24 empty] | 805/1-02.224 | 805/1-02.224 Šatna | [5 empty] | EDU_942/1-05 |  | 101 | Střecha | 942/1-05#101
[24 empty] | 805/1-02.225 | 805/1-02.225 Předsíň WC ženy | [5 empty] | EDU_942/1-06 |  | 1 | Místnost AKS | 942/1-06#1
[24 empty] | 805/1-02.225A | 805/1-02.225A šachta VZT | [5 empty] | EDU_942/1-06 |  | 101 | Střecha | 942/1-06#101
[24 empty] | 805/1-02.226 | 805/1-02.226 kabelový prostor | [5 empty] | EDU_942/1-08 |  | 1 | Místnost AKS | 942/1-08#1
[24 empty] | 805/1-02.226/1 | 805/1-02.226/1 kabelový prostor | [5 empty] | EDU_942/1-08 |  | 2 | Střecha | 942/1-08#2
[24 empty] | 805/1-02.227 | 805/1-02.227 kabelový prostor | [5 empty] | EDU_943/1-02 | 0 | 1 | Kotec pro psy | 943/1-02#1
[24 empty] | 805/1-02.228 | 805/1-02.228 kabelový prostor | [5 empty] | EDU_943/1-02 | 0 | 2 | Kotec pro psy | 943/1-02#2
[24 empty] | 805/1-02.229 | 805/1-02.229 kabelová stoupačka | [5 empty] | EDU_943/1-02 | 0 | 3 | Kotec pro psy | 943/1-02#3
[24 empty] | 805/1-02.229A | 805/1-02.229A kabelový prostor | [5 empty] | EDU_943/1-02 | 0 | 4 | Kotec pro psy | 943/1-02#4
[24 empty] | 805/1-02.230 | 805/1-02.230 Prostor průchodek E232 A-II | [5 empty] | EDU_943/1-02 | 0 | 5 | Chodba obsluhy | 943/1-02#5
[24 empty] | 805/1-02.230A | 805/1-02.230A šachta VZT | [5 empty] | EDU_943/1-02 | 0 | 6 | Výběh | 943/1-02#6
[24 empty] | 805/1-02.231 | 805/1-02.231 Kabelová stoupačka | [5 empty] | EDU_M.840 | -3 | 1 | Kabelový prostor | M.840#01
[24 empty] | 805/1-02.232 | 805/1-02.232 Kabelový prostor | [5 empty] | EDU_M.840 | -3 | 2 | Kabelový prostor | M.840#02
[24 empty] | 805/1-02.233 | 805/1-02.233 Kabelový prostor | [5 empty] | EDU_M.840 | 0 | 101 | Sklad kazet | M.840#101
[24 empty] | 805/1-02.233/1 | 805/1-02.233/1 Kabelový prostor | [5 empty] | EDU_M.840 | 0 | 102 | Transportní koridor | M.840#102
[24 empty] | 805/1-02.234 | 805/1-02.234 kabelový prostor | [5 empty] | EDU_M.840 | 0 | 103 | Dílna | M.840#103
[24 empty] | 805/1-02.236 | 805/1-02.236 Kabelový prostor | [5 empty] | EDU_M.840 | 0 | 104 | Dílna pro opravy a údržbu | M.840#104
[24 empty] | 805/1-02.237 | 805/1-02.237 Kabelový prostor | [5 empty] | EDU_M.840 | 0 | 105 | Místnost měření | M.840#105
[24 empty] | 805/1-02.237A | 805/1-02.237A šachta VZT | [5 empty] | EDU_M.840 | 0 | 106 | Šatna | M.840#106
[24 empty] | 805/1-02.237B | 805/1-02.237B šachta VZT | [5 empty] | EDU_M.840 | 0 | 107 | Služební místnost | M.840#107
[24 empty] | 805/1-02.237/1 | 805/1-02.237/1 Kabelový prostor | [5 empty] | EDU_M.840 | 0 | 108 | Sprcha | M.840#108
[24 empty] | 805/1-02.238 | 805/1-02.238 Kabelový prostor | [5 empty] | EDU_M.840 | 0 | 109 | Umývárna | M.840#109
[24 empty] | 805/1-02.238/1 | 805/1-02.238/1 Kabelový prostor | [5 empty] | EDU_M.840 | 0 | 110 | WC | M.840#110
[24 empty] | 805/1-02.239 | 805/1-02.239 chodba | [5 empty] | EDU_M.840 | 0 | 111 | Předsíň | M.840#111
[24 empty] | 805/1-02.240 | 805/1-02.240 Šatna, denní místnost | [5 empty] | EDU_M.840 | 0 | 112 | Zádveří | M.840#112
[24 empty] | 805/1-02.240A | 805/1-02.240A Umývárna | [5 empty] | EDU_M.840 | 0 | 113 | Rozvodna elektro | M.840#113
[24 empty] | 805/1-02.240B | 805/1-02.240B WC | [5 empty] | EDU_M.840 | 18.85 | 201 | Střecha | M.840#201
[24 empty] | 805/1-02.242 | 805/1-02.242 Kabelový prostor | [5 empty] | EDU_M.840 | 20.05 | 202 | Střechy dýmníku | M.840#202
[24 empty] | 805/1-02.242A | 805/1-02.242A šachta VZT | [5 empty] | EDU_U200 | 0 | 1 | Strážní místnost | U200#1
[24 empty] | 805/1-02.243 | 805/1-02.243 Kabelový prostor | [5 empty] | EDU_U200 | 0 | 10 | Dozimetrická laboratoř | U200#10
[24 empty] | 805/1-02.243A | 805/1-02.243A Prostor průchodek E53 | [5 empty] | EDU_U200 | 0 | 11 | Zádveří | U200#11
[24 empty] | 805/1-02.244 | 805/1-02.244 Kabelový prostor | [5 empty] | EDU_U200 | 0 | 12 | Čistá chodba | U200#12
[24 empty] | 805/1-02.245 | 805/1-02.245 Kabelový prostor | [5 empty] | EDU_U200 | 0 | 13 | Nečistá chodba | U200#13
[24 empty] | 805/1-02.246 | 805/1-02.246 Kabelový prostor | [5 empty] | EDU_U200 | 0 | 14 | Výměníková stanice | U200#14
[24 empty] | 805/1-02.247 | 805/1-02.247 Kabelový prostor | [5 empty] | EDU_U200 | 0 | 15 | Úklidová místnost | U200#15
[24 empty] | 805/1-02.247/1 | 805/1-02.247/1 Kabelový prostor | [5 empty] | EDU_U200 | 0 | 16 | Předsíň WC ženy | U200#16
[24 empty] | 805/1-02.248 | 805/1-02.248 Kabelový prostor | [5 empty] | EDU_U200 | 0 | 17 | WC ženy | U200#17
[24 empty] | 805/1-02.249 | 805/1-02.249 Prostor průchodek E232 | [5 empty] | EDU_U200 | 0 | 18 | Předsíň WC muži | U200#18
[24 empty] | 805/1-02.249A | 805/1-02.249A šachta VZT | [5 empty] | EDU_U200 | 0 | 19 | WC muži | U200#19
[24 empty] | 805/1-02.250 | 805/1-02.250 Prostor průchodek E232 | [5 empty] | EDU_U200 | 0 | 2 | Denní místnost | U200#2
[24 empty] | 805/1-02.251 | 805/1-02.251 kabelový prostor | [5 empty] | EDU_U200 | 0 | 20 | WC muži | U200#20
[24 empty] | 805/1-02.251/1 | 805/1-02.251/1 kabelový prostor | [5 empty] | EDU_U200 | 0 | 21 | WC muži | U200#21
[24 empty] | 805/1-02.252 | 805/1-02.252 kabelový prostor | [5 empty] | EDU_U200 | 0 | 22 | Čistá šatna muži | U200#22
[24 empty] | 805/1-02.253 | 805/1-02.253 @ Zakresleno bez informaci | [5 empty] | EDU_U200 | 0 | 23 | Hygienický uzávěr | U200#23
[24 empty] | 805/1-02.253/1 | 805/1-02.253/1 kabelový prostor | [5 empty] | EDU_U200 | 0 | 24 | Nečistá šatna muži | U200#24
[24 empty] | 805/1-02.254 | 805/1-02.254 kabelový prostor | [5 empty] | EDU_U200 | 0 | 25 | Předsíň WC muži | U200#25
[24 empty] | 805/1-02.255 | 805/1-02.255 kabelový prostor,skrápění | [5 empty] | EDU_U200 | 0 | 26 | WC muži | U200#26
[24 empty] | 805/1-02.255/1 | 805/1-02.255/1 kabelový prostor | [5 empty] | EDU_U200 | 0 | 27 | Sklad špinavého prádla | U200#27
[24 empty] | 805/1-02.255/2 | 805/1-02.255/2 kabelový kanál EPS | [5 empty] | EDU_U200 | 0 | 28 | Dílna | U200#28
[24 empty] | 805/1-02.255/3 | 805/1-02.255/3 kabelový prostor | [5 empty] | EDU_U200 | 0 | 29 | Sklad dílny | U200#29
[24 empty] | 805/1-02.256 | 805/1-02.256 Sklad ESE | [5 empty] | EDU_U200 | 0 | 3 | Kancelář | U200#3
[24 empty] | 805/1-02.256A | 805/1-02.256A šachta VZT | [5 empty] | EDU_U200 | 0 | 30 | Obsluha dezaktivace | U200#30
[24 empty] | 805/1-02.257 | 805/1-02.257 Šatna | [5 empty] | EDU_U200 | 0 | 31 | Dezaktivace | U200#31
[24 empty] | 805/1-02.258 | 805/1-02.258 Místnost pro úklid | [5 empty] | EDU_U200 | 0 | 32 | Trafostanice | U200#32
[24 empty] | 805/1-02.259 | 805/1-02.259 chodba | [5 empty] | EDU_U200 | 0 | 4 | Kancelář | U200#4
[24 empty] | 805/1-02.260 | 805/1-02.260 Rozvodna 0,4kV | [5 empty] | EDU_U200 | 0 | 5 | Denní místnost | U200#5
[24 empty] | 805/1-02.261 | 805/1-02.261 Chodba | [5 empty] | EDU_U200 | 0 | 6 | Sklad čistého prádla | U200#6
[24 empty] | 805/1-02.261A | 805/1-02.261A Sklad | [5 empty] | EDU_U200 | 0 | 7 | Dokumentace vzorků | U200#7
[24 empty] | 805/1-02.262 | 805/1-02.262 Místnost spojů | [5 empty] | EDU_U200 | 0 | 8 | Dokumentace vzorků | U200#8
[24 empty] | 805/1-02.316 | 805/1-02.316 Místnost ZIP | [5 empty] | EDU_U200 | 0 | 9 | Chodba dezaktivace | U200#9
[24 empty] | 805/1-02.318 | 805/1-02.318 Kancelář | [5 empty] | EDU_Z.942.7 | 0 | 1 | Zádveří | Z.942.7#1
[24 empty] | 805/1-02.319 | 805/1-02.319 Chodba | [5 empty] | EDU_Z.942.7 | 0 | 2 | Místnost turniketů | Z.942.7#2
[24 empty] | 805/1-02.320 | 805/1-02.320 Kancelář BD(historicky patrně v PRE3) | [5 empty] | EDU_Z.942.7 | 0 | 3 | Zádveří | Z.942.7#3
[24 empty] | 805/1-02.320A | 805/1-02.320A @ Zakresleno bez informaci | [5 empty] | EDU_Z.942.7 | 0 | 4 | WC | Z.942.7#4
[24 empty] | 805/1-02.320B | 805/1-02.320B @ Zakresleno bez informaci | [5 empty] | EDU_Z.942.7 | 0 | 5 | Předsíň WC | Z.942.7#5
[24 empty] | 805/1-02.321 | 805/1-02.321 Sál počítače | [5 empty] | EDU_Z.942.7 | 0 | 6 | Místnost obsluhy | Z.942.7#6
[24 empty] | 805/1-02.321/2 | 805/1-02.321/2 Místnost výpisů | [5 empty] | EDU_Z.942.7 | 0 | 7 | Rampa | Z.942.7#7
[24 empty] | 805/1-02.322 | 805/1-02.322 Místnost obsluhy
[24 empty] | 805/1-02.323 | 805/1-02.323 OTIS,nestandartní měření
[24 empty] | 805/1-02.323A | 805/1-02.323A šachta VZT
[24 empty] | 805/1-02.324 | 805/1-02.324 Předsíň počítače,OVS
[24 empty] | 805/1-02.325 | 805/1-02.325 SVRK-Hindukuš
[24 empty] | 805/1-02.325/1 | 805/1-02.325/1 Dílna
[24 empty] | 805/1-02.326 | 805/1-02.326 chodba
[24 empty] | 805/1-02.327 | 805/1-02.327 Předsíň WC muži
[24 empty] | 805/1-02.327A | 805/1-02.327A WC muži
[24 empty] | 805/1-02.327B | 805/1-02.327B WC muži
[24 empty] | 805/1-02.327C | 805/1-02.327C WC muži
[24 empty] | 805/1-02.328 | 805/1-02.328 Předsíň WC ženy
[24 empty] | 805/1-02.328A | 805/1-02.328A Úklidová místnost
[24 empty] | 805/1-02.328B | 805/1-02.328B WC ženy
[24 empty] | 805/1-02.328C | 805/1-02.328C WC ženy
[24 empty] | 805/1-02.329 | 805/1-02.329 Rozvodna zařízení SKŘ-II.systém
[24 empty] | 805/1-02.331 | 805/1-02.331 Kabelové průchodky E233
[24 empty] | 805/1-02.332 | 805/1-02.332 Kabelové průchodky E233
[24 empty] | 805/1-02.333 | 805/1-02.333 Kabelová stoupačka
[24 empty] | 805/1-02.334 | 805/1-02.334 Rozvodna
[24 empty] | 805/1-02.335 | 805/1-02.335 Chodba
[24 empty] | 805/1-02.336 | 805/1-02.336 Rozvodna zařízení SKŘ-III.system
[24 empty] | 805/1-02.338 | 805/1-02.338 Rozvodna
[24 empty] | 805/1-02.339 | 805/1-02.339 Kabelová stoupačka
[24 empty] | 805/1-02.340 | 805/1-02.340 Kabelová stoupačka
[24 empty] | 805/1-02.340A | 805/1-02.340A OEL-sklad ochran
[24 empty] | 805/1-02.341 | 805/1-02.341 Místnost ochran
[24 empty] | 805/1-02.341A | 805/1-02.341A Místnost ochran
[24 empty] | 805/1-02.341B | 805/1-02.341B Dozorna výměníkové stanice
[24 empty] | 805/1-02.342 | 805/1-02.342 Společná dozorna
[24 empty] | 805/1-02.343 | 805/1-02.343 chodba
[24 empty] | 805/1-02.344 | 805/1-02.344 Pisoár
[24 empty] | 805/1-02.344A | 805/1-02.344A WC muži
[24 empty] | 805/1-02.345 | 805/1-02.345 Předsíň a umývárna
[24 empty] | 805/1-02.345A | 805/1-02.345A Šatna
[24 empty] | 805/1-02.346 | 805/1-02.346 Společná dozorna-předsíň
[24 empty] | 805/1-02.346A | 805/1-02.346A Chodba
[24 empty] | 805/1-02.347 | 805/1-02.347 Místnost relé ochran
[24 empty] | 805/1-02.347A | 805/1-02.347A Sklad elektro
[24 empty] | 805/1-02.349 | 805/1-02.349 Úklidová místnost
[24 empty] | 805/1-02.350 | 805/1-02.350 Rozvodna
[24 empty] | 805/1-02.352 | 805/1-02.352 Rozvodna a zař. SKŘ III. system
[24 empty] | 805/1-02.353 | 805/1-02.353 Rozvodna 0,4kV
[24 empty] | 805/1-02.354 | 805/1-02.354 Kabelová stoupačka
[24 empty] | 805/1-02.354A | 805/1-02.354A Sklad
[24 empty] | 805/1-02.355 | 805/1-02.355 Prostor průchodek
[24 empty] | 805/1-02.356 | 805/1-02.356 Prostor průchodek
[24 empty] | 805/1-02.357 | 805/1-02.357 Chodba
[24 empty] | 805/1-02.359 | 805/1-02.359 Rozvaděče a zař. SKŘ II.system
[24 empty] | 805/1-02.359/1 | 805/1-02.359/1 Rozvodna 0,4kV
[24 empty] | 805/1-02.360 | 805/1-02.360 Rozvodna 0,4kV
[24 empty] | 805/1-02.361 | 805/1-02.361 Kabelová stoupačka
[24 empty] | 805/1-02.362 | 805/1-02.362 Sál počítače
[24 empty] | 805/1-02.362/2 | 805/1-02.362/2 Sklad disků
[24 empty] | 805/1-02.363 | 805/1-02.363 Předsíň WC ženy
[24 empty] | 805/1-02.363A | 805/1-02.363A WC ženy
[24 empty] | 805/1-02.363B | 805/1-02.363B Místnost úklidu
[24 empty] | 805/1-02.363C | 805/1-02.363C WC ženy
[24 empty] | 805/1-02.364 | 805/1-02.364 Předsíň WC muži
[24 empty] | 805/1-02.364A | 805/1-02.364A WC muži
[24 empty] | 805/1-02.364B | 805/1-02.364B WC muži
[24 empty] | 805/1-02.364C | 805/1-02.364C WC muži
[24 empty] | 805/1-02.365 | 805/1-02.365 chodba
[24 empty] | 805/1-02.366 | 805/1-02.366 Chodba
[24 empty] | 805/1-02.367 | 805/1-02.367 SVRK Hindukuš
[24 empty] | 805/1-02.367/1 | 805/1-02.367/1 Místnost výpisů
[24 empty] | 805/1-02.368 | 805/1-02.368 Předsíň počítače
[24 empty] | 805/1-02.369 | 805/1-02.369 Kancelář
[24 empty] | 805/1-02.370 | 805/1-02.370 Nestandartní měření
[24 empty] | 805/1-02.370A | 805/1-02.370A šachta VZT
[24 empty] | 805/1-02.371 | 805/1-02.371 Obsluha SO IV.blok
[24 empty] | 805/1-02.373 | 805/1-02.373 Sklad Energo
[24 empty] | 805/1-02.375A | 805/1-02.375A WC
[24 empty] | 805/1-02.375B | 805/1-02.375B umyvárna, sprcha
[24 empty] | 805/1-02.375C | 805/1-02.375C ŠATNA MUŽI
[24 empty] | 805/1-02.410 | 805/1-02.410 Chodba
[24 empty] | 805/1-02.410A | 805/1-02.410A Příruční sklad elektro
[24 empty] | 805/1-02.412A | 805/1-02.412A šachta VZT
[24 empty] | 805/1-02.414 | 805/1-02.414 Směna MaR
[24 empty] | 805/1-02.415 | 805/1-02.415 chodba
[24 empty] | 805/1-02.416 | 805/1-02.416 Šatna a WC muži
[24 empty] | 805/1-02.416A | 805/1-02.416A Předsíň WC muži+umývárna
[24 empty] | 805/1-02.416B | 805/1-02.416B WC muži
[24 empty] | 805/1-02.416C | 805/1-02.416C WC muži
[24 empty] | 805/1-02.417 | 805/1-02.417 Předsíň WC ženy+umývárna
[24 empty] | 805/1-02.417A | 805/1-02.417A WC ženy
[24 empty] | 805/1-02.417B | 805/1-02.417B Místnost pro úklid
[24 empty] | 805/1-02.417C | 805/1-02.417C šachta VZT
[24 empty] | 805/1-02.418 | 805/1-02.418 Denní místnost laborantů
[24 empty] | 805/1-02.418B | 805/1-02.418B šachta VZT
[24 empty] | 805/1-02.419 | 805/1-02.419 kabelová stoupačka
[24 empty] | 805/1-02.420 | 805/1-02.420 OCH laboratoř
[24 empty] | 805/1-02.421 | 805/1-02.421 Vzorkovna 3.blok
[24 empty] | 805/1-02.425 | 805/1-02.425 Potrubní prostor
[24 empty] | 805/1-02.425A | 805/1-02.425A šachta VZT
[24 empty] | 805/1-02.425B | 805/1-02.425B šachta VZT
[24 empty] | 805/1-02.425C | 805/1-02.425C šachta VZT
[24 empty] | 805/1-02.425D | 805/1-02.425D šachta VZT
[24 empty] | 805/1-02.428 | 805/1-02.428 chodba
[24 empty] | 805/1-02.429 | 805/1-02.429 Předsíň WC muži
[24 empty] | 805/1-02.432 | 805/1-02.432 Vzorkovna 4.blok
[24 empty] | 805/1-02.433 | 805/1-02.433 Kabelová stoupačka
[24 empty] | 805/1-02.433A | 805/1-02.433A šachta VZT
[24 empty] | 805/1-02.434 | 805/1-02.434 Archív
[24 empty] | 805/1-02.435 | 805/1-02.435 Předsíň SKŘ
[24 empty] | 805/1-02.435A | 805/1-02.435A SKŘ
[24 empty] | 805/1-02.435B | 805/1-02.435B šachta VZT
[24 empty] | 805/1-02.436 | 805/1-02.436 Chodba
[24 empty] | 805/1-02.436A | 805/1-02.436A šachta VZT
[24 empty] | 805/1-02.440 | 805/1-02.440 Předsíň WC ženy
[24 empty] | 805/1-02.440A | 805/1-02.440A Místnost pro úklid
[24 empty] | 805/1-02.440B | 805/1-02.440B WC ženy
[24 empty] | 805/1-02.440C | 805/1-02.440C WC muži
[24 empty] | 805/1-02.441 | 805/1-02.441 Šatna muži
[24 empty] | 805/1-02.441A | 805/1-02.441A Umývárna
[24 empty] | 805/1-02.441B | 805/1-02.441B WC muži
[24 empty] | 805/1-02.441C | 805/1-02.441C WC muži
[24 empty] | 805/1-02.442 | 805/1-02.442 chodba
[24 empty] | 805/1-02.444 | 805/1-02.444 Denní místnost SMSO
[24 empty] | 805/1-02.444A | 805/1-02.444A Sklad
[24 empty] | 805/1-02.444B | 805/1-02.444B Sklad
[24 empty] | 805/1-02.444C | 805/1-02.444C Sklad
[24 empty] | 805/1-02.445 | 805/1-02.445 Směn. mistři sek. okruhu HVB II
[24 empty] | 805/1-02.445A | 805/1-02.445A Příruční sklad
[24 empty] | 805/1-02.446 | 805/1-02.446 chodba
[24 empty] | 805/1-02.447 | 805/1-02.447 OJŘBJ Laboratoř rotačních strojů
[24 empty] | 805/1-02.447A | 805/1-02.447A Předsíň WC ženy
[24 empty] | 805/1-02.447B | 805/1-02.447B Místnost úklidu
[24 empty] | 805/1-02.448 | 805/1-02.448 Chodba
[24 empty] | 805/1-02.448A | 805/1-02.448A Předsálí OŘBJŘ
[24 empty] | 805/1-02.448B | 805/1-02.448B Sál SPD OŘJBŘ
[24 empty] | 805/1-02.448G | 805/1-02.448G šachta VZT
[24 empty] | 805/1-02.451 | 805/1-02.451 chodba
[24 empty] | 805/1-02.452 | 805/1-02.452 Sklad nehořlavého materiálu
[24 empty] | 805/1-02.452A | 805/1-02.452A oddělení diagnostiky
[24 empty] | 805/1-02.452B | 805/1-02.452B Sklad nehořlavého materiálu
[24 empty] | 805/1-02.453 | 805/1-02.453 Sál diagnostiky
[24 empty] | 805/1-02.453A | 805/1-02.453A Předsálí diagnostiky
[24 empty] | 805/1-02.460 | 805/1-02.460 Chodba
[24 empty] | 805/1-02.501 | 805/1-02.501 Strojovna vzduchotechniky
[24 empty] | 805/1-02.501B | 805/1-02.501B šachta VZT
[24 empty] | 805/1-02.502 | 805/1-02.502 chodba
[24 empty] | 805/1-02.503A | 805/1-02.503A WC muži
[24 empty] | 805/1-02.503B | 805/1-02.503B WC muži + sprcha
[24 empty] | 805/1-02.503C | 805/1-02.503C WC muži
[24 empty] | 805/1-02.504 | 805/1-02.504 Předsíň WC ženy
[24 empty] | 805/1-02.504A | 805/1-02.504A WC ženy
[24 empty] | 805/1-02.504B | 805/1-02.504B Úklidová místnost
[24 empty] | 805/1-02.504C | 805/1-02.504C WC muži
[24 empty] | 805/1-02.505 | 805/1-02.505 Rozvodna
[24 empty] | 805/1-02.506 | 805/1-02.506 Dílna OSČ
[24 empty] | 805/1-02.507 | 805/1-02.507 Místnost rozdělovačů TV
[24 empty] | 805/1-02.508 | 805/1-02.508 Kabelový prostor
[24 empty] | 805/1-02.509 | 805/1-02.509 Dozorna vzduchotechniky
[24 empty] | 805/1-02.509A | 805/1-02.509A šachta VZT
[24 empty] | 805/1-02.511 | 805/1-02.511 Kabelový prostor
[24 empty] | 805/1-02.512 | 805/1-02.512 Strojovna vzduchotechniky
[24 empty] | 805/1-02.513 | 805/1-02.513 kabelový prostor
[24 empty] | 805/1-02.514 | 805/1-02.514 Rozvodna
[24 empty] | 805/1-02.514A | 805/1-02.514A šachta
[24 empty] | 805/1-02.515 | 805/1-02.515 chodba
[24 empty] | 805/1-02.516 | 805/1-02.516 Předsíň WC muži
[24 empty] | 805/1-02.518 | 805/1-02.518 Rozvodna 0,4kV
[24 empty] | 805/1-02.518A | 805/1-02.518A šachta
[24 empty] | 805/1-02.519 | 805/1-02.519 Kabelová stoupačka
[24 empty] | 805/1-02.520 | 805/1-02.520 Strojovna VZT
[24 empty] | 805/1-02.520A | 805/1-02.520A Sklad lešení
[24 empty] | 805/1-02.522 | 805/1-02.522 Dozorna VZT
[24 empty] | 805/1-02.522A | 805/1-02.522A Šachta vzduchotechniky
[24 empty] | 805/1-02.523 | 805/1-02.523 Chodba - Kabelový prostor
[24 empty] | 805/1-02.524 | 805/1-02.524 Kabelový prostor
[24 empty] | 805/1-02.525 | 805/1-02.525 Místnost rozdělovačů
[24 empty] | 805/1-02.526 | 805/1-02.526 Sklad přípravků
[24 empty] | 805/1-02.527 | 805/1-02.527 Strojovna VZT
[24 empty] | 805/1-02.528 | 805/1-02.528 chodba
[24 empty] | 805/1-02.529 | 805/1-02.529 Předsíň WC ženy
[24 empty] | 805/1-02.529A | 805/1-02.529A WC ženy
[24 empty] | 805/1-02.529B | 805/1-02.529B Úklidová místnost
[24 empty] | 805/1-02.529C | 805/1-02.529C WC muži
[24 empty] | 805/1-02.530 | 805/1-02.530 Předsíň WC muži
[24 empty] | 805/1-02.530A | 805/1-02.530A WC muži
[24 empty] | 805/1-02.530B | 805/1-02.530B WC muži + sprcha
[24 empty] | 805/1-02.530C | 805/1-02.530C WC muži
[24 empty] | 805/1-02.531 | 805/1-02.531 Rozvodna osvětlení
[24 empty] | 805/1-02.532 | 805/1-02.532 Kabelová stoupačka
[24 empty] | 805/1-02.533 | 805/1-02.533 Potrubní prostor
[24 empty] | 805/1-02.533A | 805/1-02.533A Sklad
[24 empty] | 805/1-02.535 | 805/1-02.535 @ Zakresleno bez informaci
[24 empty] | 805/1-02.536 | 805/1-02.536 sklad RND
[24 empty] | 805/1-02.536A | 805/1-02.536A Sklad RND I
[24 empty] | 805/1-02.536B | 805/1-02.536B Sklad RND II
[24 empty] | 805/1-02.536C | 805/1-02.536C Sklad RND III
[24 empty] | 805/1-02.537 | 805/1-02.537 chodba
[24 empty] | 805/1-02.539 | 805/1-02.539 chodba + schodiště
[24 empty] | 805/1-02.540 | 805/1-02.540 Odd. říz. kontroly a dokumentace
[24 empty] | 805/1-02.541 | 805/1-02.541 nasávací komora VZT
[24 empty] | 805/1-02.542 | 805/1-02.542 Nasávací komora VZT
[24 empty] | 805/1-02.601 | 805/1-02.601 Prostor VZT
[24 empty] | 805/1-02.601A | 805/1-02.601A Sklad filtrů
[24 empty] | 805/1-02.602 | 805/1-02.602 Strojovna VZT
[24 empty] | 805/1-02.603 | 805/1-02.603 Chodba
[24 empty] | 805/1-02.603A | 805/1-02.603A chodba
[24 empty] | 805/1-02.604 | 805/1-02.604 Předsíň WC
[24 empty] | 805/1-02.604A | 805/1-02.604A WC+sprcha
[24 empty] | 805/1-02.604B | 805/1-02.604B WC ženy
[24 empty] | 805/1-02.605 | 805/1-02.605 Rozvodna
[24 empty] | 805/1-02.606 | 805/1-02.606 Rozvodna
[24 empty] | 805/1-02.607 | 805/1-02.607 chodba
[24 empty] | 805/1-02.608 | 805/1-02.608 Rozvodna 0,4kV
[24 empty] | 805/1-02.609 | 805/1-02.609 Rozvodna 0,4kV
[24 empty] | 805/1-02.610 | 805/1-02.610 Chodba
[24 empty] | 805/1-02.610A | 805/1-02.610A @ Zakresleno bez informaci
[24 empty] | 805/1-02.611 | 805/1-02.611 Šatna,denní místnost
[24 empty] | 805/1-02.611A | 805/1-02.611A WC ženy
[24 empty] | 805/1-02.611B | 805/1-02.611B WC ženy
[24 empty] | 805/1-02.612 | 805/1-02.612 Strojovna VZT
[24 empty] | 805/1-02.612A | 805/1-02.612A Nasávací komora VZT
[24 empty] | 805/1-02.613 | 805/1-02.613 Sání VZT
[24 empty] | 805/1-02.613A | 805/1-02.613A šachta
[24 empty] | 805/1-02.613B | 805/1-02.613B šachta
[24 empty] | 805/1-02.615 | 805/1-02.615 Sklad
[24 empty] | 805/1-02.616 | 805/1-02.616 Strojovna výtahu 500kg
[24 empty] | 805/1-02.619 | 805/1-02.619 Strojovna výtahu 500kg
[24 empty] | 805/1-02.620 | 805/1-02.620 Strojovna VZT
[24 empty] | 805/1-02.620A | 805/1-02.620A Místnost revizí PPK
[24 empty] | 805/1-02.621 | 805/1-02.621 Nasávací komora VZT
[24 empty] | 805/1-02.702 | 805/1-02.702 Strojovna výtahu 2000kg
[24 empty] | 805/1-02.802 | 805/1-02.802 střecha
[24 empty] | 805/1-02.901 | 805/1-02.901 střecha výtahu
[24 empty] | 805/1-02.902 | 805/1-02.902 střecha sacího kanálu
[24 empty] | 806/1-01.----- | 806/1-01.----- Příčná etažérka 1
[24 empty] | 806/1-01.RS1 | 806/1-01.RS1 revizní šachta
[24 empty] | 806/1-01.RS2 | 806/1-01.RS2 revizní šachta
[24 empty] | 806/1-01.RS3 | 806/1-01.RS3 revizní šachta
[24 empty] | 806/1-01.RS4 | 806/1-01.RS4 revizní šachta
[24 empty] | 806/1-01.RS5 | 806/1-01.RS5 revizní šachta
[24 empty] | 806/1-01.RS6 | 806/1-01.RS6 revizní šachta
[24 empty] | 806/1-01.001 | 806/1-01.001 Kabelový kanál
[24 empty] | 806/1-01.002 | 806/1-01.002 Kabelový kanál
[24 empty] | 806/1-01.002A | 806/1-01.002A šachta vzduchotechniky
[24 empty] | 806/1-01.003 | 806/1-01.003 Kabelový kanál
[24 empty] | 806/1-01.003A | 806/1-01.003A kabelový kanál
[24 empty] | 806/1-01.004 | 806/1-01.004 Kabelový kanál
[24 empty] | 806/1-01.004A | 806/1-01.004A kabelový kanál
[24 empty] | 806/1-01.005 | 806/1-01.005 Kabelový kanál
[24 empty] | 806/1-01.006 | 806/1-01.006 Kabelový kanál
[24 empty] | 806/1-01.006A | 806/1-01.006A šachta vzduchotechniky
[24 empty] | 806/1-01.007 | 806/1-01.007 Kabelový kanál
[24 empty] | 806/1-01.007A | 806/1-01.007A šachta vzduchotechniky
[24 empty] | 806/1-01.008 | 806/1-01.008 Kabelový prostor
[24 empty] | 806/1-01.01 | 806/1-01.01 Strojovna vzduchotechniky
[24 empty] | 806/1-01.010 | 806/1-01.010 Kabelový prostor
[24 empty] | 806/1-01.011 | 806/1-01.011 Kabelový prostor
[24 empty] | 806/1-01.012 | 806/1-01.012 Kabelový prostor
[24 empty] | 806/1-01.012A | 806/1-01.012A kabelový prostor
[24 empty] | 806/1-01.013 | 806/1-01.013 Kabelový prostor
[24 empty] | 806/1-01.014 | 806/1-01.014 Kabelový prostor
[24 empty] | 806/1-01.014A | 806/1-01.014A kabelový prostor
[24 empty] | 806/1-01.015 | 806/1-01.015 Kabelový prostor
[24 empty] | 806/1-01.016 | 806/1-01.016 Kabelový prostor
[24 empty] | 806/1-01.017 | 806/1-01.017 Kabelový prostor
[24 empty] | 806/1-01.02 | 806/1-01.02 Kabelový prostor
[24 empty] | 806/1-01.03 | 806/1-01.03 Schodišťový prostor
[24 empty] | 806/1-01.04 | 806/1-01.04 Kabelový prostor
[24 empty] | 806/1-01.05 | 806/1-01.05 Kabelový prostor
[24 empty] | 806/1-01.06 | 806/1-01.06 Kabelový prostor
[24 empty] | 806/1-01.07 | 806/1-01.07 Kabelový prostor
[24 empty] | 806/1-01.08 | 806/1-01.08 Kabelový prostor
[24 empty] | 806/1-01.09 | 806/1-01.09 Kabelový prostor
[24 empty] | 806/1-01.101 | 806/1-01.101 Nouzový východ z reaktorovny
[24 empty] | 806/1-01.102 | 806/1-01.102 Akumulátorovna
[24 empty] | 806/1-01.103 | 806/1-01.103 Sklad kyselin pro akubaterie
[24 empty] | 806/1-01.104 | 806/1-01.104 Akumulátorovna
[24 empty] | 806/1-01.105 | 806/1-01.105 předsíň
[24 empty] | 806/1-01.106 | 806/1-01.106 Akumulátorovna
[24 empty] | 806/1-01.107 | 806/1-01.107 Kabelová stoupačka
[24 empty] | 806/1-01.109 | 806/1-01.109 Kabelová stoupačka
[24 empty] | 806/1-01.110 | 806/1-01.110 Kabelová stoupačka
[24 empty] | 806/1-01.111 | 806/1-01.111 Chodba
[24 empty] | 806/1-01.111A | 806/1-01.111A Zádveří
[24 empty] | 806/1-01.112 | 806/1-01.112 Kabelová stoupačka
[24 empty] | 806/1-01.113 | 806/1-01.113 Kabelová stoupačka
[24 empty] | 806/1-01.114 | 806/1-01.114 Rozvodna 0,4 kV
[24 empty] | 806/1-01.115 | 806/1-01.115 Rozvodna 6 kV
[24 empty] | 806/1-01.116 | 806/1-01.116 Rozvodna
[24 empty] | 806/1-01.117 | 806/1-01.117 Kabelová stoupačka
[24 empty] | 806/1-01.118 | 806/1-01.118 Kabelová stoupačka
[24 empty] | 806/1-01.119 | 806/1-01.119 Kabelová stoupačka
[24 empty] | 806/1-01.120 | 806/1-01.120 Kabelová stoupačka
[24 empty] | 806/1-01.121 | 806/1-01.121 Rozvodna 0,4kV
[24 empty] | 806/1-01.122 | 806/1-01.122 Rozvodna
[24 empty] | 806/1-01.123 | 806/1-01.123 Rozvodna 0,4kV
[24 empty] | 806/1-01.124 | 806/1-01.124 Rozvodna
[24 empty] | 806/1-01.125 | 806/1-01.125 Rozvodna
[24 empty] | 806/1-01.126 | 806/1-01.126 Rozvodna 0,4kV
[24 empty] | 806/1-01.127 | 806/1-01.127 Rozvodna 0,4kV
[24 empty] | 806/1-01.128 | 806/1-01.128 Rozvodna 6 kV
[24 empty] | 806/1-01.201 | 806/1-01.201 Dozorna radiační kontroly 1.bl.
[24 empty] | 806/1-01.202 | 806/1-01.202 Dozorna radiační kontroly 2.bl.
[24 empty] | 806/1-01.203 | 806/1-01.203 Dozorna rad. kontroly-operátor
[24 empty] | 806/1-01.204 | 806/1-01.204 Chodba
[24 empty] | 806/1-01.204A | 806/1-01.204A Místnost rozdělovače SSZ
[24 empty] | 806/1-01.204B | 806/1-01.204B Turniket, chodba
[24 empty] | 806/1-01.204C | 806/1-01.204C Sklad
[24 empty] | 806/1-01.204D | 806/1-01.204D Chodba
[24 empty] | 806/1-01.205 | 806/1-01.205 Kabelový prostor
[24 empty] | 806/1-01.206 | 806/1-01.206 Kabelový prostor nouzové dozorny
[24 empty] | 806/1-01.207 | 806/1-01.207 Kabelový prostor
[24 empty] | 806/1-01.208 | 806/1-01.208 Kabelový prostor
[24 empty] | 806/1-01.209 | 806/1-01.209 Kab. prostor blok. dozorny 1.bl.
[24 empty] | 806/1-01.210 | 806/1-01.210 Kabelový prostor
[24 empty] | 806/1-01.211 | 806/1-01.211 Chodba
[24 empty] | 806/1-01.212 | 806/1-01.212 kabelový prostor
[24 empty] | 806/1-01.213 | 806/1-01.213 Kabelový prostor
[24 empty] | 806/1-01.215 | 806/1-01.215 Kabelová stoupačka 1.bloku
[24 empty] | 806/1-01.216 | 806/1-01.216 Kabelová stoupačka 1.bloku
[24 empty] | 806/1-01.217 | 806/1-01.217 Kabelová stoupačka 1.bloku
[24 empty] | 806/1-01.220 | 806/1-01.220 šachta vzduchotechniky
[24 empty] | 806/1-01.301 | 806/1-01.301 Relé automatik - 1.systém
[24 empty] | 806/1-01.302 | 806/1-01.302 Nouzová dozorna
[24 empty] | 806/1-01.303 | 806/1-01.303 Kabelová stoupačka
[24 empty] | 806/1-01.304 | 806/1-01.304 Kabelová stoupačka
[24 empty] | 806/1-01.305 | 806/1-01.305 Kabelová stoupačka
[24 empty] | 806/1-01.306 | 806/1-01.306 Kabelová stoupačka
[24 empty] | 806/1-01.307 | 806/1-01.307 Kabelová stoupačka
[24 empty] | 806/1-01.308 | 806/1-01.308 místnost RTB
[24 empty] | 806/1-01.309 | 806/1-01.309 místnost RTB
[24 empty] | 806/1-01.310 | 806/1-01.310 místnost RRCS
[24 empty] | 806/1-01.311 | 806/1-01.311 Chodba
[24 empty] | 806/1-01.312 | 806/1-01.312 Bloková dozorna
[24 empty] | 806/1-01.313 | 806/1-01.313 Bloková dozorna
[24 empty] | 806/1-01.314 | 806/1-01.314 Chodba
[24 empty] | 806/1-01.315 | 806/1-01.315 Denní místnost a kuchyňka
[24 empty] | 806/1-01.321/1 | 806/1-01.321/1 Místnost počítače
[24 empty] | 806/1-01.325 | 806/1-01.325 Příslušenství počítače
[24 empty] | 806/1-01.326 | 806/1-01.326 šachta vzduchotechniky
[24 empty] | 806/1-01.391 | 806/1-01.391 přístřešek VZT
[24 empty] | 806/1-01.392 | 806/1-01.392 přístřešek VZT
[24 empty] | 806/1-01.401 | 806/1-01.401 Strojovna vzduchotechniky
[24 empty] | 806/1-01.401/1 | 806/1-01.401/1 Sklad
[24 empty] | 806/1-01.403 | 806/1-01.403 Kabelová stoupačka
[24 empty] | 806/1-01.404 | 806/1-01.404 Kabelová stoupačka
[24 empty] | 806/1-01.405 | 806/1-01.405 Kabelová stoupačka
[24 empty] | 806/1-01.406 | 806/1-01.406 Kabelová stoupačka
[24 empty] | 806/1-01.407 | 806/1-01.407 Směna elektro
[24 empty] | 806/1-01.407A | 806/1-01.407A stoupačka
[24 empty] | 806/1-01.408 | 806/1-01.408 Stend ABP
[24 empty] | 806/1-01.409 | 806/1-01.409 Směnoví mistři SO-I-HVB
[24 empty] | 806/1-01.410 | 806/1-01.410 Chodba
[24 empty] | 806/1-01.410/1 | 806/1-01.410/1 Místnost SKŘ
[24 empty] | 806/1-01.410/2 | 806/1-01.410/2 Relé automatik - 1.systém
[24 empty] | 806/1-01.412 | 806/1-01.412 Relé automatik - 1.systém
[24 empty] | 806/1-01.412/1 | 806/1-01.412/1 Šachta vzduchotechniky
[24 empty] | 806/1-01.413/A | 806/1-01.413/A Kancelář SM CHEMIE
[24 empty] | 806/1-01.413A | 806/1-01.413A Směnový mistr
[24 empty] | 806/1-01.413/B | 806/1-01.413/B Kancelář TP TIF
[24 empty] | 806/1-01.414/1 | 806/1-01.414/1 Šachta vzduchotechniky
[24 empty] | 806/1-01.491 | 806/1-01.491 střecha přístřešku VZT
[24 empty] | 806/1-01.591 | 806/1-01.591 přístřešek VZT
[24 empty] | 806/1-01.592 | 806/1-01.592 střecha
[24 empty] | 806/1-01.691 | 806/1-01.691 střecha přístřešku VZT
[24 empty] | 806/1-02.----- | 806/1-02.----- Příčná etažérka 2
[24 empty] | 806/1-02.RS1 | 806/1-02.RS1 revizní šachta
[24 empty] | 806/1-02.RS2 | 806/1-02.RS2 revizní šachta
[24 empty] | 806/1-02.RS3 | 806/1-02.RS3 revizní šachta
[24 empty] | 806/1-02.RS4 | 806/1-02.RS4 revizní šachta
[24 empty] | 806/1-02.RS5 | 806/1-02.RS5 revizní šachta
[24 empty] | 806/1-02.RS6 | 806/1-02.RS6 revizní šachta
[24 empty] | 806/1-02.0056 | 806/1-02.0056 Kabelový kanál
[24 empty] | 806/1-02.0056A | 806/1-02.0056A šachta vzduchotechniky
[24 empty] | 806/1-02.0057 | 806/1-02.0057 Kabelový kanál
[24 empty] | 806/1-02.0057A | 806/1-02.0057A šachta vzduchotechniky
[24 empty] | 806/1-02.0058 | 806/1-02.0058 Kabelový kanál
[24 empty] | 806/1-02.0059A | 806/1-02.0059A Kabelový kanál
[24 empty] | 806/1-02.0059B | 806/1-02.0059B Kabelový kanál
[24 empty] | 806/1-02.0060A | 806/1-02.0060A Kabelový kanál
[24 empty] | 806/1-02.0060B | 806/1-02.0060B Kabelový kanál
[24 empty] | 806/1-02.0061 | 806/1-02.0061 Kabelový kanál
[24 empty] | 806/1-02.0061A | 806/1-02.0061A šachta vzduchotechniky
[24 empty] | 806/1-02.0062 | 806/1-02.0062 Kabelový kanál
[24 empty] | 806/1-02.033 | 806/1-02.033 Kabelový prostor
[24 empty] | 806/1-02.034 | 806/1-02.034 Kabelový prostor
[24 empty] | 806/1-02.035 | 806/1-02.035 Kabelový prostor
[24 empty] | 806/1-02.036 | 806/1-02.036 Kabelový prostor
[24 empty] | 806/1-02.036A | 806/1-02.036A kabelový kanál
[24 empty] | 806/1-02.037 | 806/1-02.037 Kabelový prostor
[24 empty] | 806/1-02.038 | 806/1-02.038 Kabelový prostor
[24 empty] | 806/1-02.042 | 806/1-02.042 Kabelový prostor
[24 empty] | 806/1-02.043 | 806/1-02.043 Kabelový prostor
[24 empty] | 806/1-02.044 | 806/1-02.044 Kabelový prostor
[24 empty] | 806/1-02.045 | 806/1-02.045 Kabelový prostor
[24 empty] | 806/1-02.046 | 806/1-02.046 Kabelový prostor
[24 empty] | 806/1-02.047 | 806/1-02.047 Kabelový prostor
[24 empty] | 806/1-02.047A | 806/1-02.047A kabelový kanál
[24 empty] | 806/1-02.048 | 806/1-02.048 Kabelový prostor
[24 empty] | 806/1-02.049 | 806/1-02.049 Kabelový prostor
[24 empty] | 806/1-02.050 | 806/1-02.050 Schodišťový prostor
[24 empty] | 806/1-02.051 | 806/1-02.051 Kabelová šachta
[24 empty] | 806/1-02.052 | 806/1-02.052 Strojovna vzduchotechniky
[24 empty] | 806/1-02.052A | 806/1-02.052A šachta vzduchotechniky
[24 empty] | 806/1-02.052B | 806/1-02.052B šachta vzduchotechniky
[24 empty] | 806/1-02.052C | 806/1-02.052C šachta vzduchotechniky
[24 empty] | 806/1-02.1103 | 806/1-02.1103 Rozvodna 6kV
[24 empty] | 806/1-02.1111 | 806/1-02.1111 Chodba
[24 empty] | 806/1-02.1111A | 806/1-02.1111A ZÁDVEŘÍ PRE2
[24 empty] | 806/1-02.1118 | 806/1-02.1118 Rozvodna
[24 empty] | 806/1-02.1119 | 806/1-02.1119 Rozvodna
[24 empty] | 806/1-02.1120 | 806/1-02.1120 Rozvodna 0,4kV
[24 empty] | 806/1-02.1121 | 806/1-02.1121 Rozvodna
[24 empty] | 806/1-02.1122 | 806/1-02.1122 Rozvodna 0,4kV
[24 empty] | 806/1-02.1123 | 806/1-02.1123 Kabelová stoupačka
[24 empty] | 806/1-02.1124 | 806/1-02.1124 Kabelová stoupačka
[24 empty] | 806/1-02.1125 | 806/1-02.1125 Rozvodna 6kV
[24 empty] | 806/1-02.1126 | 806/1-02.1126 Kabelová stoupačka
[24 empty] | 806/1-02.1127 | 806/1-02.1127 Kabelová stoupačka
[24 empty] | 806/1-02.1128 | 806/1-02.1128 Rozvodna
[24 empty] | 806/1-02.1129 | 806/1-02.1129 Rozvodna 0,4kV
[24 empty] | 806/1-02.1130 | 806/1-02.1130 Kabelová stoupačka
[24 empty] | 806/1-02.1131 | 806/1-02.1131 Kabelová stoupačka
[24 empty] | 806/1-02.1132 | 806/1-02.1132 Kabelová stoupačka
[24 empty] | 806/1-02.1133 | 806/1-02.1133 Akumulátorovna
[24 empty] | 806/1-02.1134 | 806/1-02.1134 Předsíň
[24 empty] | 806/1-02.1135 | 806/1-02.1135 kabelová stoupačka
[24 empty] | 806/1-02.1136 | 806/1-02.1136 kabelová stoupačka
[24 empty] | 806/1-02.1137 | 806/1-02.1137 kabelová stoupačka
[24 empty] | 806/1-02.1138 | 806/1-02.1138 Akumulátorovna
[24 empty] | 806/1-02.1139 | 806/1-02.1139 Sklad akumulátorovny
[24 empty] | 806/1-02.1140 | 806/1-02.1140 Akumulátorovna
[24 empty] | 806/1-02.1141 | 806/1-02.1141 Nouzový východ z reaktorovny
[24 empty] | 806/1-02.1142 | 806/1-02.1142 Vzduchotechnika
[24 empty] | 806/1-02.264 | 806/1-02.264 Kabelový prostor
[24 empty] | 806/1-02.265 | 806/1-02.265 Kabelový prostor
[24 empty] | 806/1-02.266 | 806/1-02.266 Kabelový prostor
[24 empty] | 806/1-02.267 | 806/1-02.267 Kabelový prostor
[24 empty] | 806/1-02.268 | 806/1-02.268 Kabelový prostor
[24 empty] | 806/1-02.269 | 806/1-02.269 Chodba
[24 empty] | 806/1-02.270 | 806/1-02.270 Kabelový prostor SVZ
[24 empty] | 806/1-02.270/1 | 806/1-02.270/1 Kabelový prostor
[24 empty] | 806/1-02.271 | 806/1-02.271 Kabelový prostor
[24 empty] | 806/1-02.272 | 806/1-02.272 Kabelový prostor
[24 empty] | 806/1-02.273 | 806/1-02.273 Chodba
[24 empty] | 806/1-02.273A | 806/1-02.273A Chodba
[24 empty] | 806/1-02.274 | 806/1-02.274 Sklad
[24 empty] | 806/1-02.274A | 806/1-02.274A Kancelář
[24 empty] | 806/1-02.274B | 806/1-02.274B Kancelář
[24 empty] | 806/1-02.274C | 806/1-02.274C Kancelář
[24 empty] | 806/1-02.274D | 806/1-02.274D Sklad
[24 empty] | 806/1-02.275 | 806/1-02.275 Rozvodna
[24 empty] | 806/1-02.276 | 806/1-02.276 Místnost rozdělovačů
[24 empty] | 806/1-02.277 | 806/1-02.277 Šachta VZT
[24 empty] | 806/1-02.362/1 | 806/1-02.362/1 Místnost pro údržbu SVAK
[24 empty] | 806/1-02.367 | 806/1-02.367 Příslušenství počítače
[24 empty] | 806/1-02.375 | 806/1-02.375 Denní místnost obsluhy
[24 empty] | 806/1-02.376 | 806/1-02.376 Bloková dozorna
[24 empty] | 806/1-02.377 | 806/1-02.377 Bloková dozorna
[24 empty] | 806/1-02.378 | 806/1-02.378 Chodba
[24 empty] | 806/1-02.379 | 806/1-02.379 místnost RTB
[24 empty] | 806/1-02.380 | 806/1-02.380 místnost RTB
[24 empty] | 806/1-02.381 | 806/1-02.381 Kabelová stoupačka
[24 empty] | 806/1-02.382 | 806/1-02.382 Chodba
[24 empty] | 806/1-02.383 | 806/1-02.383 místnost RRCS
[24 empty] | 806/1-02.384 | 806/1-02.384 Kabelová stoupačka
[24 empty] | 806/1-02.385 | 806/1-02.385 Relé automatik - 1.systém
[24 empty] | 806/1-02.386 | 806/1-02.386 Nouzová dozorna
[24 empty] | 806/1-02.387 | 806/1-02.387 Sklad neshodných dílů TO-PO
[24 empty] | 806/1-02.388 | 806/1-02.388 VZT
[24 empty] | 806/1-02.391 | 806/1-02.391 VZT
[24 empty] | 806/1-02.392 | 806/1-02.392 Střecha
[24 empty] | 806/1-02.436/1 | 806/1-02.436/1 Místnost SKŘ
[24 empty] | 806/1-02.439 | 806/1-02.439 Místnost SKŘ
[24 empty] | 806/1-02.444A | 806/1-02.444A Sklad
[24 empty] | 806/1-02.446 | 806/1-02.446 Laboratoř
[24 empty] | 806/1-02.447 | 806/1-02.447 Laboratoř - dílny TIS
[24 empty] | 806/1-02.448 | 806/1-02.448 Laboratoř
[24 empty] | 806/1-02.448A | 806/1-02.448A Sklad
[24 empty] | 806/1-02.449 | 806/1-02.449 Strojovna vzduchotechniky
[24 empty] | 806/1-02.449A | 806/1-02.449A Sklad
[24 empty] | 806/1-02.452 | 806/1-02.452 Kabelový prostor
[24 empty] | 806/1-02.453 | 806/1-02.453 kancelář
[24 empty] | 806/1-02.491 | 806/1-02.491 Střecha přístřešku VZT
[24 empty] | 806/1-02.591 | 806/1-02.591 přístřešek VZT
[24 empty] | 806/1-02.592 | 806/1-02.592 přístřešek VZT
[24 empty] | 806/1-02.691 | 806/1-02.691 střecha přístřešku VZT
[24 empty] | 806/1-03.----- | 806/1-03.----- Příčná etažérka 3
[24 empty] | 806/1-03.ST104 | 806/1-03.ST104 řeší EGPI bude šachta
[24 empty] | 806/1-03.ST303 | 806/1-03.ST303 ŠACHTA VZT
[24 empty] | 806/1-03.ST310 | 806/1-03.ST310 ŠACHTA VZT
[24 empty] | 806/1-03.001 | 806/1-03.001 Kabelový kanál
[24 empty] | 806/1-03.002 | 806/1-03.002 Kabelový kanál
[24 empty] | 806/1-03.002A | 806/1-03.002A ŠACHTA VZDUCHOTECHNIKY
[24 empty] | 806/1-03.003 | 806/1-03.003 Kabelový kanál
[24 empty] | 806/1-03.003A | 806/1-03.003A kabelový kanál
[24 empty] | 806/1-03.004 | 806/1-03.004 Kabelový kanál
[24 empty] | 806/1-03.004A | 806/1-03.004A kabelový kanál
[24 empty] | 806/1-03.005 | 806/1-03.005 Kabelový kanál
[24 empty] | 806/1-03.006 | 806/1-03.006 Kabelový kanál
[24 empty] | 806/1-03.006A | 806/1-03.006A ŠACHTA VZDUCHOTECHNIKY
[24 empty] | 806/1-03.007 | 806/1-03.007 Kabelový kanál
[24 empty] | 806/1-03.007A | 806/1-03.007A ŠACHTA VZDUCHOTECHNIKY
[24 empty] | 806/1-03.008 | 806/1-03.008 Kabelový kanál
[24 empty] | 806/1-03.01 | 806/1-03.01 Strojovna vzduchotechniky
[24 empty] | 806/1-03.010 | 806/1-03.010 Chodba
[24 empty] | 806/1-03.011 | 806/1-03.011 Kabelový prostor
[24 empty] | 806/1-03.012 | 806/1-03.012 Kabelový prostor
[24 empty] | 806/1-03.012A | 806/1-03.012A Kabelový prostor
[24 empty] | 806/1-03.013 | 806/1-03.013 Kabelový prostor
[24 empty] | 806/1-03.014 | 806/1-03.014 Kabelový prostor
[24 empty] | 806/1-03.014A | 806/1-03.014A Kabelový prostor
[24 empty] | 806/1-03.015 | 806/1-03.015 Kabelový prostor
[24 empty] | 806/1-03.016 | 806/1-03.016 Kabelový prostor
[24 empty] | 806/1-03.017 | 806/1-03.017 Kabelový prostor
[24 empty] | 806/1-03.018 | 806/1-03.018 místnost
[24 empty] | 806/1-03.02 | 806/1-03.02 Kabelová šachta
[24 empty] | 806/1-03.03 | 806/1-03.03 Schodišťový prostor
[24 empty] | 806/1-03.04 | 806/1-03.04 Kabelový prostor
[24 empty] | 806/1-03.05 | 806/1-03.05 Kabelový prostor
[24 empty] | 806/1-03.06 | 806/1-03.06 Kabelový prostor
[24 empty] | 806/1-03.07 | 806/1-03.07 Kabelový prostor
[24 empty] | 806/1-03.08 | 806/1-03.08 Kabelový prostor
[24 empty] | 806/1-03.09 | 806/1-03.09 Kabelový prostor
[24 empty] | 806/1-03.101 | 806/1-03.101 nouzový východ z reaktorovny
[24 empty] | 806/1-03.102 | 806/1-03.102 Akumulátorovna
[24 empty] | 806/1-03.103 | 806/1-03.103 Akumulátorovna
[24 empty] | 806/1-03.104 | 806/1-03.104 Akumulátorovna
[24 empty] | 806/1-03.105 | 806/1-03.105 Předsíň
[24 empty] | 806/1-03.106 | 806/1-03.106 Akumulátorovna
[24 empty] | 806/1-03.107 | 806/1-03.107 Kabelová stoupačka
[24 empty] | 806/1-03.109 | 806/1-03.109 Kabelová stoupačka
[24 empty] | 806/1-03.110 | 806/1-03.110 Kabelová stoupačka
[24 empty] | 806/1-03.111 | 806/1-03.111 Chodba
[24 empty] | 806/1-03.111A | 806/1-03.111A Zádveří PRE3
[24 empty] | 806/1-03.112 | 806/1-03.112 Kabelová stoupačka
[24 empty] | 806/1-03.113 | 806/1-03.113 Kabelová stoupačka
[24 empty] | 806/1-03.114 | 806/1-03.114 Rozvodna 0,4 kV
[24 empty] | 806/1-03.115 | 806/1-03.115 Rozvodna 6 kV
[24 empty] | 806/1-03.116 | 806/1-03.116 Rozvodna
[24 empty] | 806/1-03.117 | 806/1-03.117 Kabelová stoupačka
[24 empty] | 806/1-03.118 | 806/1-03.118 Kabelová stoupačka
[24 empty] | 806/1-03.119 | 806/1-03.119 Kabelová stoupačka
[24 empty] | 806/1-03.120 | 806/1-03.120 Kabelová stoupačka
[24 empty] | 806/1-03.121 | 806/1-03.121 Rozvodna 0,4 kV
[24 empty] | 806/1-03.122 | 806/1-03.122 Rozvodna
[24 empty] | 806/1-03.123 | 806/1-03.123 Rozvodna 0,4 kV
[24 empty] | 806/1-03.124 | 806/1-03.124 Rozvodna
[24 empty] | 806/1-03.125 | 806/1-03.125 Rozvodna
[24 empty] | 806/1-03.126 | 806/1-03.126 Rozvodna 0,4 kV
[24 empty] | 806/1-03.127 | 806/1-03.127 @ Rozvodna
[24 empty] | 806/1-03.128 | 806/1-03.128 @ Rozvodna
[24 empty] | 806/1-03.129 | 806/1-03.129 kabelová stoupačka(dle FM)
[24 empty] | 806/1-03.201 | 806/1-03.201 Dozorna rad. kontroly - 3.blok
[24 empty] | 806/1-03.202 | 806/1-03.202 Dozorna rad. kontroly - 4.blok
[24 empty] | 806/1-03.203 | 806/1-03.203 Dozorna rad. kontroly - operátor
[24 empty] | 806/1-03.204 | 806/1-03.204 Chodba
[24 empty] | 806/1-03.204A | 806/1-03.204A Chodba
[24 empty] | 806/1-03.204B | 806/1-03.204B Místnost rozdělovačů SSZ
[24 empty] | 806/1-03.204C | 806/1-03.204C Chodba
[24 empty] | 806/1-03.204D | 806/1-03.204D chodba a turnikety
[24 empty] | 806/1-03.205 | 806/1-03.205 Kabelový prostor
[24 empty] | 806/1-03.206 | 806/1-03.206 Kabelový prostor nouzové dozorny
[24 empty] | 806/1-03.207 | 806/1-03.207 Dozorna rad. kontroly - 3.blok
[24 empty] | 806/1-03.208 | 806/1-03.208 Kabelový prostor
[24 empty] | 806/1-03.209 | 806/1-03.209 Kab. prostor blok. dozorny-3.bl.
[24 empty] | 806/1-03.210 | 806/1-03.210 kabelový prostor
[24 empty] | 806/1-03.211 | 806/1-03.211 Chodba
[24 empty] | 806/1-03.212 | 806/1-03.212 Kabelový prostor
[24 empty] | 806/1-03.213 | 806/1-03.213 Kabelový prostor
[24 empty] | 806/1-03.215 | 806/1-03.215 Kabelová stoupačka 4.bloku
[24 empty] | 806/1-03.216 | 806/1-03.216 Kabelová stoupačka 4.bloku
[24 empty] | 806/1-03.217 | 806/1-03.217 Kabelová stoupačka 4.bloku
[24 empty] | 806/1-03.220 | 806/1-03.220 ŠACHTA VZT
[24 empty] | 806/1-03.301 | 806/1-03.301 Relé automatik - 1.systém
[24 empty] | 806/1-03.302 | 806/1-03.302 Nouzová dozorna
[24 empty] | 806/1-03.303 | 806/1-03.303 kabelová stoupačka
[24 empty] | 806/1-03.304 | 806/1-03.304 kabelová stoupačka
[24 empty] | 806/1-03.305 | 806/1-03.305 kabelová stoupačka
[24 empty] | 806/1-03.306 | 806/1-03.306 kabelová stoupačka
[24 empty] | 806/1-03.307 | 806/1-03.307 kabelová stoupačka
[24 empty] | 806/1-03.308 | 806/1-03.308 místnost RTB
[24 empty] | 806/1-03.309 | 806/1-03.309 místnost RTB
[24 empty] | 806/1-03.310 | 806/1-03.310 místnost RRCS
[24 empty] | 806/1-03.311 | 806/1-03.311 chodba
[24 empty] | 806/1-03.312 | 806/1-03.312 bloková dozorna
[24 empty] | 806/1-03.313 | 806/1-03.313 bloková dozorna
[24 empty] | 806/1-03.314 | 806/1-03.314 Pochůzná chodba
[24 empty] | 806/1-03.315 | 806/1-03.315 denní místnost
[24 empty] | 806/1-03.321/1 | 806/1-03.321/1 Místnost počítače
[24 empty] | 806/1-03.325 | 806/1-03.325 Příslušenství počítače
[24 empty] | 806/1-03.391 | 806/1-03.391 přístřešek VZT
[24 empty] | 806/1-03.392 | 806/1-03.392 střecha
[24 empty] | 806/1-03.401 | 806/1-03.401 Strojovna vzduchotechniky
[24 empty] | 806/1-03.402 | 806/1-03.402
[24 empty] | 806/1-03.403 | 806/1-03.403 Kabelová stoupačka
[24 empty] | 806/1-03.404 | 806/1-03.404 Kabelová stoupačka
[24 empty] | 806/1-03.405 | 806/1-03.405 Kabelová stoupačka
[24 empty] | 806/1-03.406 | 806/1-03.406 Kabelová stoupačka
[24 empty] | 806/1-03.407 | 806/1-03.407 Dílna ZN
[24 empty] | 806/1-03.408 | 806/1-03.408 Směna elektro
[24 empty] | 806/1-03.409 | 806/1-03.409 Směnový mistr
[24 empty] | 806/1-03.410 | 806/1-03.410 místnost SKŘ - místnost Notrepů
[24 empty] | 806/1-03.410/1 | 806/1-03.410/1 Místnost SKŘ
[24 empty] | 806/1-03.412 | 806/1-03.412 Místnost SKŘ
[24 empty] | 806/1-03.413 | 806/1-03.413 Místnost směnového mistra
[24 empty] | 806/1-03.413A | 806/1-03.413A sklad renovovaných náhr. dílů
[24 empty] | 806/1-03.414 | 806/1-03.414 Šachta vzduchotechniky
[24 empty] | 806/1-03.414/1 | 806/1-03.414/1 Šachta vzduchotechniky
[24 empty] | 806/1-03.415 | 806/1-03.415 Sklad
[24 empty] | 806/1-03.491 | 806/1-03.491 střecha přístřešku VZT
[24 empty] | 806/1-03.591 | 806/1-03.591 střecha
[24 empty] | 806/1-03.592 | 806/1-03.592 střecha
[24 empty] | 806/1-03.691 | 806/1-03.691 střecha přístřešku na +22,10
[24 empty] | 806/1-04.----- | 806/1-04.----- Příčná etažérka 4
[24 empty] | 806/1-04.ST273 | 806/1-04.ST273 řeší EGPI
[24 empty] | 806/1-04.0056 | 806/1-04.0056 Kabelový kanál
[24 empty] | 806/1-04.0057 | 806/1-04.0057 Kabelový kanál
[24 empty] | 806/1-04.0058 | 806/1-04.0058 Kabelový kanál
[24 empty] | 806/1-04.0059A | 806/1-04.0059A Kabelový kanál
[24 empty] | 806/1-04.0059B | 806/1-04.0059B Kabelový kanál
[24 empty] | 806/1-04.0060A | 806/1-04.0060A Kabelový kanál
[24 empty] | 806/1-04.0060B | 806/1-04.0060B Kabelový kanál
[24 empty] | 806/1-04.0061 | 806/1-04.0061 Kabelový kanál
[24 empty] | 806/1-04.0062 | 806/1-04.0062 Kabelový kanál
[24 empty] | 806/1-04.033 | 806/1-04.033 Kabelový prostor
[24 empty] | 806/1-04.034 | 806/1-04.034 Chodba
[24 empty] | 806/1-04.035 | 806/1-04.035 Kabelový prostor
[24 empty] | 806/1-04.036 | 806/1-04.036 Kabelový prostor
[24 empty] | 806/1-04.037 | 806/1-04.037 Kabelový prostor
[24 empty] | 806/1-04.038 | 806/1-04.038 Kabelový prostor
[24 empty] | 806/1-04.042 | 806/1-04.042 Kabelový prostor
[24 empty] | 806/1-04.043 | 806/1-04.043 Kabelový prostor
[24 empty] | 806/1-04.044 | 806/1-04.044 Kabelový prostor
[24 empty] | 806/1-04.045 | 806/1-04.045 Kabelový prostor
[24 empty] | 806/1-04.046 | 806/1-04.046 Kabelový prostor
[24 empty] | 806/1-04.047 | 806/1-04.047 Kabelový prostor
[24 empty] | 806/1-04.048 | 806/1-04.048 Kabelový prostor
[24 empty] | 806/1-04.049 | 806/1-04.049 Kabelový prostor
[24 empty] | 806/1-04.050 | 806/1-04.050 Schodišťový prostor
[24 empty] | 806/1-04.051 | 806/1-04.051 Kabelová šachta
[24 empty] | 806/1-04.052 | 806/1-04.052 Strojovna vzduchotechniky
[24 empty] | 806/1-04.1103 | 806/1-04.1103 Rozvodna 6 kV
[24 empty] | 806/1-04.1111 | 806/1-04.1111 Chodba
[24 empty] | 806/1-04.1118 | 806/1-04.1118 Rozvodna
[24 empty] | 806/1-04.1119 | 806/1-04.1119 Rozvodna
[24 empty] | 806/1-04.1120 | 806/1-04.1120 Rozvodna 0,4 kV
[24 empty] | 806/1-04.1121 | 806/1-04.1121 Rozvodna
[24 empty] | 806/1-04.1122 | 806/1-04.1122 Rozvodna 0,4 kV
[24 empty] | 806/1-04.1123 | 806/1-04.1123 Kabelová stoupačka
[24 empty] | 806/1-04.1124 | 806/1-04.1124 Kabelová stoupačka
[24 empty] | 806/1-04.1125 | 806/1-04.1125 Rozvodna 6 kV
[24 empty] | 806/1-04.1126 | 806/1-04.1126 kabelová stoupačka
[24 empty] | 806/1-04.1127 | 806/1-04.1127 kabelová stoupačka
[24 empty] | 806/1-04.1128 | 806/1-04.1128 Rozvodna
[24 empty] | 806/1-04.1129 | 806/1-04.1129 Rozvodna 0,4 kV
[24 empty] | 806/1-04.1130 | 806/1-04.1130 kabelová stoupačka
[24 empty] | 806/1-04.1131 | 806/1-04.1131 kabelová stoupačka
[24 empty] | 806/1-04.1132 | 806/1-04.1132 kabelová stoupačka
[24 empty] | 806/1-04.1133 | 806/1-04.1133 Akumulátorovna
[24 empty] | 806/1-04.1134 | 806/1-04.1134 Předsíň
[24 empty] | 806/1-04.1135 | 806/1-04.1135 kabelová stoupačka
[24 empty] | 806/1-04.1136 | 806/1-04.1136 kabelová stoupačka
[24 empty] | 806/1-04.1137 | 806/1-04.1137 kabelová stoupačka
[24 empty] | 806/1-04.1138 | 806/1-04.1138 Akumulátorovna
[24 empty] | 806/1-04.1139 | 806/1-04.1139 Sklad akumulátorovny
[24 empty] | 806/1-04.1140 | 806/1-04.1140 Akumulátorovna
[24 empty] | 806/1-04.1141 | 806/1-04.1141 Nouzový východ z reaktorovny
[24 empty] | 806/1-04.1142 | 806/1-04.1142 Vzduchotechnika
[24 empty] | 806/1-04.264 | 806/1-04.264 Kabelový prostor
[24 empty] | 806/1-04.265 | 806/1-04.265 Kabelový prostor
[24 empty] | 806/1-04.266 | 806/1-04.266 Kabelový prostor
[24 empty] | 806/1-04.267 | 806/1-04.267 Kabelový prostor
[24 empty] | 806/1-04.268 | 806/1-04.268 Kabelový prostor
[24 empty] | 806/1-04.269 | 806/1-04.269 Chodba
[24 empty] | 806/1-04.270 | 806/1-04.270 Kabelový prostor
[24 empty] | 806/1-04.270/1 | 806/1-04.270/1 Kabelový prostor
[24 empty] | 806/1-04.271 | 806/1-04.271 Kabelový prostor
[24 empty] | 806/1-04.272 | 806/1-04.272 Kabelový prostor
[24 empty] | 806/1-04.273 | 806/1-04.273 Chodba
[24 empty] | 806/1-04.274 | 806/1-04.274 Sklad
[24 empty] | 806/1-04.275 | 806/1-04.275 Rozvodna
[24 empty] | 806/1-04.276 | 806/1-04.276 Místnost rozdělovačů
[24 empty] | 806/1-04.362/1 | 806/1-04.362/1 Místnost pro údržbu SVAK
[24 empty] | 806/1-04.367 | 806/1-04.367 Počítače
[24 empty] | 806/1-04.375 | 806/1-04.375 Denní místnost obsluhy
[24 empty] | 806/1-04.376 | 806/1-04.376 bloková dozorna
[24 empty] | 806/1-04.377 | 806/1-04.377 bloková dozorna
[24 empty] | 806/1-04.378 | 806/1-04.378 Chodba
[24 empty] | 806/1-04.379 | 806/1-04.379 místnost RTB
[24 empty] | 806/1-04.380 | 806/1-04.380 místnost RTB
[24 empty] | 806/1-04.381 | 806/1-04.381 Kabelová stoupačka
[24 empty] | 806/1-04.382 | 806/1-04.382 Chodba
[24 empty] | 806/1-04.382/1 | 806/1-04.382/1 ŠACHTA VZT
[24 empty] | 806/1-04.383 | 806/1-04.383 místnost RRCS
[24 empty] | 806/1-04.384 | 806/1-04.384 Kabelová stoupačka
[24 empty] | 806/1-04.385 | 806/1-04.385 Relé automatik-1.systém
[24 empty] | 806/1-04.385/1 | 806/1-04.385/1 kabelová stoupačka
[24 empty] | 806/1-04.386 | 806/1-04.386 Nouzová dozorna
[24 empty] | 806/1-04.391 | 806/1-04.391 Vzduchot.místnost-přístavek
[24 empty] | 806/1-04.392 | 806/1-04.392 Střecha
[24 empty] | 806/1-04.436/1 | 806/1-04.436/1 Místnost SKŘ
[24 empty] | 806/1-04.439 | 806/1-04.439 Místnost SKŘ
[24 empty] | 806/1-04.441/1 | 806/1-04.441/1 kabelová stoupačka
[24 empty] | 806/1-04.446 | 806/1-04.446 Laboratoř
[24 empty] | 806/1-04.447 | 806/1-04.447 Laboratoř
[24 empty] | 806/1-04.448 | 806/1-04.448 Laboratoř
[24 empty] | 806/1-04.449 | 806/1-04.449 Strojovna vzduchotechniky
[24 empty] | 806/1-04.449/1 | 806/1-04.449/1 Sklad VZT
[24 empty] | 806/1-04.452 | 806/1-04.452 Kabelový prostor
[24 empty] | 806/1-04.491 | 806/1-04.491 Střecha přístřešku VZT
[24 empty] | 806/1-04.591 | 806/1-04.591 střecha
[24 empty] | 806/1-04.592 | 806/1-04.592 Střecha
[24 empty] | 806/1-04.691 | 806/1-04.691 Střecha na přístřešku
[24 empty] | 809/1-01.----- | 809/1-01.----- Zpracování radioaktivních odpadů
[24 empty] | 809/1-01.001 | 809/1-01.001 chodba
[24 empty] | 809/1-01.001A | 809/1-01.001A Schodiště
[24 empty] | 809/1-01.002 | 809/1-01.002 přívodní strojovna vzduchotech.
[24 empty] | 809/1-01.003 | 809/1-01.003 Strojovna ústředního vytápění
[24 empty] | 809/1-01.004 | 809/1-01.004 odtahová strojovna vzduchotech.
[24 empty] | 809/1-01.005 | 809/1-01.005 Chodba
[24 empty] | 809/1-01.006 | 809/1-01.006 Výměníková stanice
[24 empty] | 809/1-01.007 | 809/1-01.007 Předsíň
[24 empty] | 809/1-01.008 | 809/1-01.008 Nákladní výtah 4UQ23D107
[24 empty] | 809/1-01.009 | 809/1-01.009 Schodiště
[24 empty] | 809/1-01.010 | 809/1-01.010 potrubní kanál aktivní
[24 empty] | 809/1-01.011 | 809/1-01.011 Chodba
[24 empty] | 809/1-01.012 | 809/1-01.012 Chladící voda
[24 empty] | 809/1-01.013 | 809/1-01.013 kondenzát topné páry
[24 empty] | 809/1-01.014 | 809/1-01.014 nádrž parního kondenzátu
[24 empty] | 809/1-01.015 | 809/1-01.015 perchloretylen
[24 empty] | 809/1-01.016 | 809/1-01.016 chodba
[24 empty] | 809/1-01.016A | 809/1-01.016A dno potrub.kanálu nad chodbou
[24 empty] | 809/1-01.016B | 809/1-01.016B plošina OK
[24 empty] | 809/1-01.017 | 809/1-01.017 potrubní prostor aktivní
[24 empty] | 809/1-01.018 | 809/1-01.018 potrubní prostor neaktivní
[24 empty] | 809/1-01.019 | 809/1-01.019 Oplachy suterénu
[24 empty] | 809/1-01.020 | 809/1-01.020 odpadní vody
[24 empty] | 809/1-01.020A | 809/1-01.020A Odpadní vody
[24 empty] | 809/1-01.021 | 809/1-01.021 Koncentrát
[24 empty] | 809/1-01.021A | 809/1-01.021A koncentrát
[24 empty] | 809/1-01.022 | 809/1-01.022 Koncentrát
[24 empty] | 809/1-01.022A | 809/1-01.022A koncentrát
[24 empty] | 809/1-01.023 | 809/1-01.023 Odpadní vody
[24 empty] | 809/1-01.024 | 809/1-01.024 sanitární uzávěr
[24 empty] | 809/1-01.025 | 809/1-01.025 sanitární uzávěr
[24 empty] | 809/1-01.025A | 809/1-01.025A potrubní prostor aktivní
[24 empty] | 809/1-01.026 | 809/1-01.026 nasávací komora vzduchotechniky
[24 empty] | 809/1-01.026A | 809/1-01.026A kabelový prostor elektro
[24 empty] | 809/1-01.027 | 809/1-01.027 předsíň
[24 empty] | 809/1-01.1 | 809/1-01.1 chodba
[24 empty] | 809/1-01.1A | 809/1-01.1A Zádveří
[24 empty] | 809/1-01.10 | 809/1-01.10 sanitární uzávěr
[24 empty] | 809/1-01.101 | 809/1-01.101 chodba
[24 empty] | 809/1-01.101A | 809/1-01.101A schodiště
[24 empty] | 809/1-01.102 | 809/1-01.102 přívodní strojovna VZT
[24 empty] | 809/1-01.103 | 809/1-01.103 šachta elektro
[24 empty] | 809/1-01.104 | 809/1-01.104 nasávací šachta VZT
[24 empty] | 809/1-01.105 | 809/1-01.105 odtahová strojovna VZT
[24 empty] | 809/1-01.106 | 809/1-01.106 laboratoř
[24 empty] | 809/1-01.107 | 809/1-01.107 šachta aktivních rozvodů
[24 empty] | 809/1-01.108 | 809/1-01.108 pracovna
[24 empty] | 809/1-01.109 | 809/1-01.109 pracovna
[24 empty] | 809/1-01.11 | 809/1-01.11 dílna
[24 empty] | 809/1-01.110 | 809/1-01.110 manipulační prostor
[24 empty] | 809/1-01.113 | 809/1-01.113 Chodba
[24 empty] | 809/1-01.114 | 809/1-01.114 obslužná chodba
[24 empty] | 809/1-01.115 | 809/1-01.115 filtry
[24 empty] | 809/1-01.116 | 809/1-01.116 spojovací chodba
[24 empty] | 809/1-01.117 | 809/1-01.117 směšovací nádrž
[24 empty] | 809/1-01.118 | 809/1-01.118 brýdový kondenzát
[24 empty] | 809/1-01.119 | 809/1-01.119 sklad
[24 empty] | 809/1-01.12 | 809/1-01.12 sklad
[24 empty] | 809/1-01.120 | 809/1-01.120 přestupní předsíň
[24 empty] | 809/1-01.121 | 809/1-01.121 sanitární uzávěr
[24 empty] | 809/1-01.122 | 809/1-01.122 váhy
[24 empty] | 809/1-01.123 | 809/1-01.123 odlučovací oleje
[24 empty] | 809/1-01.124 | 809/1-01.124 chodba obsluhy jeřábu
[24 empty] | 809/1-01.125 | 809/1-01.125 obslužná chodba
[24 empty] | 809/1-01.128 | 809/1-01.128 galerie skladu sudů
[24 empty] | 809/1-01.128A | 809/1-01.128A galerie skladu sudů
[24 empty] | 809/1-01.129 | 809/1-01.129 Úniková plošina
[24 empty] | 809/1-01.13 | 809/1-01.13 manipulační prostor-vnější rampa
[24 empty] | 809/1-01.130 | 809/1-01.130 Předsíň WC muži
[24 empty] | 809/1-01.130A | 809/1-01.130A Pisoár muži
[24 empty] | 809/1-01.130B | 809/1-01.130B WC muži
[24 empty] | 809/1-01.131 | 809/1-01.131 Předsíň WC ženy
[24 empty] | 809/1-01.131A | 809/1-01.131A WC ženy
[24 empty] | 809/1-01.132 | 809/1-01.132 Předsíň
[24 empty] | 809/1-01.133 | 809/1-01.133 Úklidová místnost
[24 empty] | 809/1-01.134 | 809/1-01.134 Sklad k laboratoři
[24 empty] | 809/1-01.135 | 809/1-01.135 nasávací komora VZT
[24 empty] | 809/1-01.136 | 809/1-01.136 šachta aktivních rozvodů
[24 empty] | 809/1-01.137 | 809/1-01.137 šachta rampy
[24 empty] | 809/1-01.138 | 809/1-01.138 Střecha přístavku
[24 empty] | 809/1-01.139 | 809/1-01.139 Střechy přístavků
[24 empty] | 809/1-01.14 | 809/1-01.14 manipulační prostor
[24 empty] | 809/1-01.17 | 809/1-01.17 zavážení sudů
[24 empty] | 809/1-01.18 | 809/1-01.18 sanitární uzávěr
[24 empty] | 809/1-01.19 | 809/1-01.19 zavážení sudů
[24 empty] | 809/1-01.2 | 809/1-01.2 trafostanice
[24 empty] | 809/1-01.20 | 809/1-01.20 obslužná chodba
[24 empty] | 809/1-01.201 | 809/1-01.201 velín
[24 empty] | 809/1-01.202 | 809/1-01.202 pracovna
[24 empty] | 809/1-01.203 | 809/1-01.203 pracovna
[24 empty] | 809/1-01.204 | 809/1-01.204 Předsíň
[24 empty] | 809/1-01.207 | 809/1-01.207 Předsíň
[24 empty] | 809/1-01.208 | 809/1-01.208 odtah. strojovna vzduchotechniky
[24 empty] | 809/1-01.209 | 809/1-01.209 přívod.strojovna vzduchotechniky
[24 empty] | 809/1-01.21 | 809/1-01.21 vkládání sudů
[24 empty] | 809/1-01.210 | 809/1-01.210 odpočinková místnost
[24 empty] | 809/1-01.210A | 809/1-01.210A sprcha
[24 empty] | 809/1-01.211 | 809/1-01.211 chodba
[24 empty] | 809/1-01.212 | 809/1-01.212 přestupní předsíň
[24 empty] | 809/1-01.213 | 809/1-01.213 sklad
[24 empty] | 809/1-01.214 | 809/1-01.214 sklad
[24 empty] | 809/1-01.215 | 809/1-01.215 sanitární uzávěr
[24 empty] | 809/1-01.216 | 809/1-01.216 obslužná chodba
[24 empty] | 809/1-01.217 | 809/1-01.217 podavače
[24 empty] | 809/1-01.218 | 809/1-01.218 sorbenty
[24 empty] | 809/1-01.219 | 809/1-01.219 odparka
[24 empty] | 809/1-01.22 | 809/1-01.22 vkládání sudů
[24 empty] | 809/1-01.220 | 809/1-01.220 sorbenty
[24 empty] | 809/1-01.221 | 809/1-01.221 podavače
[24 empty] | 809/1-01.222 | 809/1-01.222 čerpadla
[24 empty] | 809/1-01.223 | 809/1-01.223 obslužná chodba
[24 empty] | 809/1-01.224 | 809/1-01.224 chodba
[24 empty] | 809/1-01.225 | 809/1-01.225 nasávací komora-odtah
[24 empty] | 809/1-01.226 | 809/1-01.226 tlaková komora-odtah
[24 empty] | 809/1-01.227 | 809/1-01.227 nasávací komora-přívod
[24 empty] | 809/1-01.228 | 809/1-01.228 sklad
[24 empty] | 809/1-01.229 | 809/1-01.229 úklidová místnost
[24 empty] | 809/1-01.23 | 809/1-01.23 obslužná chodba
[24 empty] | 809/1-01.230 | 809/1-01.230 Předsíň WC muži
[24 empty] | 809/1-01.230A | 809/1-01.230A Pisoár muži
[24 empty] | 809/1-01.230B | 809/1-01.230B WC muži
[24 empty] | 809/1-01.231 | 809/1-01.231 Předsíň WC ženy
[24 empty] | 809/1-01.231A | 809/1-01.231A WC ženy
[24 empty] | 809/1-01.232 | 809/1-01.232 Šachta elektro
[24 empty] | 809/1-01.233 | 809/1-01.233 Jeřábová lávka v řadě A
[24 empty] | 809/1-01.235 | 809/1-01.235 Plošina +7,1m
[24 empty] | 809/1-01.236 | 809/1-01.236 Stínící deska +9,5m
[24 empty] | 809/1-01.237 | 809/1-01.237 Střecha haly míchadel
[24 empty] | 809/1-01.238 | 809/1-01.238 Střechy na +8,5m
[24 empty] | 809/1-01.24 | 809/1-01.24 plnění
[24 empty] | 809/1-01.25 | 809/1-01.25 plnění
[24 empty] | 809/1-01.26 | 809/1-01.26 zavíčkování(obsluha)
[24 empty] | 809/1-01.27 | 809/1-01.27 zavíčkování
[24 empty] | 809/1-01.28 | 809/1-01.28 zavíčkování
[24 empty] | 809/1-01.29 | 809/1-01.29 zavíčkování(obsluha)
[24 empty] | 809/1-01.3 | 809/1-01.3 šachta elektro
[24 empty] | 809/1-01.30 | 809/1-01.30 odkládací prostor
[24 empty] | 809/1-01.301 | 809/1-01.301 Předsíň
[24 empty] | 809/1-01.302 | 809/1-01.302 Obslužná chodba
[24 empty] | 809/1-01.303 | 809/1-01.303 sorbenty
[24 empty] | 809/1-01.304 | 809/1-01.304 kalcinátor
[24 empty] | 809/1-01.305 | 809/1-01.305 odparka
[24 empty] | 809/1-01.306 | 809/1-01.306 sorbenty
[24 empty] | 809/1-01.307 | 809/1-01.307 kalcinátor
[24 empty] | 809/1-01.308 | 809/1-01.308 zásobník koncentrátu
[24 empty] | 809/1-01.309 | 809/1-01.309 obslužná chodba
[24 empty] | 809/1-01.31 | 809/1-01.31 dekontaminace sudů
[24 empty] | 809/1-01.312 | 809/1-01.312 sanitární uzávěr
[24 empty] | 809/1-01.313 | 809/1-01.313 WC
[24 empty] | 809/1-01.314 | 809/1-01.314 chodba
[24 empty] | 809/1-01.315 | 809/1-01.315 Střecha dilatace 1 na +13,0m
[24 empty] | 809/1-01.316 | 809/1-01.316 Střecha haly dilatace 3
[24 empty] | 809/1-01.32 | 809/1-01.32 pohon transportérů
[24 empty] | 809/1-01.33 | 809/1-01.33 pohon sudů
[24 empty] | 809/1-01.34 | 809/1-01.34 spojovací chodba
[24 empty] | 809/1-01.35 | 809/1-01.35 předsíň WC
[24 empty] | 809/1-01.35A | 809/1-01.35A WC
[24 empty] | 809/1-01.36 | 809/1-01.36 sanitární uzávěr
[24 empty] | 809/1-01.37 | 809/1-01.37 dekontaminacce kontejnerů
[24 empty] | 809/1-01.38 | 809/1-01.38 expedice
[24 empty] | 809/1-01.39 | 809/1-01.39 dílna
[24 empty] | 809/1-01.4 | 809/1-01.4 šachta aktivních rozvodů
[24 empty] | 809/1-01.40 | 809/1-01.40 předsíň
[24 empty] | 809/1-01.401 | 809/1-01.401 Předsíň
[24 empty] | 809/1-01.404 | 809/1-01.404 WC
[24 empty] | 809/1-01.405 | 809/1-01.405 Sanitární uzávěr
[24 empty] | 809/1-01.406 | 809/1-01.406 Montážní prostor
[24 empty] | 809/1-01.407 | 809/1-01.407 filtry
[24 empty] | 809/1-01.408 | 809/1-01.408 strop nad místností 407
[24 empty] | 809/1-01.409 | 809/1-01.409 lávka jeřábové dráhy
[24 empty] | 809/1-01.41 | 809/1-01.41 čerpadla
[24 empty] | 809/1-01.410 | 809/1-01.410 střecha dilatace 1 na +17,20m
[24 empty] | 809/1-01.411 | 809/1-01.411 střecha dilatace 2 na +17,20m
[24 empty] | 809/1-01.42 | 809/1-01.42 sklad expedice
[24 empty] | 809/1-01.43 | 809/1-01.43 chodba
[24 empty] | 809/1-01.44 | 809/1-01.44 pisoár
[24 empty] | 809/1-01.44A | 809/1-01.44A WC
[24 empty] | 809/1-01.45 | 809/1-01.45 předsíň
[24 empty] | 809/1-01.46 | 809/1-01.46 chodba
[24 empty] | 809/1-01.47 | 809/1-01.47 dozimetrie
[24 empty] | 809/1-01.48 | 809/1-01.48 ovládání armatur
[24 empty] | 809/1-01.49 | 809/1-01.49 rampa trafostanice
[24 empty] | 809/1-01.5 | 809/1-01.5 nasávací šachta VZT
[24 empty] | 809/1-01.50 | 809/1-01.50 venkovní schodiště, severní
[24 empty] | 809/1-01.501 | 809/1-01.501 strojovna výtahu
[24 empty] | 809/1-01.502 | 809/1-01.502 předsíň
[24 empty] | 809/1-01.503 | 809/1-01.503 Střecha dilatace 1 na +20,15m
[24 empty] | 809/1-01.51 | 809/1-01.51 rampa haly vyjímání míchadel
[24 empty] | 809/1-01.52 | 809/1-01.52 haverij.jímka asfaltu a bitumenu
[24 empty] | 809/1-01.53 | 809/1-01.53 venkovní schodiště jižní
[24 empty] | 809/1-01.55 | 809/1-01.55 šachta aktivních rozvodů
[24 empty] | 809/1-01.6 | 809/1-01.6 sklad sudů(prázdných)
[24 empty] | 809/1-01.601 | 809/1-01.601 Střecha strojovna výtahu
[24 empty] | 809/1-01.602 | 809/1-01.602 Střecha dilatace 2 na +28,0m
[24 empty] | 809/1-01.7 | 809/1-01.7 spojovací chodba
[24 empty] | 809/1-01.8 | 809/1-01.8 pisoár mužů
[24 empty] | 809/1-01.8/1 | 809/1-01.8/1 předsíň WC
[24 empty] | 809/1-01.9 | 809/1-01.9 WC muži
[24 empty] | 840/1-01.----- | 840/1-01.----- Mezisklad vyhořelého paliva
[24 empty] | 840/1-01.01 | 840/1-01.01 Kabelový prostor
[24 empty] | 840/1-01.02 | 840/1-01.02 Kabelový prostor
[24 empty] | 840/1-01.101 | 840/1-01.101 Sklad kazet
[24 empty] | 840/1-01.102 | 840/1-01.102 transportní koridor
[24 empty] | 840/1-01.103 | 840/1-01.103 dílna
[24 empty] | 840/1-01.104 | 840/1-01.104 Dílna pro opravy a údržbu
[24 empty] | 840/1-01.105 | 840/1-01.105 Místnost měření
[24 empty] | 840/1-01.106 | 840/1-01.106 Šatna
[24 empty] | 840/1-01.107 | 840/1-01.107 Služební místnost
[24 empty] | 840/1-01.108 | 840/1-01.108 Sprcha
[24 empty] | 840/1-01.109 | 840/1-01.109 Umývárna
[24 empty] | 840/1-01.110 | 840/1-01.110 WC
[24 empty] | 840/1-01.111 | 840/1-01.111 Předsíň
[24 empty] | 840/1-01.112 | 840/1-01.112 Zádveří
[24 empty] | 840/1-01.113 | 840/1-01.113 Rozvodna elektro
[24 empty] | 840/1-01.201 | 840/1-01.201 Střecha
[24 empty] | 840/1-01.202 | 840/1-01.202 Střechy dýmníku
[24 empty] | 850/3-01.----- | 850/3-01.----- Laboratoř rad. kontroly okolí-Mor.Krumlov
[24 empty] | 850/3-01.001 | 850/3-01.001 chodba
[24 empty] | 850/3-01.002 | 850/3-01.002 elektrorozvodna
[24 empty] | 850/3-01.003 | 850/3-01.003 sklad
[24 empty] | 850/3-01.004 | 850/3-01.004 archiv vzorků
[24 empty] | 850/3-01.005 | 850/3-01.005 sklad
[24 empty] | 850/3-01.006 | 850/3-01.006 sklad
[24 empty] | 850/3-01.007 | 850/3-01.007 radiochemická laboratoř
[24 empty] | 850/3-01.008 | 850/3-01.008 akumulátorovna
[24 empty] | 850/3-01.009 | 850/3-01.009 spalovna vzorků
[24 empty] | 850/3-01.010 | 850/3-01.010 radiochemická laboratoř
[24 empty] | 850/3-01.011 | 850/3-01.011 laboratoř
[24 empty] | 850/3-01.012 | 850/3-01.012 schodiště
[24 empty] | 850/3-01.013 | 850/3-01.013 úpravna vzorků
[24 empty] | 850/3-01.014 | 850/3-01.014 sklad
[24 empty] | 850/3-01.015 | 850/3-01.015 úklidová místnost
[24 empty] | 850/3-01.016 | 850/3-01.016 chodba
[24 empty] | 850/3-01.017 | 850/3-01.017 kotelna
[24 empty] | 850/3-01.018 | 850/3-01.018 archiv dokumentace
[24 empty] | 850/3-01.019 | 850/3-01.019 pomocný materiál
[24 empty] | 850/3-01.020 | 850/3-01.020 havarijní sklad
[24 empty] | 850/3-01.021 | 850/3-01.021 radiochemická laboratoř
[24 empty] | 850/3-01.100 | 850/3-01.100 vstupní prostor
[24 empty] | 850/3-01.101 | 850/3-01.101 zádveří
[24 empty] | 850/3-01.102 | 850/3-01.102 chodba
[24 empty] | 850/3-01.104 | 850/3-01.104 kancelář
[24 empty] | 850/3-01.105 | 850/3-01.105 kancelář
[24 empty] | 850/3-01.105A | 850/3-01.105A úklidová místnost
[24 empty] | 850/3-01.106 | 850/3-01.106 kancelář
[24 empty] | 850/3-01.107 | 850/3-01.107 radiometrická laboratoř
[24 empty] | 850/3-01.108 | 850/3-01.108 radiometrická laboratoř
[24 empty] | 850/3-01.109 | 850/3-01.109 měřící laboratoř
[24 empty] | 850/3-01.110 | 850/3-01.110 kancelář
[24 empty] | 850/3-01.111 | 850/3-01.111 šatna ženy předsíň
[24 empty] | 850/3-01.112 | 850/3-01.112 šatna ženy WC
[24 empty] | 850/3-01.113 | 850/3-01.113 šatna ženy
[24 empty] | 850/3-01.115 | 850/3-01.115 sprcha
[24 empty] | 850/3-01.116 | 850/3-01.116 šatna muži
[24 empty] | 850/3-01.117 | 850/3-01.117 předsíň sprchy
[24 empty] | 850/3-01.118 | 850/3-01.118 sprcha
[24 empty] | 850/3-01.119 | 850/3-01.119 šatna WC muži
[24 empty] | 850/3-01.120 | 850/3-01.120 šatna WC muži
[24 empty] | 850/3-01.121 | 850/3-01.121 šatna muži předsíň
[24 empty] | 850/3-01.122 | 850/3-01.122 střecha
[24 empty] | 850/3-01.200 | 850/3-01.200 chodba
[24 empty] | 850/3-01.201 | 850/3-01.201 kancelář
[24 empty] | 850/3-01.202 | 850/3-01.202 denní místnost
[24 empty] | 850/3-01.203 | 850/3-01.203 kancelář
[24 empty] | 850/3-01.204 | 850/3-01.204 WC muži předsíň
[24 empty] | 850/3-01.205 | 850/3-01.205 WC muži umývárna
[24 empty] | 850/3-01.206 | 850/3-01.206 WC muži
[24 empty] | 850/3-01.207 | 850/3-01.207 WC ženy
[24 empty] | 850/3-01.208 | 850/3-01.208 WC ženy umývárna
[24 empty] | 850/3-01.209 | 850/3-01.209 WC ženy předsíň
[24 empty] | 850/3-01.210 | 850/3-01.210 zasedací místnost
[24 empty] | 850/3-01.211 | 850/3-01.211 přípravna vzorků
[24 empty] | 850/3-01.212 | 850/3-01.212 dozorna radiační kontroly
[24 empty] | 850/3-01.213 | 850/3-01.213 radiochemická laboratoř
[24 empty] | 850/3-01.214 | 850/3-01.214 radiochemická laboratoř
[24 empty] | 850/3-01.215 | 850/3-01.215 sklad chemikálií
[24 empty] | 850/3-01.216 | 850/3-01.216 sklad žíravin
[24 empty] | 850/3-01.217 | 850/3-01.217 střecha nad schodištěm
[24 empty] | 850/3-01.301 | 850/3-01.301 střecha
[24 empty] | 850/3-01.302 | 850/3-01.302 Strojovna ST1
[24 empty] | 850/3-01.303 | 850/3-01.303 Strojovna ST2
[24 empty] | 850/3-01.401 | 850/3-01.401 střecha
[24 empty] | 850/3-01.402 | 850/3-01.402 střecha
[24 empty] | 900/1-01.----- | 900/1-01.----- Pomocná kotelna, usazovací nádrž, zrušena
[24 empty] | 901/1-01.----- | 901/1-01.----- Odlučovač olejů na prům. kanalizaci
[24 empty] | 901/1-01.SS1 | 901/1-01.SS1 šachta
[24 empty] | 901/1-01.SS2 | 901/1-01.SS2 šachta
[24 empty] | 901/1-01.01 | 901/1-01.01 Místnost čerpadel
[24 empty] | 901/1-01.02 | 901/1-01.02 sací jímka
[24 empty] | 901/1-01.03 | 901/1-01.03 retenční nádrž-L
[24 empty] | 901/1-01.04 | 901/1-01.04 retenční nádrž-P
[24 empty] | 901/1-01.05 | 901/1-01.05 kalová jímka-l
[24 empty] | 901/1-01.06 | 901/1-01.06 kalová jímka-p
[24 empty] | 901/1-01.07 | 901/1-01.07 rozdělovací jímka
[24 empty] | 901/1-01.08 | 901/1-01.08 schodiště
[24 empty] | 901/1-01.1 | 901/1-01.1 hala vstupu
[24 empty] | 901/1-01.10 | 901/1-01.10 rotační skrápěč-L
[24 empty] | 901/1-01.101 | 901/1-01.101 střecha
[24 empty] | 901/1-01.102 | 901/1-01.102 střecha
[24 empty] | 901/1-01.11 | 901/1-01.11 rotační skrápěč-P
[24 empty] | 901/1-01.12 | 901/1-01.12 Šachta skrápěče-L
[24 empty] | 901/1-01.13 | 901/1-01.13 Šachta skrápěče-P
[24 empty] | 901/1-01.14 | 901/1-01.14 propojovací objekt-L
[24 empty] | 901/1-01.15 | 901/1-01.15 propojovací objekt-P
[24 empty] | 901/1-01.16 | 901/1-01.16 propojovací kanál
[24 empty] | 901/1-01.17 | 901/1-01.17 skládka na koks
[24 empty] | 901/1-01.18 | 901/1-01.18 odvodňovací jímka
[24 empty] | 901/1-01.19 | 901/1-01.19 strop
[24 empty] | 901/1-01.2 | 901/1-01.2 rozvodna
[24 empty] | 901/1-01.3 | 901/1-01.3 stoková jímka-L
[24 empty] | 901/1-01.4 | 901/1-01.4 stoková jímka-P
[24 empty] | 901/1-01.5 | 901/1-01.5 gravitační odlučovač-L
[24 empty] | 901/1-01.6 | 901/1-01.6 gravitační odlučovač-P
[24 empty] | 901/1-01.7 | 901/1-01.7 jímka výtlaku čerpadel
[24 empty] | 901/1-01.8 | 901/1-01.8 olejová jímka-L
[24 empty] | 901/1-01.9 | 901/1-01.9 olejová jímka-p
[24 empty] | 902/010.----- | 902/010.----- Dílny a sklady
[24 empty] | 902/010.1 | 902/010.1 Předsíň WC ženy
[24 empty] | 902/010.10 | 902/010.10 Kancelář
[24 empty] | 902/010.101 | 902/010.101 Střecha
[24 empty] | 902/010.102 | 902/010.102 Střecha
[24 empty] | 902/010.11 | 902/010.11 Sklad
[24 empty] | 902/010.12 | 902/010.12 Sklad
[24 empty] | 902/010.12A | 902/010.12A Sklad
[24 empty] | 902/010.12B | 902/010.12B Sklad
[24 empty] | 902/010.12C | 902/010.12C Sklad
[24 empty] | 902/010.12CH | 902/010.12CH Sklad
[24 empty] | 902/010.12D | 902/010.12D Sklad
[24 empty] | 902/010.12E | 902/010.12E Sklad
[24 empty] | 902/010.12F | 902/010.12F Sklad
[24 empty] | 902/010.12G | 902/010.12G Sklad
[24 empty] | 902/010.12H | 902/010.12H Sklad
[24 empty] | 902/010.12I | 902/010.12I Sklad
[24 empty] | 902/010.12J | 902/010.12J Sklad
[24 empty] | 902/010.2 | 902/010.2 WC ženy
[24 empty] | 902/010.3 | 902/010.3 WC muži
[24 empty] | 902/010.4 | 902/010.4 Předsíň WC muži
[24 empty] | 902/010.5 | 902/010.5 Předsíň
[24 empty] | 902/010.6 | 902/010.6 Kancelář
[24 empty] | 902/010.7 | 902/010.7 Kancelář
[24 empty] | 902/010.8 | 902/010.8 Kancelář
[24 empty] | 902/010.9 | 902/010.9 Kancelář
[24 empty] | 903/010.----- | 903/010.----- Sklad barev temperovaný
[24 empty] | 903/010.1 | 903/010.1 chodba
[24 empty] | 903/010.10 | 903/010.10 sklad barev
[24 empty] | 903/010.101 | 903/010.101 střecha
[24 empty] | 903/010.11 | 903/010.11 sklad barev
[24 empty] | 903/010.12 | 903/010.12 sklad barev
[24 empty] | 903/010.13 | 903/010.13 sklad barev
[24 empty] | 903/010.14 | 903/010.14 sklad barev
[24 empty] | 903/010.15 | 903/010.15 sklad barev
[24 empty] | 903/010.16 | 903/010.16 sklad barev
[24 empty] | 903/010.17 | 903/010.17 sklad barev
[24 empty] | 903/010.18 | 903/010.18 sklad barev
[24 empty] | 903/010.2 | 903/010.2 denní místnost
[24 empty] | 903/010.22 | 903/010.22 sklad barev
[24 empty] | 903/010.3 | 903/010.3 příruční sklad
[24 empty] | 903/010.4 | 903/010.4 předsíň+sprcha
[24 empty] | 903/010.5 | 903/010.5 WC
[24 empty] | 903/010.6 | 903/010.6 sklad barev
[24 empty] | 903/010.7 | 903/010.7 úniková cesta a manipul. chodba
[24 empty] | 903/010.8 | 903/010.8 sklad barev
[24 empty] | 903/010.9 | 903/010.9 sklad barev
[24 empty] | 903/020.----- | 903/020.----- Přístřešek včetně nástavců
[24 empty] | 903/020.1 | 903/020.1 sklad
[24 empty] | 903/020.101 | 903/020.101 střecha
[24 empty] | 903/050.----- | 903/050.----- Garáže
[24 empty] | 903/050.1 | 903/050.1 vstup
[24 empty] | 903/050.10A | 903/050.10A garáž
[24 empty] | 903/050.10B | 903/050.10B garáž
[24 empty] | 903/050.10C | 903/050.10C garáž
[24 empty] | 903/050.101 | 903/050.101 střecha
[24 empty] | 903/050.11A | 903/050.11A garáž
[24 empty] | 903/050.11B | 903/050.11B garáž
[24 empty] | 903/050.12 | 903/050.12 garáž
[24 empty] | 903/050.13 | 903/050.13 garáž
[24 empty] | 903/050.13A | 903/050.13A garáž
[24 empty] | 903/050.13B | 903/050.13B garáž
[24 empty] | 903/050.13C | 903/050.13C garáž
[24 empty] | 903/050.13D | 903/050.13D garáž
[24 empty] | 903/050.2 | 903/050.2 kancelář
[24 empty] | 903/050.3 | 903/050.3 kancelář
[24 empty] | 903/050.4 | 903/050.4 předsíň WC muži
[24 empty] | 903/050.5 | 903/050.5 WC muži
[24 empty] | 903/050.5A | 903/050.5A WC
[24 empty] | 903/050.5B | 903/050.5B sprcha
[24 empty] | 903/050.6 | 903/050.6 předsíň WC ženy
[24 empty] | 903/050.7 | 903/050.7 WC ženy
[24 empty] | 903/050.7A | 903/050.7A WC
[24 empty] | 903/050.7B | 903/050.7B SPRCHA
[24 empty] | 903/050.8 | 903/050.8 dílna
[24 empty] | 903/050.9 | 903/050.9 garáž
[24 empty] | 903/060.----- | 903/060.----- Sklad temperovaný-60
[24 empty] | 903/060.1 | 903/060.1 Předsíň WC muži
[24 empty] | 903/060.10 | 903/060.10 Kancelář
[24 empty] | 903/060.101 | 903/060.101 Střecha
[24 empty] | 903/060.102 | 903/060.102 Střecha
[24 empty] | 903/060.12 | 903/060.12 Trafostanice
[24 empty] | 903/060.13 | 903/060.13 Sklad-jižní loď
[24 empty] | 903/060.13A | 903/060.13A Sklad-jižní loď
[24 empty] | 903/060.13B | 903/060.13B Sklad-jižní loď
[24 empty] | 903/060.13C | 903/060.13C Sklad-jižní loď
[24 empty] | 903/060.14 | 903/060.14 Sklad-severní loď
[24 empty] | 903/060.14A | 903/060.14A Sklad-severní loď
[24 empty] | 903/060.14B | 903/060.14B Sklad-severní loď
[24 empty] | 903/060.14C | 903/060.14C Sklad-severní loď
[24 empty] | 903/060.15 | 903/060.15 Chodba ( oplocená )
[24 empty] | 903/060.2 | 903/060.2 Pisoár
[24 empty] | 903/060.3 | 903/060.3 WC muži
[24 empty] | 903/060.4 | 903/060.4 WC ženy
[24 empty] | 903/060.5 | 903/060.5 Předsíň WC ženy
[24 empty] | 903/060.6 | 903/060.6 Rozvodna
[24 empty] | 903/060.7 | 903/060.7 Kancelář
[24 empty] | 903/060.8 | 903/060.8 Kancelář
[24 empty] | 903/060.9 | 903/060.9 Kancelář
[24 empty] | 903/070.----- | 903/070.----- Sklad temperovaný-70
[24 empty] | 903/070.01 | 903/070.01 Předsíň WC muži
[24 empty] | 903/070.02 | 903/070.02 WC muži, pisoáry
[24 empty] | 903/070.02A | 903/070.02A WC muži
[24 empty] | 903/070.03 | 903/070.03 Předsíň WC ženy
[24 empty] | 903/070.04 | 903/070.04 WC ženy
[24 empty] | 903/070.05 | 903/070.05 Kancelář
[24 empty] | 903/070.06 | 903/070.06 Kancelář
[24 empty] | 903/070.07 | 903/070.07 Kancelář
[24 empty] | 903/070.08 | 903/070.08 Kancelář
[24 empty] | 903/070.09 | 903/070.09 Předsíň WC ženy
[24 empty] | 903/070.10 | 903/070.10 Předsíň WC ženy
[24 empty] | 903/070.10A | 903/070.10A WC ženy
[24 empty] | 903/070.101 | 903/070.101 Střecha
[24 empty] | 903/070.102 | 903/070.102 Střecha
[24 empty] | 903/070.11 | 903/070.11 Předsíň WC muži
[24 empty] | 903/070.12 | 903/070.12 Předsíň WC, pisoár
[24 empty] | 903/070.12A | 903/070.12A WC muži
[24 empty] | 903/070.13 | 903/070.13 Úklidová komora
[24 empty] | 903/070.14 | 903/070.14 Chodba
[24 empty] | 903/070.15 | 903/070.15 Dílna
[24 empty] | 903/070.16 | 903/070.16 Dílna
[24 empty] | 903/070.17 | 903/070.17 Dílna
[24 empty] | 903/070.18 | 903/070.18 Dílna
[24 empty] | 903/070.19 | 903/070.19 Dílna
[24 empty] | 903/070.20 | 903/070.20 Dílna
[24 empty] | 903/070.21 | 903/070.21 Dílna
[24 empty] | 903/070.22 | 903/070.22 Sklad
[24 empty] | 903/070.23 | 903/070.23 Sklad
[24 empty] | 903/070.24 | 903/070.24 Sklad
[24 empty] | 903/070.25 | 903/070.25 Sklad
[24 empty] | 903/070.26 | 903/070.26 Sklad
[24 empty] | 903/070.27 | 903/070.27 Sklad
[24 empty] | 903/070.28 | 903/070.28 Sklad
[24 empty] | 903/090.----- | 903/090.----- Sklad temperovaný-90
[24 empty] | 903/090.1 | 903/090.1 Vstup
[24 empty] | 903/090.10 | 903/090.10 Kancelář
[24 empty] | 903/090.101 | 903/090.101 Střecha
[24 empty] | 903/090.102 | 903/090.102 Střecha
[24 empty] | 903/090.11 | 903/090.11 Kancelář
[24 empty] | 903/090.12 | 903/090.12 Elektrorozvodna
[24 empty] | 903/090.13 | 903/090.13 Chodba
[24 empty] | 903/090.14 | 903/090.14 Sklad
[24 empty] | 903/090.15 | 903/090.15 Sklad
[24 empty] | 903/090.16 | 903/090.16 Sklad
[24 empty] | 903/090.17 | 903/090.17 Sklad
[24 empty] | 903/090.18 | 903/090.18 Sklad
[24 empty] | 903/090.18A | 903/090.18A Sklad
[24 empty] | 903/090.19 | 903/090.19 Sklad
[24 empty] | 903/090.2 | 903/090.2 WC muži
[24 empty] | 903/090.2A | 903/090.2A WC
[24 empty] | 903/090.2B | 903/090.2B WC
[24 empty] | 903/090.20 | 903/090.20 Předsíň WC muži
[24 empty] | 903/090.21 | 903/090.21 WC muži
[24 empty] | 903/090.21A | 903/090.21A WC
[24 empty] | 903/090.21B | 903/090.21B WC
[24 empty] | 903/090.21C | 903/090.21C WC
[24 empty] | 903/090.22 | 903/090.22 Předsíň WC
[24 empty] | 903/090.23 | 903/090.23 WC ženy
[24 empty] | 903/090.23A | 903/090.23A WC
[24 empty] | 903/090.23B | 903/090.23B WC
[24 empty] | 903/090.23C | 903/090.23C WC
[24 empty] | 903/090.24 | 903/090.24 Sklad
[24 empty] | 903/090.25 | 903/090.25 Dílna
[24 empty] | 903/090.26 | 903/090.26 Sklad
[24 empty] | 903/090.27 | 903/090.27 Dílna
[24 empty] | 903/090.28 | 903/090.28 Dílna
[24 empty] | 903/090.29 | 903/090.29 Sklad
[24 empty] | 903/090.3 | 903/090.3 Předsíň WC muži
[24 empty] | 903/090.30 | 903/090.30 Elektrorozvodna
[24 empty] | 903/090.31 | 903/090.31 Strojovna VZT+kompres.
[24 empty] | 903/090.32 | 903/090.32 tryskání
[24 empty] | 903/090.33 | 903/090.33 Sušení nátěrů
[24 empty] | 903/090.34 | 903/090.34 Natěračská dílna
[24 empty] | 903/090.4 | 903/090.4 WC ženy
[24 empty] | 903/090.5 | 903/090.5 Předsíň WC ženy
[24 empty] | 903/090.6 | 903/090.6 Denní místnost
[24 empty] | 903/090.7 | 903/090.7 Kancelář
[24 empty] | 903/090.8 | 903/090.8 Kancelář
[24 empty] | 903/090.9 | 903/090.9 Kancelář
[24 empty] | 903/1-01.----- | 903/1-01.----- Skládka neaktivních kalů
[24 empty] | 903/130.----- | 903/130.----- Sklad hořlavin a chemikálií
[24 empty] | 903/130.1 | 903/130.1 sklad hořlavin
[24 empty] | 903/130.10 | 903/130.10 sklad hořlavin
[24 empty] | 903/130.101 | 903/130.101 střecha
[24 empty] | 903/130.11 | 903/130.11 sklad hořlavin
[24 empty] | 903/130.12 | 903/130.12 sklad hořlavin
[24 empty] | 903/130.13 | 903/130.13 komunikační a manipulační chodba
[24 empty] | 903/130.2 | 903/130.2 sklad hořlavin
[24 empty] | 903/130.3 | 903/130.3 sklad hořlavin
[24 empty] | 903/130.4 | 903/130.4 sklad hořlavin
[24 empty] | 903/130.5 | 903/130.5 sklad hořlavin
[24 empty] | 903/130.6 | 903/130.6 sklad hořlavin
[24 empty] | 903/130.7 | 903/130.7 sklad hořlavin
[24 empty] | 903/130.8 | 903/130.8 sklad hořlavin
[24 empty] | 903/130.9 | 903/130.9 sklad hořlavin
[24 empty] | 904/030.----- | 904/030.----- Sklad plynů Heřmanice
[24 empty] | 904/030.1 | 904/030.1 Sklad TP
[24 empty] | 904/030.1A | 904/030.1A Sklad TP
[24 empty] | 904/030.101 | 904/030.101 střecha
[24 empty] | 904/030.2 | 904/030.2 Sklad TP
[24 empty] | 904/030.2A | 904/030.2A Sklad TP
[24 empty] | 904/030.3 | 904/030.3 Sklad TP
[24 empty] | 904/030.3A | 904/030.3A Sklad TP
[24 empty] | 904/030.4 | 904/030.4 venkovní rampa
[24 empty] | 904/030.5 | 904/030.5 venkovní rampa
[24 empty] | 904/070.----- | 904/070.----- Výrobní hala
[24 empty] | 904/070.01 | 904/070.01 kanál pro potrubí stlač.vzduchu
[24 empty] | 904/070.1 | 904/070.1 chodba
[24 empty] | 904/070.1A | 904/070.1A schodiště
[24 empty] | 904/070.1B | 904/070.1B místnost
[24 empty] | 904/070.1C | 904/070.1C schodiště
[24 empty] | 904/070.1D | 904/070.1D místnost
[24 empty] | 904/070.10 | 904/070.10 Předsíň WC muži
[24 empty] | 904/070.101 | 904/070.101 chodba
[24 empty] | 904/070.102 | 904/070.102 projekce
[24 empty] | 904/070.103 | 904/070.103 archiv
[24 empty] | 904/070.104 | 904/070.104 Předsíň WC ženy
[24 empty] | 904/070.105 | 904/070.105 WC ženy
[24 empty] | 904/070.105A | 904/070.105A WC ženy
[24 empty] | 904/070.105B | 904/070.105B WC ženy
[24 empty] | 904/070.106 | 904/070.106 úklid
[24 empty] | 904/070.107 | 904/070.107 předsíň WC muži
[24 empty] | 904/070.108 | 904/070.108 WC muži
[24 empty] | 904/070.108A | 904/070.108A WC muži
[24 empty] | 904/070.108B | 904/070.108B WC muži
[24 empty] | 904/070.108C | 904/070.108C WC muži
[24 empty] | 904/070.108D | 904/070.108D WC muži
[24 empty] | 904/070.109 | 904/070.109 umývárna muži
[24 empty] | 904/070.11 | 904/070.11 WC muži
[24 empty] | 904/070.11A | 904/070.11A WC muži
[24 empty] | 904/070.11B | 904/070.11B WC muži
[24 empty] | 904/070.11C | 904/070.11C WC muži
[24 empty] | 904/070.11D | 904/070.11D WC muži
[24 empty] | 904/070.110 | 904/070.110 předsíň muži
[24 empty] | 904/070.111 | 904/070.111 šatna muži
[24 empty] | 904/070.111A | 904/070.111A kancelář
[24 empty] | 904/070.111B | 904/070.111B kancelář
[24 empty] | 904/070.112 | 904/070.112 archiv
[24 empty] | 904/070.113 | 904/070.113 kancelář
[24 empty] | 904/070.114 | 904/070.114 kancelář
[24 empty] | 904/070.115 | 904/070.115 kancelář
[24 empty] | 904/070.116 | 904/070.116 kancelář
[24 empty] | 904/070.117 | 904/070.117 kancelář
[24 empty] | 904/070.118 | 904/070.118 kancelář
[24 empty] | 904/070.119 | 904/070.119 kancelář
[24 empty] | 904/070.12 | 904/070.12 Umývárna muži
[24 empty] | 904/070.120 | 904/070.120 střecha
[24 empty] | 904/070.121 | 904/070.121 střecha
[24 empty] | 904/070.122 | 904/070.122 střecha
[24 empty] | 904/070.13 | 904/070.13 Předsíň muži
[24 empty] | 904/070.14 | 904/070.14 šatna muži
[24 empty] | 904/070.15 | 904/070.15 kancelář
[24 empty] | 904/070.16 | 904/070.16 svačinárna
[24 empty] | 904/070.17 | 904/070.17 šatna
[24 empty] | 904/070.18 | 904/070.18 výdejna nástrojů-sklad
[24 empty] | 904/070.19 | 904/070.19 brusírna - soustružna
[24 empty] | 904/070.2 | 904/070.2 elektrorozvodna
[24 empty] | 904/070.20 | 904/070.20 sklad
[24 empty] | 904/070.201 | 904/070.201 střecha
[24 empty] | 904/070.21 | 904/070.21 montáž potrubí
[24 empty] | 904/070.21A | 904/070.21A Dílna
[24 empty] | 904/070.22 | 904/070.22 zámečnické pracoviště
[24 empty] | 904/070.23 | 904/070.23 úprava polotovarů
[24 empty] | 904/070.23A | 904/070.23A manipulační prostor
[24 empty] | 904/070.24 | 904/070.24 montáž OK
[24 empty] | 904/070.24A | 904/070.24A sklad materiálu venkovní
[24 empty] | 904/070.24B | 904/070.24B mobilní buňka
[24 empty] | 904/070.24C | 904/070.24C mobilní buňka
[24 empty] | 904/070.25 | 904/070.25 čistá montáž
[24 empty] | 904/070.25B | 904/070.25B mobilní buňka
[24 empty] | 904/070.26 | 904/070.26 zámečnické pracoviště
[24 empty] | 904/070.26A | 904/070.26A mobilní buňka
[24 empty] | 904/070.26B | 904/070.26B mobilní buňka
[24 empty] | 904/070.27 | 904/070.27 obrobna
[24 empty] | 904/070.28 | 904/070.28 přípravna potrubí
[24 empty] | 904/070.29 | 904/070.29 sklad
[24 empty] | 904/070.3 | 904/070.3 strojovna ÚT
[24 empty] | 904/070.30 | 904/070.30 zámečnické pracoviště
[24 empty] | 904/070.30A | 904/070.30A sklad
[24 empty] | 904/070.4 | 904/070.4 šatna žen
[24 empty] | 904/070.5 | 904/070.5 předsíň žen
[24 empty] | 904/070.6 | 904/070.6 umývárna žen
[24 empty] | 904/070.7 | 904/070.7 úklid
[24 empty] | 904/070.8 | 904/070.8 předsíň žen
[24 empty] | 904/070.9 | 904/070.9 WC ženy
[24 empty] | 904/070.9A | 904/070.9A WC ženy
[24 empty] | 904/070.9B | 904/070.9B WC ženy
[24 empty] | 904/180.----- | 904/180.----- Mycí plocha
[24 empty] | 904/210.----- | 904/210.----- Zrušen, rampa a zpevněná plocha
[24 empty] | 905/040.----- | 905/040.----- Čistící stanice odp. vod Heřmanice
[24 empty] | 906/071.----- | 906/071.----- Vodovod pitný
[24 empty] | 906/080.----- | 906/080.----- Dešťová kanalizace Heřmanice
[24 empty] | 942/1-01.----- | 942/1-01.----- Základ pro náhradní transformátor vč. oplocení
[24 empty] | 942/1-03.----- | 942/1-03.----- AKS 2
[24 empty] | 942/1-03.1 | 942/1-03.1 Místnost AKS
[24 empty] | 942/1-03.1A | 942/1-03.1A Místnost AKS
[24 empty] | 942/1-03.101 | 942/1-03.101 Střecha
[24 empty] | 942/1-04.----- | 942/1-04.----- AKS 3
[24 empty] | 942/1-04.01 | 942/1-04.01 Kabelové šachta
[24 empty] | 942/1-04.1 | 942/1-04.1 Zádveří
[24 empty] | 942/1-04.101 | 942/1-04.101 Střecha
[24 empty] | 942/1-04.102 | 942/1-04.102 Střecha
[24 empty] | 942/1-04.2 | 942/1-04.2 WC
[24 empty] | 942/1-04.3 | 942/1-04.3 Místnost obsluhy
[24 empty] | 942/1-04.4 | 942/1-04.4 Místnost AKS
[24 empty] | 942/1-04.5 | 942/1-04.5 rampa
[24 empty] | 942/1-05.----- | 942/1-05.----- AKS 10
[24 empty] | 942/1-05.1 | 942/1-05.1 Místnost AKS
[24 empty] | 942/1-05.101 | 942/1-05.101 Schody
[24 empty] | 942/1-05.2 | 942/1-05.2 Schody
[24 empty] | 942/1-06.----- | 942/1-06.----- AKS 18
[24 empty] | 942/1-06.1 | 942/1-06.1 Místnost turniketů
[24 empty] | 942/1-06.2 | 942/1-06.2 Střecha
[24 empty] | 942/1-08.----- | 942/1-08.----- AKS 40
[24 empty] | 942/1-08.1 | 942/1-08.1 Místnost turniketů
[24 empty] | 942/1-08.2 | 942/1-08.2 Místnost TSFO
[24 empty] | 942/1-09 | 942/1-09 Objekt AKOBOJE
[24 empty] | 943/1-02.----- | 943/1-02.----- Kotce pro psy
[24 empty] | 943/1-02.1.1 | 943/1-02.1.1 Kotec č.1
[24 empty] | 943/1-02.1.2 | 943/1-02.1.2 Kotec č.2
[24 empty] | 943/1-02.1.3 | 943/1-02.1.3 Kotec č.3
[24 empty] | 943/1-02.1.4 | 943/1-02.1.4 Kotec č.4
[24 empty] | 943/1-02.1.5 | 943/1-02.1.5 Kotec č.5
[24 empty] | 943/1-02.1.6 | 943/1-02.1.6 Kotec č.6
[24 empty] | 943/1-02.1.7 | 943/1-02.1.7 Kotec č.7
[24 empty] | 943/1-02.1.8 | 943/1-02.1.8 Kotec č.8
[24 empty] | 943/1-02.2 | 943/1-02.2 Chodba obsluhy
[24 empty] | 943/1-02.3 | 943/1-02.3 Výběh
[24 empty] | 943/1-02.4 | 943/1-02.4 Střecha kotců
[24 empty] | NE | NE