## Titulní list
Titulní list | [11 empty] | Při vyplňování položek Titulního listu postupujte podle pokynů uvedených ve Standardu ČEZ_ST_0093 (Požadavky na projektovou a související dokumentaci)
VYPRACOVAL: |  |  | KONTROLOVAL: |  |  | HIP: |  |  |  | PROJEKTOVÁ FIRMA:
kdo vypracoval |  |  | kdo kontroloval |  |  | hlavní inženýr projektu |  |  |  | Místo pro logo |  |  | Položka Titulního listu | Údaje vyplněné v tomto sloupci jsou automaticky přeneseny na příslušné místo v Titulním listu
[10 empty] | sem budou psát název svojí firmy s.r.o |  |  | VYPRACOVAL: | kdo vypracoval
INVESTOR: |  |  | LOKALITA: |  |  | DATUM: | [6 empty] | KONTROLOVAL: | kdo kontroloval
| investor |  |  |  | EDU |  |  | datum |  |  |  |  | HIP: | hlavní inženýr projektu
[13 empty] | PROJEKTOVÁ FIRMA: | sem budou psát název svojí firmy s.r.o
[13 empty] | INVESTOR: | investor
ČÍSLO A NÁZEV AKCE: |  |  | číslo a název akce | [6 empty] | PARE: |  |  | LOKALITA: | EDU
[11 empty] | 1 |  | DATUM: | datum
[13 empty] | ČÍSLO A NÁZEV AKCE: | číslo a název akce
ČÍSLO A NÁZEV SO / DPS: |  |  | číslo a název SO / DPS | [9 empty] | ČÍSLO A NÁZEV SO / DPS: | číslo a název SO / DPS
[13 empty] | SLOŽKA: | číslo složky
[13 empty] | PARE: | 1
SLOŽKA: | [9 empty] | STUPEŇ: |  |  | STUPEŇ: | DoSP
|  |  | číslo složky | [7 empty] | DoSP |  | POČET LISTŮ: | počet
[13 empty] | POŘ. ČÍSLO: | číslo
[13 empty] | TYP / PODTYP: | Vyplní se na Titulní list automaticky dle vybraného stupně
NÁZEV DOKUMENTU: | [9 empty] | POČET LISTŮ: | počet |  | ZAKÁZKA ČÍSLO: | číslo zakázky
|  | SEZNAM SPOTŘEBIČŮ | [10 empty] | DODAVATELSKÉ ČÍSLO: | dodavatelské číslo
[10 empty] | POŘ. ČÍSLO: | číslo |  | REVIZE: | č. revize
[13 empty] | EL. SOUBOR: | číslo elektronického souboru
[10 empty] | TYP / PODTYP: | H01T
[10 empty] | KÓD TŔÍDY DOKUMENTU: | 047
ZAKÁZKA ČÍSLO: |  |  |  | DODAVATELSKÉ ČÍSLO: |  |  | REVIZE: |  | EL. SOUBOR:
číslo zakázky |  |  |  | dodavatelské číslo |  |  | č. revize |  | číslo elektronického souboru
Tabulka "Titulní list" je zamčená. Konkrétní údaje se do ní propíšou po jejich vyplnění v okně napravo (modrý text). Tisk je nastaven: A4 na výšku, vycentrování vodorovně a přispůsobení listu na jednu stránku.

## Seznam spotřebičů
3AT01-M01 | Ventilátor chlazení oleje | 1LE1503-1EB43-4AA4 | Siemens | 3TL141S12 | 647/1-01#226A | 3DH01.2+11 | 380 | 1945-01-01 | 0.55 | 0.69 | NE | 2 | 1a | NE | N |  | 1 | HV | 3.8 | 0.8 | 3.58.08
Projektové označení | Funkce provozní | Typ | Výrobce | Strojní zařízení | SO # Místnost | Napájecí odbočka | Jm. napětí [V] | Jm. Proud [A] | Jm. Výkon [kW] | Zdánl. Výkon [kVA] | BSYS | BT | SEIK | TB | Změna | Poznámka | Blok | Technol. Systém | Záběrný proud [A] | Účiník | DPS elektro

## Návod na vyplnění
Seznam spotřebičů
Název pole | Obsah pole | Vyplnění
Projektové označení | Úplné projektové označení spotřebiče | Povinný
Funkce provozní | Popis funkce spotřebiče | Povinný
Typ | Katalogový typ spotřebiče | Povinný
Výrobce | Výrobce | Povinný
Strojní zařízení | SJZ souvisejícího strojního zařízení nebo "není" | Povinný
SO # Místnost | Sloučený kód - Stavební objekt # Místnost | Povinný
Napájecí odbočka | Označení odbočky z které je spotřebič napájen | Povinný
Jm. napětí [V] | Jmenovité napětí spotřebiče | Povinný
Jm. Proud [A] | Jmenovitý proud spotřebiče | Povinný
Jm. Výkon [kW] | Jmenovitý činný výkon spotřebiče | Povinný
Zd. Výkon [kVA] | Jmenovitý zdánlivý výkon spotřebiče | Povinný
BSYS | Bezpečnostní systém spotřebiče podle platného číselníku EDU/ETE | Povinný
BT | Bezpečnostní třída napájení zařízení vyplývající z jeho funkce podle Vyhl. 329/17 Sb., určena dle platného číselníku EDU /ETE | Povinný
SEIK | Seismická oddolnost spotřebiče - seismická kategorie "1a", "1c", "N" | Povinný
TB | Technická bezpečnost spotřebiče - postup a rozsah posouzení shody VZ; uvádí se číslo odst. §12 vyhl. 358/2016 Sb. | Povinný
Změna | Změna dle JMA: N = Nový, S = Stávající (např. změna nastavení), V = výměna (nový výrobek se stejným proj. označením), Z = Zrušený | Povinný
Poznámka | Poznámka | Nepovinný
Blok | Výrobní Blok | Povinný
Technolog. Systém | Značení funkčního systému dle číselníku EDU/ETE | Povinný
Záběrný proud [A] | Záběrný proud | Povinný
Účiník | Účiník | Povinný
DPS elektro | Označení dílčího provozního souboru spotřebiče | Povinný
Pozn. | Tyto položky se netisknou v dokumentu

## Číselníky
BT | SEIK | TB | BSYS | Blok | Systém | Změna | Proudy | Napětí [V] | SO (nepoužívat) | DPS | Stupeň | Typ/Podtyp | Číselníkový kód SO | Označení podlaží | Číslo místnosti (dveří) | Název (popis) místnosti ETE | SO # místn. (max. 18 znaků) | Číselníkový kód SO | Označení podlaží | Číslo místnosti (dveří) | Název (popis) místnosti EDU | SO # místn. (max. 18 znaků)
NE | 1a | (3) b) | B01.51 | 0 | AM1 | N | 1 | 6 ss | 0.A32 | 0.00 | PDPS | H09O | 945 | EXT | EXT01 | Exteriér | 945#EXT01 | EDU_0.C3.1 | -3.6 | 101 | Chodba | 0.C3.1#0101
2 | 1c | NE | B01.52 | 1 | AM2 | S | 1.25 | 12 ss | 0.C.H | 0.01 | DoSP | H01T | 945 | 1.PP | 8 | Šachta VZT | 945#008 | EDU_0.C3.1 | -3.6 | 102 | Schodiště | 0.C3.1#0102
3 | NE |  | B01.53 | 2 | AM3 | V | 1.6 | 24 ss | 0.C3.1 | 0.01A |  |  | 945 | 1.NP | 158 | Šachta VZT | 945#158 | EDU_0.C3.1 | -3.6 | 103 | Výtah | 0.C3.1#0103
|  |  | B01.54 | 3 | AM4 | Z | 2 | 48 ss | 0.C3.2 | 004 |  |  | 945 | 1.PP | 1 | Chodba | 945#001 | EDU_0.C3.1 | -3.6 | 104 | Hala | 0.C3.1#0104
|  |  | B01.56 | 4 | AM5 |  | 2.5 | 60 ss | 0.C3.3 | 0.05 |  |  | 945 | 1.PP | 2 | Kabelový prostor | 945#002 | EDU_0.C3.1 | -3.6 | 105 | Chodba | 0.C3.1#0105
|  |  | B01.57 | 7 | AO |  | 3.15 | 110 ss | 0.C3.D | 0.05A |  |  | 945 | 1.PP | 003a | Průchozí kabelový kanál elektro | 945#003A | EDU_0.C3.1 | -3.6 | 106 | Kancelář | 0.C3.1#0106
|  |  | B01.71 | 9 | ASRI |  | 4 | 220 ss | 0.C3.G | 0.05S |  |  | 945 | 1.PP | 003b | Průchozí kabelový kanál elektro | 945#003B | EDU_0.C3.1 | -3.6 | 107 | Kancelář | 0.C3.1#0107
|  |  | B01.72 | NE | ASRP |  | 5 |  | 0.C3.H | 0.05V |  |  | 945 | 1.PP | 003c | Průchozí kabelový kanál elektro | 945#003C | EDU_0.C3.1 | -3.6 | 108 | Kancelář | 0.C3.1#0108
|  |  | B01.90 |  | ASRS |  | 6.3 | 6 stř | 0.C6 | 0.05W |  |  | 945 | 1.PP | 003d | Průchozí kabelový kanál elektro | 945#003D | EDU_0.C3.1 | -3.6 | 109 | Kancelář | 0.C3.1#0109
|  |  | B01.91 |  | ASRX |  | 8 | 12 stř | 0.C6.J | 0.05X |  |  | 945 | 1.PP | 4 | Schodiště | 945#004 | EDU_0.C3.1 | -3.6 | 110 | Kancelář | 0.C3.1#0110
|  |  | B01.92 |  | AT1 |  | 10 | 24 stř | 0.C6M | 0.06 |  |  | 945 | 1.PP | 5 | Kobka nádrže RAO | 945#005 | EDU_0.C3.1 | -3.6 | 111 | Kancelář | 0.C3.1#0111
|  |  | B01.93 |  | AT2 |  | 12.5 | 48 stř | 0.C7.1 | 0.06A |  |  | 945 | 1.PP | 6 | Schodiště | 945#006 | EDU_0.C3.1 | -3.6 | 0111A | Kuchyňka | 0.C3.1#0111A
|  |  | B02 |  | AT3 |  | 16 | 60 stř | 0.C7.1.1 | 0.06B |  |  | 945 | 1.PP | 7 | Výtah | 945#007 | EDU_0.C3.1 | -3.6 | 112 | Hala | 0.C3.1#0112
|  |  | B03 |  | AT4 |  | 20 | 110 stř | 0.C7.1.G | 0.06C |  |  | 945 | 1.NP | 101a | Krytá kontrola vstupu | 945#101A | EDU_0.C3.1 | -3.6 | 113 | Knihovna | 0.C3.1#0113
|  |  | B04 |  | AT5 |  | 25 | 220 stř | 0.C7.1.R | 0.06D |  |  | 945 | 1.NP | 101b | Krytá kontrola vstupu | 945#101B | EDU_0.C3.1 | -3.6 | 114 | Kancelář | 0.C3.1#0114
|  |  | B05 |  | COH |  | 31.5 | 380 stř | 0.C7.2 | 0.06H |  |  | 945 | 1.NP | 102 | Provozní místnost | 945#102 | EDU_0.C3.1 | -3.6 | 115 | Kancelář | 0.C3.1#0115
|  |  | B06 |  | CSRK |  | 40 | 1 000 stř | 0.C7.3 | 0.06M |  |  | 945 | 1.NP | 104 | Schodiště | 945#104 | EDU_0.C3.1 | -3.6 | 116 | Sklad knih | 0.C3.1#0116
|  |  | B07 |  | CVNZ |  | 50 | 3 000 stř | 000/0001 | 0.06S |  |  | 945 | 1.NP | 105 | Chodba - část za vstupním karuselem | 945#105 | EDU_0.C3.1 | -3.6 | 0116A | Sklad | 0.C3.1#0116A
|  |  | B08 |  | DGSM |  | 63 | 6 000 stř | 000/0002 | 0.06T |  |  | 945 | 1.NP | 106 | WC ženy | 945#106 | EDU_0.C3.1 | -3.6 | 117 | Chodba | 0.C3.1#0117
|  |  | B09 |  | DIAG |  | 80 | 10 000 stř | 0000000 | 0.06V |  |  | 945 | 1.NP | 107 | Úklid | 945#107 | EDU_0.C3.1 | -3.6 | 118 | Předsíň WC ženy | 0.C3.1#0118
|  |  | B10 |  | DP |  | 100 |  | 016 | 0.06X |  |  | 945 | 1.NP | 108 | WC muži | 945#108 | EDU_0.C3.1 | -3.6 | 119 | WC ženy | 0.C3.1#0119
|  |  | B11 |  | DPR |  | 125 |  | 02 | 0.07 |  |  | 945 | 1.NP | 109a | Šatna + umývárna Ž | 945#109A | EDU_0.C3.1 | -3.6 | 0119A | WC ženy | 0.C3.1#0119A
|  |  | B12 |  | EM1 |  | 160 |  | 1.2.B5-1 | 0.07A |  |  | 945 | 1.NP | 109b | Šatna + umývárna Ž | 945#109B | EDU_0.C3.1 | -3.6 | 0119B | WC ženy | 0.C3.1#0119B
|  |  | B13 |  | EM2 |  | 200 |  | 1.A23 | 0.07B |  |  | 945 | 1.NP | 110a | Šatna + umývárna M | 945#110A | EDU_0.C3.1 | -3.6 | 120 | Úklidová komora | 0.C3.1#0120
|  |  | B14 |  | HDA |  | 250 |  | 1B1-08 | 009 |  |  | 945 | 1.NP | 110b | Šatna + umývárna M | 945#110B | EDU_0.C3.1 | -3.6 | 121 | Umývárna | 0.C3.1#0121
|  |  | B15 |  | IO |  | 315 |  | 2.A23 | 0.10 |  |  | 945 | 1.NP | 111 | Rozvodna elektro | 945#111 | EDU_0.C3.1 | -3.6 | 122 | Předsíň | 0.C3.1#0122
|  |  | B16.03 |  | IS |  | 400 |  | 2B1-08 | 010 |  |  | 945 | 1.NP | 112 | Chodba + hala lodě 3 | 945#112 | EDU_0.C3.1 | -3.6 | 123 | WC muži | 0.C3.1#0123
|  |  | B16.04 |  | JAO |  | 500 |  | 2M.840 | 0.10A |  |  | 945 | 1.NP | 113 | Dozorna měření | 945#113 | EDU_0.C3.1 | -3.6 | 0123A | WC muži | 0.C3.1#0123A
|  |  | B16.05 |  | KAB |  | 630 |  | 3.4.B5-1 | 0.10D |  |  | 945 | 1.NP | 114 | Havarijní sprcha | 945#114 | EDU_0.C3.1 | -3.6 | 0123B | WC muži | 0.C3.1#0123B
|  |  | B16.05A |  | KCHA |  | 800 |  | 3.4.B5-2 | 0.10T |  |  | 945 | 1.NP | 115 | Úklid - výlevka | 945#115 | EDU_0.C3.1 | -3.6 | 124 | Kancelář | 0.C3.1#0124
|  |  | B16.07 |  | KO |  | 1000 |  | 3.A23 | 0.10V |  |  | 945 | 1.NP | 116 | WC | 945#116 | EDU_0.C3.1 | -3.6 | 125 | Strojovna VZT | 0.C3.1#0125
|  |  | B16.08 |  | KO1 |  | 1250 |  | 313/1-11 | 0.104 |  |  | 945 | 1.NP | 117 | Sklad dekontaminace | 945#117 | EDU_0.C3.1 | -3.6 | 126 | Kancelář | 0.C3.1#0126
|  |  | B16.09 |  | KO1M |  | 1600 |  | 320/1-01 | 0.104A |  |  | 945 | 1.NP | 118 | Dílna | 945#118 | EDU_0.C3.1 | -3.6 | 127 | Kancelář | 0.C3.1#0127
|  |  | B16.10 |  | KO2 |  | 2000 |  | 320/1-03 | 0.104B |  |  | 945 | 1.NP | 118a | Sklad | 945#118A | EDU_0.C3.1 | -3.6 | 128 | Hlavní uzávěr vody | 0.C3.1#0128
|  |  | B16.11 |  | KO3 |  | 2500 |  | 320/1-05 | 0.104D |  |  | 945 | 1.NP | 119 | Místnost měření | 945#119 | EDU_0.C3.1 | -3.6 | 129 | Kancelář | 0.C3.1#0129
|  |  | NEURC |  | N11 |  | 3150 |  | 320/1-14 | 0.104E |  |  | 945 | 1.NP | 120 | Servisní místnost 1 | 945#120 | EDU_0.C3.1 | -3.6 | 130 | Kancelář | 0.C3.1#0130
|  |  | S01.06 |  | N12 |  | 4000 |  | 320/1-15 | 0.105 |  |  | 945 | 1.NP | 121 | Servisní místnost 2 | 945#121 | EDU_0.C3.1 | -3.6 | 0130A | Kancelář | 0.C3.1#0130A
|  |  | S01.07 |  | N13 |  | 5000 |  | 320/1-16 | 0.105D |  |  | 945 | 1.NP | 122 | Servisní místnost 3 | 945#122 | EDU_0.C3.1 | -3.6 | 131 | Kancelář | 0.C3.1#0131
|  |  | S01.08 |  | N21 |  | 6300 |  | 320/1-17 | 0.105F |  |  | 945 | 1.NP | 123 | Manipulační plocha | 945#123 | EDU_0.C3.1 | -3.6 | 132 | Kancelář | 0.C3.1#0132
|  |  | S01.09 |  | N22 |  | 8000 |  | 320/1-18 | 0.105M |  |  | 945 | 1.NP | 123P | Manipulační plocha ? vstup na jeřáb +17,20 m | 945#123P | EDU_0.C3.1 | -3.6 | 133 | Kancelář | 0.C3.1#0133
|  |  | S01.10 |  | N23 |  | 10000 |  | 320/1-20 | 0.105V |  |  | 945 | 1.NP | 124 | Plocha překládky | 945#124 | EDU_0.C3.1 | -3.6 | 134 | Archiv | 0.C3.1#0134
|  |  | S01.51 |  | N24 |  |  |  | 320/1-27 | 0.106 |  |  | 945 | 1.NP | 125 | Sklad pod jeřábem | 945#125 | EDU_0.C3.1 | -3.6 | 0134A | Garáž | 0.C3.1#0134A
|  |  | S01.52 |  | NJO |  |  |  | 321/3-03 | 0.107 |  |  | 945 | 1.NP | 126a | Únikový východ z 1.PP | 945#126A | EDU_0.C3.1 | -3.6 | 135 | Kancelář | 0.C3.1#0135
|  |  | S01.53 |  | NLA |  |  |  | 321/4-01 | 0.108 |  |  | 945 | 1.NP | 126b | Únikový východ z 1.PP | 945#126B | EDU_0.C3.1 | -3.6 | 136 | Zádveří | 0.C3.1#0136
|  |  | S01.54 |  | NV1 |  |  |  | 321/4-02 | 0.11 |  |  | 945 | 1.NP | 126c | Únikový východ z 1.PP | 945#126C | EDU_0.C3.1 | -3.6 | 137 | Schodiště | 0.C3.1#0137
|  |  | S01.55 |  | NV2 |  |  |  | 330/1-02 | 0.11D |  |  | 945 | 1.NP | 127 | Sklad pod jeřábem | 945#127 | EDU_0.C3.1 | -3.6 | 138 | Sklad | 0.C3.1#0138
|  |  | S01.56 |  | NV3 |  |  |  | 330/1-12 | 0.11V |  |  | 945 | 1.NP | 128 | Sklad OS | 945#128 | EDU_0.C3.1 | -3.6 | 139 | Sklad | 0.C3.1#0139
|  |  | S01.57 |  | NV4 |  |  |  | 340/1-01 | 0.144 |  |  | 945 | 1.NP | 129 | Kobka větrání | 945#129 | EDU_0.C3.1 | -3.6 | 140 | Sklad | 0.C3.1#0140
|  |  | S01.58 |  | NV5 |  |  |  | 340/1-02 | 0.144A |  |  | 945 | 1.NP | 130 | Kobka větrání | 945#130 | EDU_0.C3.1 | -3.6 | 141 | Předsíňka | 0.C3.1#0141
|  |  | S01.60 |  | NV6 |  |  |  | 340/1-12 | 0.144E |  |  | 945 | 1.NP | 131 | Kobka větrání | 945#131 | EDU_0.C3.1 | -3.6 | 142 | WC | 0.C3.1#0142
|  |  | S01.62 |  | NW1 |  |  |  | 350/1-01 | 0.144T |  |  | 945 | 1.NP | 132 | Kobka větrání | 945#132 | EDU_0.C3.1 | -3.6 | 143 | Umývárna | 0.C3.1#0143
|  |  | S01.63 |  | NW2 |  |  |  | 350/1-01.1 | 0.145 |  |  | 945 | 1.NP | 133 | Kobka větrání | 945#133 | EDU_0.C3.1 | -3.6 | 144 | Šatna | 0.C3.1#0144
|  |  | S01.71 |  | NW3 |  |  |  | 350/1-01.2 | 0.145A |  |  | 945 | 1.NP | 134 | Kobka větrání | 945#134 | EDU_0.C3.1 | -3.6 | 145 | Místnost výměníku | 0.C3.1#0145
|  |  | S01.72 |  | NW4 |  |  |  | 350/1-02 | 0.145T |  |  | 945 | 1.NP | 135 | Kobka větrání | 945#135 | EDU_0.C3.1 | -3.6 | 146 | Rozvodna slaboproudu | 0.C3.1#0146
|  |  | S01.73 |  | NW5 |  |  |  | 350/1-07 | 0.146 |  |  | 945 | 1.NP | 136 | Kobka větrání | 945#136 | EDU_0.C3.1 | -3.6 | 147 | Rozvodna NNa MaR | 0.C3.1#0147
|  |  | S01.81 |  | NW6 |  |  |  | 350/1-08 | 0.147 |  |  | 945 | 1.NP | 137 | Kobka větrání | 945#137 | EDU_0.C3.1 | -3.6 | 148 | Kancelář | 0.C3.1#0148
|  |  | S01.82 |  | NW7 |  |  |  | 350/1-15 | 0.147A |  |  | 945 | 1.NP | 138 | Kobka větrání | 945#138 | EDU_0.C3.1 | -3.6 | 149 | Kancelář | 0.C3.1#0149
|  |  | S01.83 |  | OB1 |  |  |  | 350/1-16 | 0.147B |  |  | 945 | 1.NP | 139 | Kobka větrání | 945#139 | EDU_0.C3.1 | -3.6 | 150 | Chodba | 0.C3.1#0150
|  |  | S01.84 |  | OB2 |  |  |  | 350/1-22 | 0.147C |  |  | 945 | 1.NP | 140 | Kobka větrání | 945#140 | EDU_0.C3.1 | 0 | 101 | Přístupový most | 0.C3.1#101
|  |  | S01.85 |  | OB3 |  |  |  | 351/1-02 | 0.147D |  |  | 945 | 1.NP | 141 | Únikový východ z 1.NP | 945#141 | EDU_0.C3.1 | 0 | 102 | Zádveří | 0.C3.1#102
|  |  | S01.86 |  | OB4 |  |  |  | 352/1-16 | 0.147F |  |  | 945 | 1.NP | 142 | Únikový východ z 1.NP | 945#142 | EDU_0.C3.1 | 0 | 102A | Úklidová místnost | 0.C3.1#102A
|  |  | S01.87 |  | OO |  |  |  | 352/1-22 | 0.147G |  |  | 945 | 1.NP | 143 | Sklad OS | 945#143 | EDU_0.C3.1 | 0 | 103 | Zádveří | 0.C3.1#103
|  |  | S01.90 |  | OS |  |  |  | 353/1-01 | 0.148 |  |  | 945 | 1.NP | 144 | Kobka větrání | 945#144 | EDU_0.C3.1 | 0 | 104 | Šatna vrátného | 0.C3.1#104
|  |  | S01.91 |  | PARC |  |  |  | 353/1-03 | 0.148D |  |  | 945 | 1.NP | 145 | Kobka větrání | 945#145 | EDU_0.C3.1 | 0 | 105 | Vrátnice | 0.C3.1#105
|  |  | S01.92 |  | PCSI |  |  |  | 353/1-16 | 0.148T |  |  | 945 | 1.NP | 146 | Kobka větrání | 945#146 | EDU_0.C3.1 | 0 | 106 | Hala | 0.C3.1#106
|  |  | S01.93 |  | PCSP |  |  |  | 355/4-01 | 0.148V |  |  | 945 | 1.NP | 147 | Kobka větrání | 945#147 | EDU_0.C3.1 | 0 | 107 | Schodiště | 0.C3.1#107
|  |  | S01.94 |  | PCSS |  |  |  | 360/1-01 | 0.150 |  |  | 945 | 1.NP | 148 | Kobka větrání | 945#148 | EDU_0.C3.1 | 0 | 108 | Výtah | 0.C3.1#108
|  |  | S01.95 |  | PCSX |  |  |  | 360/1-02 | 0.151 |  |  | 945 | 1.NP | 149 | Kobka větrání | 945#149 | EDU_0.C3.1 | 0 | 109 | WC mobilní | 0.C3.1#109
|  |  | S01.96 |  | PMSI |  |  |  | 360/1-11 | 0.152 |  |  | 945 | 1.NP | 150 | Kobka větrání | 945#150 | EDU_0.C3.1 | 0 | 110 | Expozice IC | 0.C3.1#110
|  |  | S02 |  | PMSP |  |  |  | 361/1-01 | 0.162 |  |  | 945 | 1.NP | 151 | Kobka větrání | 945#151 | EDU_0.C3.1 | 0 | 111 | Schodiště | 0.C3.1#111
|  |  | S03 |  | PMSS |  |  |  | 361/1-02 | 0.162T |  |  | 945 | 1.NP | 152 | Kobka větrání | 945#152 | EDU_0.C3.1 | 0 | 112 | Předsíň WC | 0.C3.1#112
|  |  | S04 |  | PMSX |  |  |  | 361/1-11 | 0.163 |  |  | 945 | 1.NP | 153 | Kobka větrání | 945#153 | EDU_0.C3.1 | 0 | 112A | WC | 0.C3.1#112A
|  |  | S05 |  | PP |  |  |  | 361/1-13 | 0.163A |  |  | 945 | 1.NP | 154 | Kobka větrání | 945#154 | EDU_0.C3.1 | 0 | 112B | WC | 0.C3.1#112B
|  |  | S06 |  | PR |  |  |  | 361/3-03 | 0.163T |  |  | 945 | 1.NP | 155 | Kobka větrání | 945#155 | EDU_0.C3.1 | 0 | 112C | WC | 0.C3.1#112C
|  |  | S07 |  | PT1 |  |  |  | 363/1-01 | 0.163V |  |  | 945 | 1.NP | 156 | Únikový východ z 1.NP | 945#156 | EDU_0.C3.1 | 0 | 113 | WC | 0.C3.1#113
|  |  | S08 |  | PT2 |  |  |  | 363/1-02 | 0.165 |  |  | 945 | 1.NP | 157 | Únikový východ z 1.NP | 945#157 | EDU_0.C3.1 | 0 | 114 | WC | 0.C3.1#114
|  |  | S09 |  | PT3 |  |  |  | 364/1-01 | 0.166 |  |  | 945 | 2.NP | 201a | Chodba | 945#201A | EDU_0.C3.1 | 0 | 114A | WC muži | 0.C3.1#114A
|  |  | S10 |  | QA |  |  |  | 364/4-01 | 0.167 |  |  | 945 | 2.NP | 201b | Chodba | 945#201B | EDU_0.C3.1 | 0 | 114B | WC muži | 0.C3.1#114B
|  |  | S11 |  | QF |  |  |  | 364/4-02 | 0.168 |  |  | 945 | 2.NP | 202 | Rozvodna elektro | 945#202 | EDU_0.C3.1 | 0 | 115 | WC | 0.C3.1#115
|  |  | S12 |  | QM |  |  |  | 367/1-01 | 0.168B |  |  | 945 | 2.NP | 203 | Technolog. Místnost | 945#203 | EDU_0.C3.1 | 0 | 115A | WC ženy | 0.C3.1#115A
|  |  | S13 |  | QP |  |  |  | 368/1-01 | 0.169 |  |  | 945 | 2.NP | 204 | Provozní místnost | 945#204 | EDU_0.C3.1 | 0 | 115B | WC ženy | 0.C3.1#115B
|  |  | S14 |  | QS |  |  |  | 368/1-02 | 0.170 |  |  | 945 | 2.NP | 205 | Chodba | 945#205 | EDU_0.C3.1 | 0 | 115C | WC ženy | 0.C3.1#115C
|  |  | S14A |  | QV |  |  |  | 368/1-11 | 0.170A |  |  | 945 | 2.NP | 206 | Předsíň | 945#206 | EDU_0.C3.1 | 0 | 116 | Recepce | 0.C3.1#116
|  |  | S15 |  | QW |  |  |  | 370/1-02 | 0.170D |  |  | 945 | 2.NP | 207 | Předsíň | 945#207 | EDU_0.C3.1 | 0 | 116A | Kuchyňka | 0.C3.1#116A
|  |  | S16 |  | QX |  |  |  | 371/1-01 | 0.170E |  |  | 945 | 2.NP | 208 | Archiv | 945#208 | EDU_0.C3.1 | 0 | 117 | Šatna | 0.C3.1#117
|  |  | S17 |  | QZE |  |  |  | 371/1-11 | 0.170F |  |  | 945 | 2.NP | 209 | Schodiště | 945#209 | EDU_0.C3.1 | 0 | 118 | Občerstvení | 0.C3.1#118
|  |  | S18 |  | QZM |  |  |  | 371/3-03 | 0.173 |  |  | 945 | 2.NP | 210 | Místnost návštěv | 945#210 | EDU_0.C3.1 | 0 | 119 | Obsluha | 0.C3.1#119
|  |  | S19 |  | QZS |  |  |  | 372/1-01 | 0.174 |  |  | 945 | 2.NP | 211 | Denní místnost - kuchyňka | 945#211 | EDU_0.C3.1 | 0 | 120 | Přípravna | 0.C3.1#120
|  |  | S21 |  | RA |  |  |  | 375/4-01 | 0.174A |  |  | 945 | 2.NP | 212 | Úklid | 945#212 | EDU_0.C3.1 | 0 | 121 | Sklad | 0.C3.1#121
|  |  | S22 |  | RB |  |  |  | 377/1-01 | 0.174R |  |  | 945 | 2.NP | 213 | WC | 945#213 | EDU_0.C3.1 | 0 | 122 | Šatna | 0.C3.1#122
|  |  | S23 |  | RKO |  |  |  | 377/6-02 | 0.174S |  |  | 945 | 2.NP | 214 | Šatna | 945#214 | EDU_0.C3.1 | 0 | 123 | WC | 0.C3.1#123
|  |  | S24 |  | RKT |  |  |  | 378/4-04 | 0.174T |  |  | 945 | 2.NP | 215 | Provozní místnost TSFO | 945#215 | EDU_0.C3.1 | 0 | 123A | WC | 0.C3.1#123A
|  |  | S25 |  | RKV |  |  |  | 381/1-01 | 0.174V |  |  | 945 | 3.NP | 305a | Vstup na jeřábovou dráhu | 945#305A | EDU_0.C3.1 | 0 | 124 | Předsíň WC ženy | 0.C3.1#124
|  |  | S26 |  | RL1 |  |  |  | 381/1-02 | 0.18 |  |  | 945 | STŘ | VS | Ventilační světlík | 945#VS | EDU_0.C3.1 | 0 | 125 | WC ženy | 0.C3.1#125
|  |  | S27 |  | RL2 |  |  |  | 3B1-08 | 0.18A |  |  | 945 | 3.NP | 303b | Vzduchotechnika | 945#303B | EDU_0.C3.1 | 0 | 125A | WC ženy | 0.C3.1#125A
|  |  | S28 |  | RM1 |  |  |  | 4.A23 | 0.18T |  |  | 945 | 3.NP | 303a | Vzduchotechnika | 945#303A | EDU_0.C3.1 | 0 | 125B | WC ženy | 0.C3.1#125B
|  |  | S29 |  | RM2 |  |  |  | 401/1-01 | 0.18V |  |  | 945 | 3.NP | 304 | Schodiště | 945#304 | EDU_0.C3.1 | 0 | 125C | WC ženy | 0.C3.1#125C
|  |  | S30A |  | RM2M |  |  |  | 401/1-02 | 0.181 |  |  | 945 | 3.NP | 306 | OK schodiště na střechu | 945#306 | EDU_0.C3.1 | 0 | 126 | Úklidová komora | 0.C3.1#126
|  |  | S31 |  | RP |  |  |  | 441/1-01 | 0.182 |  |  | 945 | 3.NP | 301 | Chodba | 945#301 | EDU_0.C3.1 | 0 | 127 | Předsíň WC muži | 0.C3.1#127
|  |  | S32 |  | RQ1 |  |  |  | 442/1-01 | 0.184 |  |  | 945 | 3.NP | 305 | Plošina pro návštěvníky | 945#305 | EDU_0.C3.1 | 0 | 128 | WC muži | 0.C3.1#128
|  |  | S33 |  | RR |  |  |  | 442/3-01 | 0.184A |  |  | 945 | 3.NP | 307 | Prostor pro vzduchotechniku | 945#307 | EDU_0.C3.1 | 0 | 128A | WC muži | 0.C3.1#128A
|  |  | S34.01 |  | RRCS |  |  |  | 460/1-01 | 0.185 |  |  | 945 | 3.NP | 303 | Vzduchotechnika | 945#303 | EDU_0.C3.1 | 0 | 128B | WC muži | 0.C3.1#128B
|  |  | S34.02 |  | RSBB |  |  |  | 460/1-02 | 0.185A |  |  | 945 | 3.NP | 302 | Strojovna VZT P2 | 945#302 | EDU_0.C3.1 | 0 | 129 | Kancelář | 0.C3.1#129
|  |  | S34.03 |  | RSBBI |  |  |  | 490/1-01 | 0.188 |  |  | 005/05_1 | EXT | EXT01 | Exteriér | 005/05#EXT01 | EDU_0.C3.1 | 0 | 130 | Kancelář | 0.C3.1#130
|  |  | S34.04 |  | RSBBP |  |  |  | 490/1-02 | 0.188D |  |  | 006/01_1 | EXT | EXT01 | Exteriér | 006/01#EXT01 | EDU_0.C3.1 | 0 | 131 | Chodba | 0.C3.1#131
|  |  | S34.05 |  | RSBBS |  |  |  | 4B1-08 | 0.188G |  |  | 006/01_1 | 1.PP | 1 | Chodba, manipulační prostor | 006/01#001 | EDU_0.C3.1 | 0 | 131A | Chodba | 0.C3.1#131A
|  |  | S34.06 |  | RSBBX |  |  |  | 510/1-01 | 0.188K |  |  | 006/01_1 | 1.PP | 2 | Schodiště | 006/01#002 | EDU_0.C3.1 | 0 | 132 | Kancelář | 0.C3.1#132
|  |  | S34.07 |  | RSBN |  |  |  | 510/1-02 | 0.188V |  |  | 006/01_1 | 1.PP | 3 | Chodba | 006/01#003 | EDU_0.C3.1 | 0 | 133 | Kancelář | 0.C3.1#133
|  |  | S34.08 |  | RSBNI |  |  |  | 510/1-03 | 0.189 |  |  | 006/01_1 | 1.PP | 4 | Příruční sklad propagačních materiálů | 006/01#004 | EDU_0.C3.1 | 0 | 134 | Kancelář | 0.C3.1#134
|  |  | S34.11 |  | RSBNP |  |  |  | 511/1-01 | 0.19 |  |  | 006/01_1 | 1.PP | 5 | Chodba (kuchyňka) | 006/01#005 | EDU_0.C3.1 | 0 | 135 | Kancelář | 0.C3.1#135
|  |  | S34.14 |  | RSBNS |  |  |  | 511/1-02 | 0.19A |  |  | 006/01_1 | 1.PP | 6 | Jednací místnost | 006/01#006 | EDU_0.C3.1 | 0 | 136 | Kancelář | 0.C3.1#136
|  |  | S34.15 |  | RSBNX |  |  |  | 521/1-01 | 0.19T |  |  | 006/01_1 | 1.PP | 7 | Schodiště | 006/01#007 | EDU_0.C3.1 | 0 | 137 | Kancelář | 0.C3.1#137
|  |  | S34.16 |  | RSBP |  |  |  | 521/1-02 | 0.19V |  |  | 006/01_1 | 1.PP | 8 | Chodba | 006/01#008 | EDU_0.C3.1 | 0 | 138 | Kancelář | 0.C3.1#138
|  |  | S34.17 |  | RSBPI |  |  |  | 521/1-03 | 0.190 |  |  | 006/01_1 | 1.PP | 9 | WC ženy | 006/01#009 | EDU_0.C3.1 | 0 | 139 | Kancelář | 0.C3.1#139
|  |  | S34.18 |  | RSBPP |  |  |  | 521/1-04 | 0.190A |  |  | 006/01_1 | 1.PP | 10 | Osobonákladní výtah 630 kg | 006/01#010 | EDU_0.C3.1 | 0 | 140 | Kancelář | 0.C3.1#140
|  |  | S34.19 |  | RSBPX |  |  |  | 521/1-05 | 0.190B |  |  | 006/01_1 | 1.PP | 11 | Úklid | 006/01#011 | EDU_0.C3.1 | 0 | 140A | Kancelář | 0.C3.1#140A
|  |  | S34.46 |  | RSBS |  |  |  | 522/1-01 | 0.190E |  |  | 006/01_1 | 1.PP | 12 | Úklid | 006/01#012 | EDU_0.C3.1 | 0 | 141 | Sklad občerstvení | 0.C3.1#141
|  |  | S34.49 |  | RSBSI |  |  |  | 522/1-02 | 0.191 |  |  | 006/01_1 | 1.PP | 13 | Hala | 006/01#013 | EDU_0.C3.1 | 0 | 142 | Kancelář | 0.C3.1#142
|  |  | S34.50 |  | RSBSS |  |  |  | 524/1-01 | 0.20 |  |  | 006/01_1 | 1.PP | 14 | WC pro invalidy | 006/01#014 | EDU_0.C3.1 | 0 | 142a | Sklad | 0.C3.1#142A
|  |  | S34.51 |  | RSBSX |  |  |  | 524/1-02 | 0.20D |  |  | 006/01_1 | 1.PP | 15 | WC muži | 006/01#015 | EDU_0.C3.1 | 0 | 143 | Kancelář | 0.C3.1#143
|  |  | S34.52 |  | RSBT |  |  |  | 526/1-01 | 0.20L |  |  | 006/01_1 | 1.PP | 16 | Umývárna | 006/01#016 | EDU_0.C3.1 | 0 | 144 | Kancelář | 0.C3.1#144
|  |  | S34.56 |  | RSBTI |  |  |  | 526/1-02 | 0.205 |  |  | 006/01_1 | 1.PP | 17 | Kompaktní předávací stanice | 006/01#017 | EDU_0.C3.1 | 0 | 145 | Kancelář | 0.C3.1#145
|  |  | S34.57 |  | RSBTS |  |  |  | 528/3-01 | 0.205A |  |  | 006/01_1 | 1.PP | 18 | Malý nákladní výtah 250 kg | 006/01#018 | EDU_0.C3.1 | 0 | 146 | Kancelář | 0.C3.1#146
|  |  | S35 |  | RSBTX |  |  |  | 529/1-01 | 0.205B |  |  | 006/01_1 | 1.PP | 19 | Výtah pultový 250 kg | 006/01#019 | EDU_0.C3.1 | 0 | 147 | Kancelář | 0.C3.1#147
|  |  | S36 |  | RSCP |  |  |  | 529/1-16 | 0.205C |  |  | 006/01_1 | 1.PP | 019a | Strojovna výtahu pod podlahou | 006/01#019A | EDU_0.C3.1 | 0 | 148 | Kancelář | 0.C3.1#148
|  |  | S37 |  | RSCS |  |  |  | 529/1-16.2 | 0.210 |  |  | 006/01_1 | 1.PP | 20 | Anglický dvorek | 006/01#020 | EDU_0.C3.1 | 0 | 148A | Kuchyňka | 0.C3.1#148A
|  |  | S49.39 |  | RV1 |  |  |  | 530/1-01 | 0.24 |  |  | 006/01_1 | 1.PP | 21 | Anglický dvorek | 006/01#021 | EDU_0.C3.1 | 0 | 149 | Schodiště | 0.C3.1#149
|  |  | S49.46 |  | RV1M |  |  |  | 530/1-01.2 | 0.24A |  |  | 006/01_1 | 1.PP | 22 | Přečerpávací stanice | 006/01#022 | EDU_0.C3.1 | 0 | 150 | WC zdravotně postižených | 0.C3.1#150
|  |  | S50-III |  | RV2 |  |  |  | 530/1-01.3 | 0.24D |  |  | 006/01_1 | 1.NP | 101 | Hala | 006/01#101 | EDU_0.C3.1 | 3.6 | 201 | Hala | 0.C3.1#201
|  |  | SVP |  | RV3 |  |  |  | 530/1-02 | 0.24F |  |  | 006/01_1 | 1.NP | 102 | Konferenční místnost | 006/01#102 | EDU_0.C3.1 | 3.6 | 202 | Výtah | 0.C3.1#202
|  |  | X |  | RY |  |  |  | 530/1-02.2 | 0.24T |  |  | 006/01_1 | 1.NP | 103 | Chodba, schody | 006/01#103 | EDU_0.C3.1 | 3.6 | 203 | Schodiště | 0.C3.1#203
|  |  | NE |  | SCOR |  |  |  | 530/1-02.3 | 0.25 |  |  | 006/01_1 | 1.NP | 104 | Příprava občerstvení | 006/01#104 | EDU_0.C3.1 | 3.6 | 204 | Hala | 0.C3.1#204
[5 empty] | SGPI |  |  |  | 530/1-03 | 0.25B |  |  | 006/01_1 | 1.NP | 105 | Kancelář | 006/01#105 | EDU_0.C3.1 | 3.6 | 205 | Sekretariát | 0.C3.1#205
[5 empty] | SGPP |  |  |  | 530/1-04 | 0.25D |  |  | 006/01_1 | 1.NP | 106 | Kancelář | 006/01#106 | EDU_0.C3.1 | 3.6 | 206 | Šatna | 0.C3.1#206
[5 empty] | SGPX |  |  |  | 531/1-01 | 0.25L |  |  | 006/01_1 | 1.NP | 107 | Chodba, schody | 006/01#107 | EDU_0.C3.1 | 3.6 | 207 | Kuchyňka | 0.C3.1#207
[5 empty] | SH |  |  |  | 531/1-02 | 0.25S |  |  | 006/01_1 | 1.NP | 108 | Hala | 006/01#108 | EDU_0.C3.1 | 3.6 | 208 | Pracovna ředitele | 0.C3.1#208
[5 empty] | SIM |  |  |  | 531/1-03 | 0.25T |  |  | 006/01_1 | 1.NP | 109 | Šatna, hala | 006/01#109 | EDU_0.C3.1 | 3.6 | 209 | Poradní místnost | 0.C3.1#209
[5 empty] | SK |  |  |  | 531/1-04 | 0.25V |  |  | 006/01_1 | 1.NP | 110 | Odpočinková místnost | 006/01#110 | EDU_0.C3.1 | 3.6 | 210 | Předsíň | 0.C3.1#210
[5 empty] | SMS |  |  |  | 532/1-01 | 0.25X |  |  | 006/01_1 | 1.NP | 111 | Kancelář | 006/01#111 | EDU_0.C3.1 | 3.6 | 211 | Umývárna | 0.C3.1#211
[5 empty] | SP |  |  |  | 561/1-01 | 0.25Z |  |  | 006/01_1 | 1.NP | 112 | Chodba | 006/01#112 | EDU_0.C3.1 | 3.6 | 212 | WC | 0.C3.1#212
[5 empty] | SP3I |  |  |  | 561/3-01 | 0.26 |  |  | 006/01_1 | 1.NP | 113 | Rozvodna | 006/01#113 | EDU_0.C3.1 | 3.6 | 212A | WC | 0.C3.1#212A
[5 empty] | SP3P |  |  |  | 562/1-01 | 0.26B |  |  | 006/01_1 | 1.NP | 114 | Strojovna výtahu | 006/01#114 | EDU_0.C3.1 | 3.6 | 214 | Kancelář | 0.C3.1#214
[5 empty] | SP3X |  |  |  | 573/4-01 | 0.27 |  |  | 006/01_1 | 1.NP | 115 | Výtah osobonákladní 630 kg | 006/01#115 | EDU_0.C3.1 | 3.6 | 216 | Kancelář | 0.C3.1#216
[5 empty] | SPY |  |  |  | 576/4-01 | 0.27A |  |  | 006/01_1 | 1.NP | 116 | Hala | 006/01#116 | EDU_0.C3.1 | 3.6 | 217 | Kancelář | 0.C3.1#217
[5 empty] | SS |  |  |  | 578/4-01 | 0.27D |  |  | 006/01_1 | 1.NP | 117 | Úklidová komora | 006/01#117 | EDU_0.C3.1 | 3.6 | 218 | Kancelář | 0.C3.1#218
[5 empty] | ST |  |  |  | 578/4-02 | 0.27E |  |  | 006/01_1 | 1.NP | 118 | WC zaměstnanci | 006/01#118 | EDU_0.C3.1 | 3.6 | 219 | Sklad | 0.C3.1#219
[5 empty] | SU |  |  |  | 578/4-03 | 0.27X |  |  | 006/01_1 | 1.NP | 119 | Chodba, schody | 006/01#119 | EDU_0.C3.1 | 3.6 | 220 | Zasedací místnost | 0.C3.1#220
[5 empty] | TA2 |  |  |  | 580/1-01 | 0.28 |  |  | 006/01_1 | 1.NP | 120 | Denní místnost- personál | 006/01#120 | EDU_0.C3.1 | 3.6 | 221 | Šatna | 0.C3.1#221
[5 empty] | TB1 |  |  |  | 580/1-02 | 0.28A |  |  | 006/01_1 | 1.NP | 121 | Malý nákladní výtah 250 kg | 006/01#121 | EDU_0.C3.1 | 3.6 | 222 | Archiv | 0.C3.1#222
[5 empty] | TB2 |  |  |  | 581/1-01 | 0.28B |  |  | 006/01_1 | 1.NP | 122 | Výtah pultový 250 kg | 006/01#122 | EDU_0.C3.1 | 3.6 | 223 | Předsíň WC ženy | 0.C3.1#223
[5 empty] | TC |  |  |  | 581/1-02 | 0.28D |  |  | 006/01_1 | 1.NP | 123 | Předsíň + WC zaměstnanci | 006/01#123 | EDU_0.C3.1 | 3.6 | 224 | WC ženy | 0.C3.1#224
[5 empty] | TD1 |  |  |  | 581/1-03 | 0.28G |  |  | 006/01_1 | 1.NP | 124 | Úklidová komora | 006/01#124 | EDU_0.C3.1 | 3.6 | 224A | WC ženy | 0.C3.1#224A
[5 empty] | TD3 |  |  |  | 581/1-04 | 0.28J |  |  | 006/01_1 | 2.NP | 201 | Výstavní sál | 006/01#201 | EDU_0.C3.1 | 3.6 | 224B | WC ženy | 0.C3.1#224B
[5 empty] | TDS |  |  |  | 581/1-05 | 0.28Q |  |  | 006/01_1 | 2.NP | 202 | Výstavní sál | 006/01#202 | EDU_0.C3.1 | 3.6 | 224C | WC ženy | 0.C3.1#224C
[5 empty] | TE |  |  |  | 581/1-06 | 0.28R |  |  | 006/01_1 | 2.NP | 203 | Předsálí | 006/01#203 | EDU_0.C3.1 | 3.6 | 225 | Úklidová komora | 0.C3.1#225
[5 empty] | TELE |  |  |  | 581/1-07 | 0.28V |  |  | 006/01_1 | 2.NP | 204 | Předsálí | 006/01#204 | EDU_0.C3.1 | 3.6 | 226 | Předsíň WC muži | 0.C3.1#226
[5 empty] | TF1 |  |  |  | 581/1-08 | 0.28Z |  |  | 006/01_1 | 2.NP | 205 | Úklidová komora | 006/01#205 | EDU_0.C3.1 | 3.6 | 227 | WC muži | 0.C3.1#227
[5 empty] | TF3 |  |  |  | 581/1-09 | 0.29 |  |  | 006/01_1 | 2.NP | 206 | WC zaměstnanci | 006/01#206 | EDU_0.C3.1 | 3.6 | 227A | WC muži | 0.C3.1#227A
[5 empty] | TG1 |  |  |  | 581/1-10 | 0.29A |  |  | 006/01_1 | 2.NP | 207 | Chodba | 006/01#207 | EDU_0.C3.1 | 3.6 | 227B | WC muži | 0.C3.1#227B
[5 empty] | TH1 |  |  |  | 582/1-01 | 0.29B |  |  | 006/01_1 | 2.NP | 208 | Chodba | 006/01#208 | EDU_0.C3.1 | 3.6 | 228 | Kancelář | 0.C3.1#228
[5 empty] | TJ |  |  |  | 582/1-02 | 0.29F |  |  | 006/01_1 | 2.NP | 209 | WC ženy | 006/01#209 | EDU_0.C3.1 | 3.6 | 229 | Kancelář | 0.C3.1#229
[5 empty] | TK1 |  |  |  | 582/1-03 | 0.29G |  |  | 006/01_1 | 2.NP | 210 | WC ženy | 006/01#210 | EDU_0.C3.1 | 3.6 | 230 | Kancelář | 0.C3.1#230
[5 empty] | TK2 |  |  |  | 583/1-01 | 0.29J |  |  | 006/01_1 | 2.NP | 211 | Výtah osobonákladní 630 kg | 006/01#211 | EDU_0.C3.1 | 3.6 | 231 | Chodba | 0.C3.1#231
[5 empty] | TL1 |  |  |  | 583/1-02 | 0.29K |  |  | 006/01_1 | 2.NP | 212 | Hala | 006/01#212 | EDU_0.C3.1 | 3.6 | 232 | Kancelář | 0.C3.1#232
[5 empty] | TL2 |  |  |  | 584/1-01 | 0.29L |  |  | 006/01_1 | 2.NP | 213 | Výstavní sál | 006/01#213 | EDU_0.C3.1 | 3.6 | 233 | Kancelář | 0.C3.1#233
[5 empty] | TL3 |  |  |  | 584/1-02 | 0.29T |  |  | 006/01_1 | 2.NP | 214 | Chodba, schodiště | 006/01#214 | EDU_0.C3.1 | 3.6 | 234 | Kancelář | 0.C3.1#234
[5 empty] | TM |  |  |  | 590/1-01 | 0.29W |  |  | 006/01_1 | 2.NP | 215 | Pavlač | 006/01#215 | EDU_0.C3.1 | 3.6 | 235 | Kancelář | 0.C3.1#235
[5 empty] | TN |  |  |  | 590/1-02 | 0.29X |  |  | 006/01_1 | 2.NP | 216 | Malý nákladní výtah 250 kg | 006/01#216 | EDU_0.C3.1 | 3.6 | 236 | Kancelář | 0.C3.1#236
[5 empty] | TN2 |  |  |  | 591/1-01 | 0.29Z |  |  | 006/01_1 | 2.NP | 217 | Výstavní sál | 006/01#217 | EDU_0.C3.1 | 3.6 | 237 | Kancelář | 0.C3.1#237
[5 empty] | TP1 |  |  |  | 592/1-01 | 030 |  |  | 006/01_1 | 2.NP | 218 | Výstavní sál | 006/01#218 | EDU_0.C3.1 | 3.6 | 238 | Kancelář | 0.C3.1#238
[5 empty] | TP2 |  |  |  | 593/1-01 | 0.31 |  |  | 006/01_1 | 3.NP | 301 | Víceúčelový sál | 006/01#301 | EDU_0.C3.1 | 3.6 | 239 | Kancelář | 0.C3.1#239
[5 empty] | TP2M |  |  |  | 593/1-02 | 0.31A |  |  | 006/01_1 | 3.NP | 302 | Velín, audiovizuální technika | 006/01#302 | EDU_0.C3.1 | 3.6 | 240 | Chodba | 0.C3.1#240
[5 empty] | TP3 |  |  |  | 593/1-03 | 0.31E |  |  | 006/01_1 | 3.NP | 303 | Osobonákladní výtah 630 kg | 006/01#303 | EDU_0.C3.1 | 3.6 | 241 | Kancelář | 0.C3.1#241
[5 empty] | TP3M |  |  |  | 593/1-04 | 0.31S |  |  | 006/01_1 | 3.NP | 304 | Hala | 006/01#304 | EDU_0.C3.1 | 3.6 | 242 | Kancelář | 0.C3.1#242
[5 empty] | TP4 |  |  |  | 602/010 | 0.31T |  |  | 006/01_1 | 3.NP | 305 | Strojovna VZT | 006/01#305 | EDU_0.C3.1 | 3.6 | 243 | Kancelář | 0.C3.1#243
[5 empty] | TP4M |  |  |  | 602/015 | 0.31V |  |  | 006/01_1 | 3.NP | 306 | WC muži | 006/01#306 | EDU_0.C3.1 | 3.6 | 244 | Kancelář | 0.C3.1#244
[5 empty] | TP7 |  |  |  | 602/020 | 0.35 |  |  | 006/01_1 | 3.NP | 307 | Úklidová komora | 006/01#307 | EDU_0.C3.1 | 3.6 | 245 | Kancelář | 0.C3.1#245
[5 empty] | TQ |  |  |  | 602/030 | 0.35A |  |  | 006/01_1 | 3.NP | 308 | Předsíň | 006/01#308 | EDU_0.C3.1 | 3.6 | 246 | Kancelář | 0.C3.1#246
[5 empty] | TR |  |  |  | 602/040 | 0.35D |  |  | 006/01_1 | 3.NP | 309 | WC ženy | 006/01#309 | EDU_0.C3.1 | 3.6 | 247 | Kancelář | 0.C3.1#247
[5 empty] | TRS |  |  |  | 602/050 | 0.35E |  |  | 006/01_1 | 3.NP | 310 | Schodiště | 006/01#310 | EDU_0.C3.1 | 3.6 | 247A | Kuchyňka | 0.C3.1#247A
[5 empty] | TRSM |  |  |  | 606/010 | 0.35R |  |  | 006/01_1 | 3.NP | 311 | Hala (hodinový stroj) | 006/01#311 | EDU_0.C3.1 | 7.75 | 301 | Schodiště | 0.C3.1#301
[5 empty] | TS1 |  |  |  | 607/020 | 0.38 |  |  | 006/01_1 | 3.NP | 312 | Chodba | 006/01#312 | EDU_0.C3.1 | 7.75 | 302 | Strojovna výtahu | 0.C3.1#302
[5 empty] | TS2 |  |  |  | 608/040 | 0.38A |  |  | 006/01_1 | 3.NP | 313 | Kancelář | 006/01#313 | EDU_0.C3.1 | 7.75 | 303 | Střecha | 0.C3.1#303
[5 empty] | TS7 |  |  |  | 632/030 | 0.38Q |  |  | 006/01_1 | 3.NP | 314 | Kancelář | 006/01#314 | EDU_0.C3.1 | 10.8 | 401 | Střecha schodiště a strojovny výtahu | 0.C3.1#401
[5 empty] | TS8 |  |  |  | 632/040A | 0.38T |  |  | 006/01_1 | 3.NP | 315 | Kancelář | 006/01#315 | EDU_0.C3.2 | -7.2 | 1 | Chodba | 0.C3.2#001
[5 empty] | TT |  |  |  | 632/040B | 0.38V |  |  | 006/01_1 | 3.NP | 316 | Strojovna VZT | 006/01#316 | EDU_0.C3.2 | -7.2 | 2 | Schodiště | 0.C3.2#002
[5 empty] | TU |  |  |  | 632/050A | 0.42 |  |  | 006/01_1 | 3.NP | 318 | Umývárna | 006/01#318 | EDU_0.C3.2 | -7.2 | 3 | Výměník | 0.C3.2#003
[5 empty] | TW |  |  |  | 632/050B | 0.42A |  |  | 006/01_1 | 3.NP | 319 | Strojovna VZT | 006/01#319 | EDU_0.C3.2 | -7.2 | 4 | Rozvodna NN | 0.C3.2#004
[5 empty] | TY1 |  |  |  | 633/1-01 | 0.42F |  |  | 006/01_1 | 3.NP | 322a | Vedení VZT | 006/01#322A | EDU_0.C3.2 | -7.2 | 5 | Rozvodna slaboproudu | 0.C3.2#005
[5 empty] | TY2 |  |  |  | 633810 | 0.43 |  |  | 006/01_1 | EXT | EXT02 | Čerpací stanice splaškových vod | 006/01#EXT02 | EDU_0.C3.2 | -7.2 | 6 | Rozvodna MaR | 0.C3.2#006
[5 empty] | TY3 |  |  |  | 638536 | 0.44 |  |  | 006/01_1 | 3.NP | 317 | Předsíň | 006/01#317 | EDU_0.C3.2 | -7.2 | 7 | Sklad | 0.C3.2#007
[5 empty] | TY5 |  |  |  | 638536.240/2 | 0.44A |  |  | 006/01_1 | 3.NP | 323 | Nasávání pro VZT | 006/01#323 | EDU_0.C3.2 | -7.2 | 8 | Sklad SHIM | 0.C3.2#008
[5 empty] | UD |  |  |  | 640/1-01 | 0.44D |  |  | 006/01_1 | 3.NP | 322b | Vedení VZT | 006/01#322B | EDU_0.C3.2 | -7.2 | 9 | Kabelová stoupačka | 0.C3.2#009
[5 empty] | UDM |  |  |  | 641/1-01 | 0.44M |  |  | 006/01_1 | STŘ | STŘ | Střecha | 006/01#STR | EDU_0.C3.2 | -7.2 | 10 | Kabelová stoupačka | 0.C3.2#010
[5 empty] | UJ1 |  |  |  | 642/1-01 | 0.44Q |  |  | 320/01-IV.B_1 | EXT | EXT01 | Exteriér | 320/01#EXT01 | EDU_0.C3.2 | -3.85 | 101 | Zádveří | 0.C3.2#101
[5 empty] | UJ2 |  |  |  | 642/3-01 | 0.44S |  |  | 320/02-IV.B_1 | INT | 101 | Oplocení | 320/02#101 | EDU_0.C3.2 | -3.85 | 102 | Vstupní hala | 0.C3.2#102
[5 empty] | UQ1 |  |  |  | 643/1-01 | 0.44T |  |  | 340/01-III.C_1 | EXT | EXT01 | Exteriér | 340/01-III.C_1#EXT01 | EDU_0.C3.2 | -3.85 | 103 | Recepce | 0.C3.2#103
[5 empty] | UQ2 |  |  |  | 644/1-01 | 0.44V |  |  | 340/01-IV.B_1 | EXT | EXT01 | Exteriér | 340/01-IV.B_1#EXT01 | EDU_0.C3.2 | -3.85 | 104 | Místnost recepčního | 0.C3.2#104
[5 empty] | UQ3 |  |  |  | 644/1-02 | 0.45 |  |  | 340/02-IV.B_1 | EXT | EXT01 | Exteriér | 340/02#EXT01 | EDU_0.C3.2 | -3.85 | 105 | Jednací místnost | 0.C3.2#105
[5 empty] | US1 |  |  |  | 644/1-02.1 | 0.45A |  |  | 340/03-IV.B_1 | EXT | EXT01 | Exteriér | 340/03#EXT01 | EDU_0.C3.2 | -3.85 | 106 | Schodiště | 0.C3.2#106
[5 empty] | US1M |  |  |  | 644/1-02.2 | 0.45T |  |  | 340/04-IV.B_1 | EXT | EXT01 | Exteriér | 340/04#EXT01 | EDU_0.C3.2 | -3.85 | 107 | Chodba | 0.C3.2#107
[5 empty] | US2 |  |  |  | 645/1-01 | 0.46 |  |  | 340/05-IV.B_1 | EXT | EXT01 | Exteriér | 340/05#EXT01 | EDU_0.C3.2 | -3.85 | 108 | Učebna | 0.C3.2#108
[5 empty] | UU1 |  |  |  | 647/1-01 | 0.46A |  |  | 340/06-IV.B_1 | EXT | EXT01 | Exteriér | 340/06#EXT01 | EDU_0.C3.2 | -3.85 | 108/1 | Kabelová stoupačka | 0.C3.2#108/1
[5 empty] | UW1 |  |  |  | 647/1-16 | 0.46K |  |  | 340/07-IV.B_1 | EXT | EXT01 | Exteriér | 340/07#EXT01 | EDU_0.C3.2 | -3.85 | 108/2 | Kabelová stoupačka | 0.C3.2#108/2
[5 empty] | UW2 |  |  |  | 648/1-01 | 0.47 |  |  | 340/08-IV.B_1 | EXT | EXT01 | Exteriér | 340/08#EXT01 | EDU_0.C3.2 | -3.85 | 109 | Předsíň WC ženy | 0.C3.2#109
[5 empty] | UW3 |  |  |  | 650/1-01 | 0.47A |  |  | 340/10-IV.B_1 | EXT | EXT01 | Exteriér | 340/10#EXT01 | EDU_0.C3.2 | -3.85 | 109A | WC ženy | 0.C3.2#109A
[5 empty] | UW4 |  |  |  | 650/1-02 | 0.47B |  |  | 350/02-IV.B_1 | INT | 101 | kabelový kanál | 350/02#101 | EDU_0.C3.2 | -3.85 | 110 | Předsíň WC muži | 0.C3.2#110
[5 empty] | UX |  |  |  | 650/1-03 | 0.47C |  |  | 350/02-IV.B_1 | EXT | EXT01 | Exteriér | 350/02#EXT01 | EDU_0.C3.2 | -3.85 | 110A | Pisoáry | 0.C3.2#110A
[5 empty] | VC1 |  |  |  | 651/1-01 | 0.47T |  |  | 355/04-IV.A_3 | INT | 101 | STANICE KATODICKE OCHRANY BREZI | 355/04#101 | EDU_0.C3.2 | -3.85 | 110B | WC muži | 0.C3.2#110B
[5 empty] | VC1M |  |  |  | 652/1-01 | 0.47V |  |  | 360/02-III_1 | EXT | EXT01 | Exteriér | 360/02#EXT01 | EDU_0.C3.2 | -3.85 | 110C | WC muži | 0.C3.2#110C
[5 empty] | VF1 |  |  |  | 653/1-01 | 0.48 |  |  | 361/01-IV.A_1 | INT | 101 | kanalizace | 361/01#101 | EDU_0.C3.2 | -3.85 | 111 | Úklidová místnost | 0.C3.2#111
[5 empty] | VF2 |  |  |  | 653/1-02 | 0.48A |  |  | 361/01-IV.A_1 | EXT | EXT01 | Exteriér | 361/01#EXT01 | EDU_0.C3.2 | -3.85 | 112 | Místnost personálu | 0.C3.2#112
[5 empty] | VF3 |  |  |  | 653/1-03 | 0.48C |  |  | 361/02-IV.A_1 | INT | 101 | KANALIZACE SPLASKOVA | 361/02#101 | EDU_0.C3.2 | -3.85 | 113 | Simulátor blokové dozorny | 0.C3.2#113
[5 empty] | VF3M |  |  |  | 653/1-04 | 0.48D |  |  | 362/01-III_4 | EXT | EXT01 | Exteriér | 362/01#EXT01 | EDU_0.C3.2 | -3.85 | 113/1 | Kabelová stoupačka | 0.C3.2#113/1
[5 empty] | VFP |  |  |  | 653/1-05 | 0.48T |  |  | 362/01-III_4 | INT | 101 | ODPADNI RADY JETE | 362/01#101 | EDU_0.C3.2 | -3.85 | 113/2 | Kabelová stoupačka | 0.C3.2#113/2
[5 empty] | VFS |  |  |  | 653/1-06 | 0.49 |  |  | 362/02-IV.B_1 | -2 | 4 | ARMATURNÍ PROSTOR VTOK | 362/02#04 | EDU_0.C3.2 | -3.85 | 114 | Simulátor nouzové dozorny | 0.C3.2#114
[5 empty] | VFV |  |  |  | 654/1-01 | 0.49A |  |  | 362/02-IV.B_1 | -6.3 | 1 | ARMATURNÍ PROSTOR VÝTOK | 362/02#01 | EDU_0.C3.2 | -3.85 | 115 | Schodiště | 0.C3.2#115
[5 empty] | VG1 |  |  |  | 654/1-01.2 | 0.49B |  |  | 362/02-IV.B_1 | 0 | 2 | MĚŘÍCÍ PROSTOR | 362/02#02 | EDU_0.C3.2 | -3.85 | 116 | Hala | 0.C3.2#116
[5 empty] | VG1M |  |  |  | 654/1-02 | 0.49C |  |  | 362/02-IV.B_1 | -5.5 | 3 | SBĚRNÁ JÍMKA | 362/02#03 | EDU_0.C3.2 | -3.85 | 117 | Předsíň WC ženy | 0.C3.2#117
[5 empty] | VG2 |  |  |  | 654/1-11 | 0.49D |  |  | 362/02-IV.B_1 | -5.5 | 101 | sběrná jímka tech. a splaškových vod | 362/02#101 | EDU_0.C3.2 | -3.85 | 117A | WC ženy | 0.C3.2#117A
[5 empty] | VH1 |  |  |  | 658/1-01 | 0.49E |  |  | 362/04-IV.B_1 | EXT | EXT01 | Exteriér | 362/04#EXT01 | EDU_0.C3.2 | -3.85 | 118 | Předsíň WC muži | 0.C3.2#118
[5 empty] | VH1M |  |  |  | 681/1-01 | 0.49F |  |  | 362/04-IV.B_1 | 2.PP | 1 | MOKRA JIMKA | 362/04#1 | EDU_0.C3.2 | -3.85 | 118A | Pisoáry | 0.C3.2#118A
[5 empty] | VH2 |  |  |  | 682/4-02 | 0.49H |  |  | 362/04-IV.B_1 | 2.PP | 2 | MOKRA JIMKA | 362/04#2 | EDU_0.C3.2 | -3.85 | 118B | WC muži | 0.C3.2#118B
[5 empty] | VL |  |  |  | 690/1-01 | 0.49I |  |  | 362/04-IV.B_1 | 2.PP | 3 | MOKRA JIMKA | 362/04#3 | EDU_0.C3.2 | -3.85 | 120 | Stoupačka VZT | 0.C3.2#120
[5 empty] | VLM |  |  |  | 690/1-03 | 0.49J |  |  | 362/04-IV.B_1 | 1.PP | 4 | ARMATURNI KOMORA | 362/04#4 | EDU_0.C3.2 | -0.5 | 201 | Hala | 0.C3.2#201
[5 empty] | VTZ |  |  |  | 690/1-24 | 0.49T |  |  | 362/04-IV.B_1 | 1.NP | 5 | VSTUPNI PROSTOR | 362/04#5 | EDU_0.C3.2 | -0.5 | 202 | Schodiště | 0.C3.2#202
[5 empty] | VTZI |  |  |  | 700/1-01 | 0.49U |  |  | 362/04-IV.B_1 |  | 6 | GRAVITACNI ODLUCOVAC | 362/04#6 | EDU_0.C3.2 | -0.5 | 203 | Kancelář | 0.C3.2#203
[5 empty] | VTZP |  |  |  | 701/1-01 | 0.49V |  |  | 363/01-III.C_1 | INT | 101 | KANALIZACNI PRIPOJKA A ZUMPA | 363/01#101 | EDU_0.C3.2 | -0.5 | 204 | Kancelář | 0.C3.2#204
[5 empty] | VTZS |  |  |  | 701/1-02 | 0.49W |  |  | 363/07-IV.B_0 | INT | 101 | Kanalizační přípojka | 363/07#101 | EDU_0.C3.2 | -0.5 | 205 | Archiv | 0.C3.2#205
[5 empty] | VTZX |  |  |  | 701/1-03 | 0.50 |  |  | 363/09-III_1 | 1.NP | 101 | Pojistné nádrže | 363/09#101 | EDU_0.C3.2 | -0.5 | 206 | Kancelář | 0.C3.2#206
[5 empty] | X |  |  |  | 701/3-01 | 050 |  |  | 363/09-III_1 | EXT | EXT01 | Exteriér | 363/09#EXT01 | EDU_0.C3.2 | -0.5 | 207 | Předsíň WC muži | 0.C3.2#207
[5 empty] | XA |  |  |  | 702/010 | 0.50A |  |  | 365/01-III_1 | 1.NP | 101 | Odvodňovací příkop pojistné nádržě | 365/01-III_1#101 | EDU_0.C3.2 | -0.5 | 207A | Pisoáry | 0.C3.2#207A
[5 empty] | XL |  |  |  | 702/0-10 | 0.50R |  |  | 365/01-III_1 | EXT | EXT01 | Exteriér | 365/01-III_1#EXT01 | EDU_0.C3.2 | -0.5 | 207B | WC muži | 0.C3.2#207B
[5 empty] | XT |  |  |  | 702/020 | 0.50S |  |  | 365/01-III_4 | EXT | EXT01 | Exteriér | 365/01-III_4#EXT01 | EDU_0.C3.2 | -0.5 | 207C | WC muži | 0.C3.2#207C
[5 empty] | YA1 |  |  |  | 702/040 | 0.50T |  |  | 365/01-III_4 | 1.NP | 1 | Budova uzávěrů | 365/01-III_4#1 | EDU_0.C3.2 | -0.5 | 208 | Předsíň WC ženy | 0.C3.2#208
[5 empty] | YA2 |  |  |  | 702/050 | 0.50V |  |  | 365/01-III_4 | 1.NP | 2 | Rozvodna č. 2 | 365/01-III_4#2 | EDU_0.C3.2 | -0.5 | 208A | WC ženy | 0.C3.2#208A
[5 empty] | YB |  |  |  | 702/1-01 | 0.52 |  |  | 365/01-III_4 | 1.NP | 3 | Akumulátor baterií | 365/01-III_4#3 | EDU_0.C3.2 | -0.5 | 209 | Úklidová místnost | 0.C3.2#209
[5 empty] | YC1 |  |  |  | 702/1-02 | 0.52A |  |  | 365/01-III_4 | 1.NP | 4 | Předsíň | 365/01-III_4#4 | EDU_0.C3.2 | -0.5 | 210 | Galerie | 0.C3.2#210
[5 empty] | YD1 |  |  |  | 702/140 | 0.52D |  |  | 365/01-III_4 | 1.NP | 5 | Sklad kyselin | 365/01-III_4#5 | EDU_0.C3.2 | -0.5 | 211 | Stanice instruktora | 0.C3.2#211
[5 empty] | YP1 |  |  |  | 703/010 | 0.52E |  |  | 365/01-III_4 | 1.NP | 6 | Chodba | 365/01-III_4#6 | EDU_0.C3.2 | -0.5 | 212 | Archiv | 0.C3.2#212
[5 empty] | ZN1 |  |  |  | 703/020 | 0.52F |  |  | 365/01-III_4 | 1.NP | 7 | Sociální zařízení | 365/01-III_4#7 | EDU_0.C3.2 | -0.5 | 213 | Hala | 0.C3.2#213
[5 empty] | ZN2 |  |  |  | 703/040 | 0.52G |  |  | 365/01-III_4 | 1.NP | 8 | Rozvodna č. 1 | 365/01-III_4#8 | EDU_0.C3.2 | -0.5 | 214 | Schodiště | 0.C3.2#214
[5 empty] | ZN3 |  |  |  | 703/050 | 0.52M |  |  | 365/01-III_4 | 1.NP | 9 | Měření kvality vody | 365/01-III_4#9 | EDU_0.C3.2 | -0.5 | 215 | Učebna | 0.C3.2#215
[5 empty] | ZN4 |  |  |  | 703/1-01 | 0.52N |  |  | 365/01-III_4 | 1.PP | 1 | Kabelový prostor NN, VN | 365/01-III_4#01 | EDU_0.C3.2 | -0.5 | 216 | Kancelář | 0.C3.2#216
[5 empty] | ZN5 |  |  |  | 703/1-02 | 0.52P |  |  | 365/01-III_4 | 1.PP | 2 | Sklad | 365/01-III_4#02 | EDU_0.C3.2 | -0.5 | 217 | Hluchý prostor | 0.C3.2#217
[5 empty] | ZN6 |  |  |  | 703/151 | 0.52R |  |  | 365/01-III_4 | 1.PP | 3 | Kotelna | 365/01-III_4#03 | EDU_0.C3.2 | 2.85 | 301 | Hala | 0.C3.2#301
[5 empty] | ZN7 |  |  |  | 704/100 | 0.52S |  |  | 365/01-III_4 | 1.PP | 4 | Místnost vodojemu | 365/01-III_4#04 | EDU_0.C3.2 | 2.85 | 302 | Schodiště | 0.C3.2#302
[5 empty] | ZN8 |  |  |  | 704/120 | 0.52T |  |  | 365/01-III_4 | 1.PP | 5 | Sklad | 365/01-III_4#05 | EDU_0.C3.2 | 2.85 | 303 | Kancelář | 0.C3.2#303
[5 empty] | ZZ |  |  |  | 704/200 | 0.52U |  |  | 365/01-III_4 | 1.PP | 6 | Kabelový prostor č.1 | 365/01-III_4#06 | EDU_0.C3.2 | 2.85 | 304 | Kancelář | 0.C3.2#304
[9 empty] | 704/220 | 0.52V |  |  | 365/01-III_4 | 1.PP | 7 | Chodba | 365/01-III_4#07 | EDU_0.C3.2 | 2.85 | 305 | Kancelář | 0.C3.2#305
[9 empty] | 704/221 | 0.52W |  |  | 365/01-III_4 | STŘ | STŘ | Střecha | 365/01-III_4#STR | EDU_0.C3.2 | 2.85 | 306 | Kuchyňka | 0.C3.2#306
[9 empty] | 720/020 | 0.52X |  |  | 365/01-IV.B_1 | EXT | EXT01 | Exteriér | 365/01-IV.B_1#EXT01 | EDU_0.C3.2 | 2.85 | 307 | Zasedací místnost | 0.C3.2#307
[9 empty] | 720/150 | 0.52Y |  |  | 365/01-IV.B_1 | -3.6 | 1 | Nátoková jímka průmyslové kanalizace | 365/01-IV.B_1#01 | EDU_0.C3.2 | 2.85 | 308 | Rozmnožovna | 0.C3.2#308
[9 empty] | 748846 | 0.56 |  |  | 365/01-IV.B_1 | -7.8 | 2 | Čerpací jímka průmyslové kanalizace | 365/01-IV.B_1#02 | EDU_0.C3.2 | 2.85 | 309 | Předsíň WC muži | 0.C3.2#309
[9 empty] | 748854 | 0.56A |  |  | 365/01-IV.B_1 | -7.8 | 3 | Nátoková jímka splaškové kanalizace | 365/01-IV.B_1#03 | EDU_0.C3.2 | 2.85 | 309A | Pisoáry | 0.C3.2#309A
[9 empty] | 748854.341/7 | 0.56R |  |  | 365/01-IV.B_1 | -9.8 | 4 | Čerpací jímka splaškové kanalizace | 365/01-IV.B_1#04 | EDU_0.C3.2 | 2.85 | 309B | WC muži | 0.C3.2#309B
[9 empty] | 780/1-01 | 0.56T |  |  | 365/01-IV.B_1 | -3.6 | 5 | Manipulační prostor | 365/01-IV.B_1#05 | EDU_0.C3.2 | 2.85 | 309C | WC muži | 0.C3.2#309C
[9 empty] | 780/1-02 | 0.56V |  |  | 365/02-IV.B_4 | 1.PP | 101 | Tlumící objekt jezu Kořensko | 365/02#101 | EDU_0.C3.2 | 2.85 | 310 | Předsíň WC ženy | 0.C3.2#310
[9 empty] | 780/1-03 | 0.59 |  |  | 365/02-IV.B_4 | STŘ | STŘ | Střecha | 365/02#STR | EDU_0.C3.2 | 2.85 | 310A | WC ženy | 0.C3.2#310A
[9 empty] | 780/1-04 | 0.59A |  |  | 366/01-III_1 | 0 | 101 | Strojovna | 366/01#101 | EDU_0.C3.2 | 2.85 | 311 | Úklidová místnost | 0.C3.2#311
[9 empty] | 799/1-10 | 0.59T |  |  | 366/01-III_1 | -4.5 | 1 | Čerpací jímka NZ | 366/01#001 | EDU_0.C3.2 | 2.85 | 311A | Sprcha | 0.C3.2#311A
[9 empty] | 800/1-01 | 0.60 |  |  | 366/01-III_1 | EXT | EXT01 | Exteriér | 366/01#EXT01 | EDU_0.C3.2 | 2.85 | 312 | Multifunkční simulátor | 0.C3.2#312
[9 empty] | 800/1-02 | 060 |  |  | 366/01-III_1 | -4.5 | 2 | Čerpací jímka KZ | 366/01#002 | EDU_0.C3.2 | 2.85 | 312A | Stanice instruktora | 0.C3.2#312A
[9 empty] | 801/1-01 | 0.60A |  |  | 366/01-III_1 | STŘ | STŘ | Střecha | 366/01#STR | EDU_0.C3.2 | 2.85 | 313 | Učebna | 0.C3.2#313
[9 empty] | 801/1-02 | 0.60D |  |  | 367/01-III_1 | 1.NP | 5 | Aktivační nádrž 1 | 367/01-III_1#05 | EDU_0.C3.2 | 2.85 | 314 | Učebna | 0.C3.2#314
[9 empty] | 801/1-03 | 0.60E |  |  | 367/01-III_1 | 1.PP | 9 | Měrná šachta | 367/01-III_1#09 | EDU_0.C3.2 | 2.85 | 315 | Chodba | 0.C3.2#315
[9 empty] | 801/1-04 | 0.60G |  |  | 367/01-III_1 | 1.PP | 11 | Akumulační nádrž | 367/01-III_1#11 | EDU_0.C3.2 | 2.85 | 316 | Kancelář | 0.C3.2#316
[9 empty] | 801/1-05 | 0.60J |  |  | 367/01-III_1 | 1.PP | 12 | Armaturní komora | 367/01-III_1#12 | EDU_0.C3.2 | 2.85 | 317 | Kancelář | 0.C3.2#317
[9 empty] | 803/1-01 | 0.60R |  |  | 367/01-III_1 | EXT | EXT01 | Exteriér | 367/01-III_1#EXT01 | EDU_0.C3.2 | 2.85 | 318 | Kancelář | 0.C3.2#318
[9 empty] | 803/1-02 | 0.60S |  |  | 367/01-III_1 | 1.NP | 1 | Strojovna | 367/01-III_1#01 | EDU_0.C3.2 | 2.85 | 319 | Kancelář | 0.C3.2#319
[9 empty] | 803/1-16.2 | 0.60T |  |  | 367/01-III_1 | 1.NP | 2 | Místnost pro obsluhu | 367/01-III_1#02 | EDU_0.C3.2 | 2.85 | 320 | Výpočetní technika | 0.C3.2#320
[9 empty] | 804/1-01 | 0601 |  |  | 367/01-III_1 | 1.NP | 3 | Štěrbinová nádrž 1 | 367/01-III_1#03 | EDU_0.C3.2 | 2.85 | 321 | Výpočetní technika | 0.C3.2#321
[9 empty] | 804/1-02 | 0602 |  |  | 367/01-III_1 | 1.NP | 4 | Štěrbinová nádrž 2 | 367/01-III_1#04 | EDU_0.C3.2 | 2.85 | 322 | Hala | 0.C3.2#322
[9 empty] | 804/1-03 | 0603 |  |  | 367/01-III_1 | 1.NP | 6 | Aktivační nádrž 2 | 367/01-III_1#06 | EDU_0.C3.2 | 2.85 | 323 | Schodiště | 0.C3.2#323
[9 empty] | 804/1-04 | 0604 |  |  | 367/01-III_1 | 1.NP | 7 | Dosazovací nádrž 1 | 367/01-III_1#07 | EDU_0.C3.2 | 2.85 | 324 | Učebna | 0.C3.2#324
[9 empty] | 805/1-01 | 0.61 |  |  | 367/01-III_1 | 1.NP | 8 | Dosazovací nádrž 2 | 367/01-III_1#08 | EDU_0.C3.2 | 2.85 | 325 | Kancelář | 0.C3.2#325
[9 empty] | 805/1-02 | 0.61A |  |  | 367/01-IV.A_3 | EXT | EXT01 | Exteriér | 367/01-IV.A_3#EXT01 | EDU_0.C3.2 | 2.85 | 326 | Kancelář | 0.C3.2#326
[9 empty] | 806/1-01 | 0.61D |  |  | 367/01-IV.A_3 | -1.65 | 1 | Usazovací nádrž | 367/01-IV.A_3#01 | EDU_0.C3.2 | 6.2 | 401 | Chodba | 0.C3.2#401
[9 empty] | 806/1-02 | 0.61E |  |  | 367/01-IV.A_3 | -1.65 | 2 | Dosazovací nádrž | 367/01-IV.A_3#02 | EDU_0.C3.2 | 6.2 | 402 | Schodiště | 0.C3.2#402
[9 empty] | 806/1-03 | 0.61F |  |  | 367/01-IV.A_3 | STŘ | STŘ | Střecha | 367/01-IV.A_3#STR | EDU_0.C3.2 | 6.2 | 403 | Strojovna VZT | 0.C3.2#403
[9 empty] | 806/1-04 | 0.61J |  |  | 367/01-IV.B_1 | 0 | 101 | kalová pole | 367/01-IV.B_1#101 | EDU_0.C3.2 | 6.2 | 404 | Střecha | 0.C3.2#404
[9 empty] | 809/1-01 | 0.61K |  |  | 367/02-III_1 | -2.9 | 102 | Olejová jáma | 367/02#102 | EDU_0.C3.2 | 6.2 | 405 | Světlík | 0.C3.2#405
[9 empty] | 840/1-01 | 0.61L |  |  | 367/02-III_1 | EXT | EXT01 | Exteriér | 367/02#EXT01 | EDU_0.C3.2 | 8.4 | 501 | Střecha | 0.C3.2#501
[9 empty] | 850/3-01 | 0.61M |  |  | 367/02-III_1 | INT | 101 | Potrubí | 367/02#101 | EDU_0.C3.2 | 8.4 | 502 | Střecha | 0.C3.2#502
[9 empty] | 900/1-01 | 0.61R |  |  | 371/01-I.B_7 | INT | 101 | Vodovod | 371/01-I.B_7#101 | EDU_0.C3.2 | 8.4 | 503 | Střecha | 0.C3.2#503
[9 empty] | 901/1-01 | 0.61T |  |  | 371/01-II_4 | INT | 101 | Zásobní řad | 371/01-II_4#101 | EDU_0.C3.2 | 8.4 | 504 | Světlík | 0.C3.2#504
[9 empty] | 902/010 | 0.62 |  |  | 371/01-II_4 | INT | INT01 | Zásobní řad pitné vody pro JETE | 371/01-II_4#INT01 | EDU_0.C3.3 | 0 | 101 | Kinosál | 0.C3.3#0101
[9 empty] | 903/010 | 0.62A |  |  | 371/01-III.C_1 | INT | 101 | Přívodní řad | 371/01-III.C_1#101 | EDU_0.C3.3 | 0 | 102 | Chodba | 0.C3.3#0102
[9 empty] | 903/020 | 0.62F |  |  | 371/01-III_1 | INT | 101 | Vodovod | 371/01-III_1#101 | EDU_0.C3.3 | -3.55 | 104 | Zádveří | 0.C3.3#0104
[9 empty] | 903/050 | 0.62J |  |  | 371/01-III_2 | INT | 101 | Vodovod | 371/01-III_2#101 | EDU_0.C3.3 | -3.55 | 105 | Sklad | 0.C3.3#0105
[9 empty] | 903/060 | 0.62S |  |  | 371/01-IV.B_1 | INT | 101 | Vodovod | 371/01-IV.B_1#101 | EDU_0.C3.3 | -3.55 | 106 | Technická místnost | 0.C3.3#0106
[9 empty] | 903/070 | 0.63 |  |  | 371/02-II | INT | 101 | Pitný vodovod | 371/02-II#101 | EDU_0.C3.3 | -3.55 | 108 | Chodba | 0.C3.3#0108
[9 empty] | 903/090 | 0.63A |  |  | 371/02-III_1 | INT | 101 | Zásobní řad pitné vody - 2. část | 371/02-III_1#101 | EDU_0.C3.3 | -7.2 | 201 | Chodba | 0.C3.3#0201
[9 empty] | 903/1-01 | 0.63D |  |  | 371/14-IV.B_1 | INT | 101 | Pitný vodovod areál D, Křtěnov | 371/14#101 | EDU_0.C3.3 | -7.2 | 202 | Sklad | 0.C3.3#0202
[9 empty] | 903/130 | 0.63E |  |  | 372/01-IV.B_1 | INT | 1 | Vodovod | 372/01#001 | EDU_0.C3.3 | -7.2 | 203 | Chodba | 0.C3.3#0203
[9 empty] | 904/030 | 0.63J |  |  | 372/01-IV.B_1 | EXT | EXT01 | Exteriér | 372/01#EXT01 | EDU_0.C3.3 | -7.2 | 0203A | Sklad | 0.C3.3#0203A
[9 empty] | 904/070 | 0.63M |  |  | 372/05-IV.B_1 | INT | 1 | Kanalizace | 372/05#001 | EDU_0.C3.3 | -7.2 | 0203B | Sklad | 0.C3.3#0203B
[9 empty] | 904/180 | 0.64 |  |  | 372/05-IV.B_1 | EXT | EXT01 | Exteriér | 372/05#EXT01 | EDU_0.C3.3 | -7.2 | 0203C | Sklad | 0.C3.3#0203C
[9 empty] | 904/210 | 0.64A |  |  | 376/02-IV.B_1 | EXT | EXT01 | Exteriér | 376/02#EXT01 | EDU_0.C3.3 | -7.2 | 0203D | Sklad | 0.C3.3#0203D
[9 empty] | 905/040 | 0.65 |  |  | 376/02-IV.B_1 | INT | 101 | Jímací objekt | 376/02#101 | EDU_0.C3.3 | -7.2 | 0203E | Sklad | 0.C3.3#0203E
[9 empty] | 906/071 | 0.65A |  |  | 378/01-IV.A_1 | INT | 101 | VYVEDNI DAL.TEPEL. SITI MEZI STROJ. | 378/01-IV.A_1#101 | EDU_0.C3.3 | -7.2 | 204 | Strojovna VZT | 0.C3.3#0204
[9 empty] | 906/080 | 0.65D |  |  | 378/01-IV.A_1 | EXT | EXT01 | Exteriér | 378/01-IV.A_1#EXT01 | EDU_0.C3.3 | -7.2 | 205 | Montážní jáma | 0.C3.3#0205
[9 empty] | 942/1-01 | 0.65E |  |  | 378/01-IV.B_1 | INT | 101 | VYVED. DALK. TEP. SITI MEZI STROJ. 1.A2.BL. A SO492/492 (DUP 416) | 378/01-IV.B_1#101 | EDU_0.C3.3 | -7.2 | 03A | Sklad | 0.C3.3#03A
[9 empty] | 942/1-03 | 0.65F |  |  | 378/02-IV.B_1 | INT | 101 | VYVEDENI TEPELNYCH DALKOVYCH SITI | 378/02#101 | EDU_0.C3.3 | -7.2 | 03B | Sklad | 0.C3.3#03B
[9 empty] | 942/1-04 | 0.65J |  |  | 378/02-IV.B_1 | EXT | EXT01 | Exteriér | 378/02#EXT01 | EDU_0.C3.3 | -7.2 | 03C | Sklad | 0.C3.3#03C
[9 empty] | 942/1-05 | 0.65K |  |  | 383/01-IV.B_1 | EXT | EXT01 | Exteriér | 383/01#EXT01 | EDU_0.C3.3 | -7.2 | 03D | Sklad | 0.C3.3#03D
[9 empty] | 942/1-06 | 0.65M |  |  | 383/01-IV.B_1 | INT | 1 | Kanál | 383/01#001 | EDU_0.C3.3 | -7.2 | 03E | Sklad | 0.C3.3#03E
[9 empty] | 942/1-08 | 0.65N |  |  | 383/04-IV.B_0 | EXT | EXT01 | Exteriér | 383/04#EXT01 | EDU_0.C3.3 | -3.55 | 1 | Vstupní hala | 0.C3.3#1
[9 empty] | 942/1-09 | 0.65R |  |  | 383/04-IV.B_0 | EXT | 101 | HORKOVODNI PRIPOJKA V ZEMI (JP 132) | 383/04#101 | EDU_0.C3.3 | 1.1 | 101 | Střecha | 0.C3.3#101
[9 empty] | 943/1-02 | 0.65S |  |  | 383/14_1 | INT | INT01 | Horkovod pro šatny | 383/14#INT01 | EDU_0.C3.3 | 0.15 | 102 | Střecha | 0.C3.3#102
[9 empty] | NE | 0.65T |  |  | 401/01-IV.B_1 | EXT | EXT01 | Exteriér | 401/01#EXT01 | EDU_0.C3.3 | -3.55 | 2 | Chodba | 0.C3.3#2
[9 empty] | U.102 | 0.66 |  |  | 401/01-IV.B_1 | 0 | 101 | Zádveří | 401/01#101 | EDU_0.C3.3 | -3.55 | 3 | Přednáškový sál | 0.C3.3#3
[9 empty] | U.200 | 0.66A |  |  | 401/01-IV.B_1 | 0 | 102 | Rozvodna | 401/01#102 | EDU_0.C3.3 | -3.55 | 4 | Model reaktoru | 0.C3.3#4
[9 empty] | U.202 | 0.66B |  |  | 401/01-IV.B_1 | 0 | 103 | Dopńování TVD | 401/01#103 | EDU_0.C3.3 | -3.55 | 6 | Zádveří | 0.C3.3#6
[9 empty] | U.302 | 0.66S |  |  | 401/02-IV.B_1 | EXT | EXT01 | Exteriér | 401/02#EXT01 | EDU_0.C6 | -4.5 | 1 | Suchá jímka | 0.C6#01
[9 empty] | U.303 | 0.66T |  |  | 401/02-IV.B_1 | INT | 101 | Kanál | 401/02#101 | EDU_0.C6 | -4.5 | 2 | Havarijní jímka | 0.C6#02
[9 empty] | U.320 | 0.66V |  |  | 410/02-III.C_1 | -3 | 12 | Vychlazovací jímka | 410/02#012 | EDU_0.C6 | -4.5 | 3 | Chodba | 0.C6#03
[9 empty] | Z.942.7 | 0.66X |  |  | 410/02-III.C_1 | -3 | 1 | Sklad elektro | 410/02#001 | EDU_0.C6 | 0 | 1 | Dílna pro opravy | 0.C6#1
[10 empty] | 0.67 |  |  | 410/02-III.C_1 | -3 | 2 | Sklad strojní | 410/02#002 | EDU_0.C6 | 0 | 10 | Chodba | 0.C6#10
[10 empty] | 0.67A |  |  | 410/02-III.C_1 | -3 | 4 | Schodiště | 410/02#004 | EDU_0.C6 | 6.8 | 101 | Střecha | 0.C6#101
[10 empty] | 0.67T |  |  | 410/02-III.C_1 | -3 | 5 | Chodba | 410/02#005 | EDU_0.C6 | 0 | 11 | Zádveří | 0.C6#11
[10 empty] | 0.68 |  |  | 410/02-III.C_1 | -3 | 6 | Kabelový prostor dozorny | 410/02#006 | EDU_0.C6 | 0 | 12 | Beton ová plocha s technolog.zaříz. | 0.C6#12
[10 empty] | 0.68A |  |  | 410/02-III.C_1 | -3 | 7 | Úniková cesta | 410/02#007 | EDU_0.C6 | 0 | 2 | Garáž pro multikáru, havarijní jímka | 0.C6#2
[10 empty] | 0.68D |  |  | 410/02-III.C_1 | -3 | 8 | Kabelový prostor dozorny | 410/02#008 | EDU_0.C6 | 0 | 3 | Garáž pro T118/ca 13 | 0.C6#3
[10 empty] | 0.68E |  |  | 410/02-III.C_1 | -3 | 9 | Schodiště | 410/02#009 | EDU_0.C6 | 0 | 4 | Příruční sklad náhradních dílů | 0.C6#4
[10 empty] | 0.68T |  |  | 410/02-III.C_1 | -3 | 10 | Jímka | 410/02#010 | EDU_0.C6 | 0 | 5 | Manipulační prostor | 0.C6#5
[10 empty] | 0.68V |  |  | 410/02-III.C_1 | -3 | 14 | Kabelový kanál | 410/02#014 | EDU_0.C6 | 0 | 6 | Ukládací nádrže | 0.C6#6
[10 empty] | 0.70 |  |  | 410/02-III.C_1 | -3 | 15 | Kabelový kanál | 410/02#015 | EDU_0.C6 | 0 | 7 | Prostor el.rozvaděčů se stoupačkou | 0.C6#7
[10 empty] | 0.70A |  |  | 410/02-III.C_1 | -3 | 3 | Sklad DKP | 410/02#003 | EDU_0.C6 | 0 | 8a | Sociální zařízení | 0.C6#8A
[10 empty] | 0.70T |  |  | 410/02-III.C_1 | -3 | 13 | Kabelový kanál | 410/02#013 | EDU_0.C6 | 0 | 8b | WC | 0.C6#8B
[10 empty] | 0.70V |  |  | 410/03-III.C_1 | 0 | 131C | Vzduchové ventilátory | 410/03#131C | EDU_0.C6 | 0 | 9 | Denní místnost | 0.C6#9
[10 empty] | 0.73 |  |  | 410/03-III.C_1 | 17.4 | 402 | Dýmník | 410/03#402 | EDU_0.C6M | -1.5 | 01/1 | Potrubní kanál | 0.C6M#01/1
[10 empty] | 0.73A |  |  | 410/03-III.C_1 | EXT | EXT01 | Exteriér | 410/03#EXT01 | EDU_0.C6M | -1.5 | 01/2 | Potrubní kanál | 0.C6M#01/2
[10 empty] | 0.73E |  |  | 410/03-III.C_1 | 0 | 130 | Plynová kotelna | 410/03#130 | EDU_0.C6M | -2.58 | 01/3 | Potrubní kanál | 0.C6M#01/3
[10 empty] | 0.73T |  |  | 410/03-III.C_1 | 0 | 131A | Vzduchové ventilátory | 410/03#131A | EDU_0.C6M | -2.8 | 01/4 | Potrubní kanál | 0.C6M#01/4
[10 empty] | 0.73V |  |  | 410/03-III.C_1 | 0 | 131B | Vzduchové ventilátory | 410/03#131B | EDU_0.C6M | 0.6 | 1 | Poklop šachty Š1 | 0.C6M#1
[10 empty] | 0.74 |  |  | 442/01-IV.B_1 | -4.2 | D001/1 | Místnost zásobování vodou důležitých spotřebičů | 442/01#D001/1 | EDU_0.C6M | 0.6 | 2 | Poklop šachty Š2 | 0.C6M#2
[10 empty] | 0.74A |  |  | 442/01-IV.B_1 | -4.2 | D002a/1 | Technologický suterén pod DGS | 442/01#D002A/1 | EDU_0.C6M | 0.05 | 3 | Pochůzný strop konstrukce šachty Š3 | 0.C6M#3
[10 empty] | 0.74T |  |  | 442/01-IV.B_1 | -4.2 | D002b/1 | Technologický suterén | 442/01#D002B/1 | EDU_0.C6M | 0.05 | 4 | Pochůzný strop konstrukce šachty Š4 | 0.C6M#4
[10 empty] | 0.74V |  |  | 442/01-IV.B_1 | -4.2 | D003/1 | Komora pro odběr vody | 442/01#D003/1 | EDU_0.C6M | 0.05 | 5 | Pochůzný strop konstrukce šachty Š5 | 0.C6M#5
[10 empty] | 0.75 |  |  | 442/01-IV.B_1 | -4.2 | D004/1 | Sací komora | 442/01#D004/1 | EDU_0.C6M | 0.05 | 6 | Pochůzný strop konstrukce šachty Š6 | 0.C6M#6
[10 empty] | 0.75A |  |  | 442/01-IV.B_1 | -4.2 | D005/1 | Místnost ohřevu vzduchu | 442/01#D005/1 | EDU_0.C6M | 0.05 | 7 | Stáčecí plošina | 0.C6M#7
[10 empty] | 0.75D |  |  | 442/01-IV.B_1 | -4.2 | D006/1 | Schodišťový prostor | 442/01#D006/1 | EDU_0.C6M | -1.4 | S1 | Šachta Š1 | 0.C6M#S1
[10 empty] | 0.75M |  |  | 442/01-IV.B_1 | 0 | D101/1 | Strojovna | 442/01#D101/1 | EDU_0.C6M | -1.4 | S2 | Šachta Š2 | 0.C6M#S2
[10 empty] | 0.75T |  |  | 442/01-IV.B_1 | 0 | D102/1 | Místnost otočného síta a čerpadla | 442/01#D102/1 | EDU_0.C6M | -1.5 | S3 | Šachta Š3 | 0.C6M#S3
[10 empty] | 0.75V |  |  | 442/01-IV.B_1 | 0 | D103/1 | Dozorna | 442/01#D103/1 | EDU_0.C6M | -2.35 | S4 | Šachta Š4 | 0.C6M#S4
[10 empty] | 0.76 |  |  | 442/01-IV.B_1 | 0 | D104/1 | Místnost olejové nádrže | 442/01#D104/1 | EDU_0.C6M | -2.46 | S5 | Šachta Š5 | 0.C6M#S5
[10 empty] | 0.76A |  |  | 442/01-IV.B_1 | 0 | D105/1 | Sací komora | 442/01#D105/1 | EDU_0.C6M | -2.68 | S6 | Šachta Š6 | 0.C6M#S6
[10 empty] | 0.76C |  |  | 442/01-IV.B_1 | 0 | D106/1 | Strojovna VZT | 442/01#D106/1 | EDU_0.C7.1 | -5.1 | 1 | Nouzový východ | 0.C7.1#1
[10 empty] | 0.76D |  |  | 442/01-IV.B_1 | 0 | D107/1 | Kompresorovna | 442/01#D107/1 | EDU_0.C7.1 | 0 | 1A | Kryt vstup | 0.C7.1#1A
[10 empty] | 0.76K |  |  | 442/01-IV.B_1 | 0 | D109/1 | Zádveří | 442/01#D109/1 | EDU_0.C7.1 | -5.1 | 2 | Protitl.předsíň a odmoř.místnost | 0.C7.1#2
[10 empty] | 0.76T |  |  | 442/01-IV.B_1 | 0 | D110/1 | Chodba | 442/01#D110/1 | EDU_0.C7.1 | -5.1 | 3 | Protiplyn.předsíň a šatna odmoř. | 0.C7.1#3
[10 empty] | 0.76U |  |  | 442/01-IV.B_1 | 0 | D111/1 | Schodiště | 442/01#D111/1 | EDU_0.C7.1 | -5.1 | 4 | Expanzní komora TUS | 0.C7.1#4
[10 empty] | 0.78 |  |  | 442/01-IV.B_1 | 0 | D112/1 | Chodba | 442/01#D112/1 | EDU_0.C7.1 | -5.1 | 5 | Komora I FVZ | 0.C7.1#5
[10 empty] | 0.78A |  |  | 442/01-IV.B_1 | 0 | D113/1 | Místnost zkoušení palivových přístrojů | 442/01#D113/1 | EDU_0.C7.1 | -5.1 | 6 | Komora II FVZ | 0.C7.1#6
[10 empty] | 0.78G |  |  | 442/01-IV.B_1 | 0 | D114/1 | Komora pro přívod vzduchu | 442/01#D114/1 | EDU_0.C7.1 | -5.1 | 7 | Schodiště | 0.C7.1#7
[10 empty] | 0.78K |  |  | 442/01-IV.B_1 | 0 | D115/1 | Zádveří | 442/01#D115/1 | EDU_0.C7.1 | -5.1 | 8 | Předsíň | 0.C7.1#8
[10 empty] | 0.78X |  |  | 442/01-IV.B_1 | 4.8 | D201/1 | Místnost palivové nádrže | 442/01#D201/1 | EDU_0.C7.1 | -5.1 | 9 | Komora prach. a kolektiv. filtrů | 0.C7.1#9
[10 empty] | 0.79 |  |  | 442/01-IV.B_1 | 4.8 | D202/1 | Zádveří | 442/01#D202/1 | EDU_0.C7.1 | -5.1 | 10 | Strojovna FVZ | 0.C7.1#10
[10 empty] | 0.79A |  |  | 442/01-IV.B_1 | 4.8 | D203/1 | Chodba | 442/01#D203/1 | EDU_0.C7.1 | -5.1 | 11 | Místnost pro kyslíkové zařízení | 0.C7.1#11
[10 empty] | 0.79D |  |  | 442/01-IV.B_1 | 4.8 | D204/1 | Ventilační komora palivové nádrže | 442/01#D204/1 | EDU_0.C7.1 | -5.1 | 12 | Expanzní komora TUS | 0.C7.1#12
[10 empty] | 0.79E |  |  | 442/01-IV.B_1 | 4.8 | D205/1 | Výfuková šachta | 442/01#D205/1 | EDU_0.C7.1 | -5.1 | 13 | Komora I FVZ | 0.C7.1#13
[10 empty] | 0.79F |  |  | 442/01-IV.B_1 | 4.8 | D206/1 | Komora pro přívod vzduchu | 442/01#D206/1 | EDU_0.C7.1 | -5.1 | 14 | Komora II FVZ | 0.C7.1#14
[10 empty] | 0.79J |  |  | 442/01-IV.B_1 | 4.8 | D207/1 | Komora pro přívod vzduchu | 442/01#D207/1 | EDU_0.C7.1 | -5.1 | 15 | Strojovna ES | 0.C7.1#15
[10 empty] | 0.80 |  |  | 442/01-IV.B_1 | 4.8 | D208/1 | Místnost pro ventilační zařízení | 442/01#D208/1 | EDU_0.C7.1 | -5.1 | 16 | Komora | 0.C7.1#16
[10 empty] | 0.80D |  |  | 442/01-IV.B_1 | 4.8 | D209/1 | Technologická plošina | 442/01#D209/1 | EDU_0.C7.1 | -5.1 | 17 | Expanzní komora TUS | 0.C7.1#17
[10 empty] | 0.80E |  |  | 442/01-IV.B_1 | EXT | EXT01 | Exteriér | 442/01#EXT01 | EDU_0.C7.1 | -5.1 | 18 | Expanzní komora | 0.C7.1#18
[10 empty] | 0.80F |  |  | 442/01-IV.B_1 | INT | INT01 | Interiér | 442/01#INT01 | EDU_0.C7.1 | -5.1 | 19 | Štěrkový chladič | 0.C7.1#19
[10 empty] | 0.80H |  |  | 442/01-IV.B_1 | STŘ | STŘ | Střecha | 442/01#STR | EDU_0.C7.1 | -5.1 | 20 | Sklad phm | 0.C7.1#20
[10 empty] | 0.80J |  |  | 442/02-IV.B_1 | EXT | EXT01 | Exteriér | 442/02#EXT01 | EDU_0.C7.1 | -5.1 | 21 | Rozvaděče - řídící místnost | 0.C7.1#21
[10 empty] | 0.80K |  |  | 442/02-IV.B_1 | -4.2 | D001/1 | Místnost zásobování vodou důležitých spotřebičů | 442/02#D001/1 | EDU_0.C7.1 | -5.1 | 22 | Místnost vodního hospodářství | 0.C7.1#22
[10 empty] | 0.80Y |  |  | 442/02-IV.B_1 | -4.2 | D001/2 | Místnost zásobování vodou důležitých spotřebičů | 442/02#D001/2 | EDU_0.C7.1 | -5.1 | 23 | Nádrž na chlad. a odmoř. vodu | 0.C7.1#23
[10 empty] | 0.80Z |  |  | 442/02-IV.B_1 | -4.2 | D001/3 | Místnost zásobování vodou důležitých spotřebičů | 442/02#D001/3 | EDU_0.C7.1 | -5.1 | 24 | Nádrž na pitnou vodu | 0.C7.1#24
[10 empty] | 0.81 |  |  | 442/02-IV.B_1 | -4.2 | D002a/1 | Technologický suterén pod DGS | 442/02#D002A/1 | EDU_0.C7.1 | -5.1 | 25.1 | Místnost se such. záchody-muži | 0.C7.1#25.1
[10 empty] | 0.82 |  |  | 442/02-IV.B_1 | -4.2 | D002a/2 | Technologický suterén pod DGS | 442/02#D002A/2 | EDU_0.C7.1 | -5.1 | 25.2 | Místnost se such. záchody-ženy | 0.C7.1#25.2
[10 empty] | 0.82A |  |  | 442/02-IV.B_1 | -4.2 | D002a/3 | Technologický suterén pod DGS | 442/02#D002A/3 | EDU_0.C7.1 | -5.1 | 26 | Předsíň sociálního zařízení | 0.C7.1#26
[10 empty] | 0.82T |  |  | 442/02-IV.B_1 | -4.2 | D002b/1 | Technologický suterén potrubní prostor | 442/02#D002B/1 | EDU_0.C7.1 | -5.1 | 27 | Služební místnost | 0.C7.1#27
[10 empty] | 0.83 |  |  | 442/02-IV.B_1 | -4.2 | D002b/2 | Technologický suterén potrubní prostor | 442/02#D002B/2 | EDU_0.C7.1 | -5.1 | 28 | Místnost pro ukrývané | 0.C7.1#28
[10 empty] | 0.83A |  |  | 442/02-IV.B_1 | -4.2 | D002b/3 | Technologický suterén potrubní prostor | 442/02#D002B/3 | EDU_0.C7.1 | -5.1 | 29 | Mírový vchod | 0.C7.1#29
[10 empty] | 0.83B |  |  | 442/02-IV.B_1 | -4.2 | D003/1 | Komora pro odběr vody | 442/02#D003/1 | EDU_0.C7.1 | -5.1 | 30 | Vstupní propust | 0.C7.1#30
[10 empty] | 0.83T |  |  | 442/02-IV.B_1 | -4.2 | D003/2 | Komora pro odběr vody | 442/02#D003/2 | EDU_0.C7.1 | -5.1 | 32.1 | Předsíň | 0.C7.1#32.1
[10 empty] | 0.84 |  |  | 442/02-IV.B_1 | -4.2 | D003/3 | Komora pro odběr vody | 442/02#D003/3 | EDU_0.C7.1 | -5.1 | 32.2 | Předsíň | 0.C7.1#32.2
[10 empty] | 0.84Q |  |  | 442/02-IV.B_1 | -4.2 | D004/1 | Sací komora | 442/02#D004/1 | EDU_0.C7.1 | 0 | 33 | Vstup | 0.C7.1#33
[10 empty] | 0.84T |  |  | 442/02-IV.B_1 | -4.2 | D004/2 | Sací komora | 442/02#D004/2 | EDU_0.C7.1 | 0 | 101 | Střecha vstup | 0.C7.1#101
[10 empty] | 0.84V |  |  | 442/02-IV.B_1 | -4.2 | D004/3 | Sací komora | 442/02#D004/3 | EDU_0.C7.1 | 0 | 102 | Střecha nouzový vstup | 0.C7.1#102
[10 empty] | 0.85 |  |  | 442/02-IV.B_1 | -4.2 | D005/1 | Místnost ohřevu vzduchu | 442/02#D005/1 | EDU_0.C7.1.1 | 0 | 1 | Sklad výdejny nářadí | 0.C7.1.1#1
[10 empty] | 0.85A |  |  | 442/02-IV.B_1 | -4.2 | D005/2 | Místnost ohřevu vzduchu | 442/02#D005/2 | EDU_0.C7.1.1 | 0 | 2 | Provozní místnost | 0.C7.1.1#2
[10 empty] | 0.85T |  |  | 442/02-IV.B_1 | -4.2 | D005/3 | Místnost ohřevu vzduchu | 442/02#D005/3 | EDU_0.C7.1.1 | 0 | 3 | Šatna | 0.C7.1.1#3
[10 empty] | 0.85V |  |  | 442/02-IV.B_1 | -4.2 | D006/1 | Schodišťový prostor | 442/02#D006/1 | EDU_0.C7.1.1 | 0 | 4 | Umývárna ženy | 0.C7.1.1#4
[10 empty] | 0.86 |  |  | 442/02-IV.B_1 | -4.2 | D006/2 | Schodišťový prostor | 442/02#D006/2 | EDU_0.C7.1.1 | 0 | 5 | Předsíň | 0.C7.1.1#5
[10 empty] | 0.86G |  |  | 442/02-IV.B_1 | -4.2 | D006/3 | Schodišťový prostor | 442/02#D006/3 | EDU_0.C7.1.1 | 0 | 6 | Úklidová místnost | 0.C7.1.1#6
[10 empty] | 0.86T |  |  | 442/02-IV.B_1 | 0 | D101/1 | Strojovna | 442/02#D101/1 | EDU_0.C7.1.1 | 0 | 7 | Předsíň WC ženy | 0.C7.1.1#7
[10 empty] | 0.87 |  |  | 442/02-IV.B_1 | 0 | D101/2 | Strojovna | 442/02#D101/2 | EDU_0.C7.1.1 | 0 | 7A | WC ženy | 0.C7.1.1#7A
[10 empty] | 0.87A |  |  | 442/02-IV.B_1 | 0 | D101/3 | Strojovna | 442/02#D101/3 | EDU_0.C7.1.1 | 0 | 8 | WC - muži+sprchy | 0.C7.1.1#8
[10 empty] | 0.87T |  |  | 442/02-IV.B_1 | 0 | D102/1 | Místnost otočného síta a čerpadla | 442/02#D102/1 | EDU_0.C7.1.1 | 0 | 8A | Sprcha | 0.C7.1.1#8A
[10 empty] | 0.87V |  |  | 442/02-IV.B_1 | 0 | D102/2 | Místnost otočného síta a čerpadla | 442/02#D102/2 | EDU_0.C7.1.1 | 0 | 8B | WC muži | 0.C7.1.1#8B
[10 empty] | 0.87W |  |  | 442/02-IV.B_1 | 0 | D102/3 | Místnost otočného síta a čerpadla | 442/02#D102/3 | EDU_0.C7.1.1 | 0 | 8C | WC muži | 0.C7.1.1#8C
[10 empty] | 0.88 |  |  | 442/02-IV.B_1 | 0 | D103/1 | Dozorna | 442/02#D103/1 | EDU_0.C7.1.1 | 0 | 9 | Předsíň WC | 0.C7.1.1#9
[10 empty] | 0.88A |  |  | 442/02-IV.B_1 | 0 | D103/2 | Dozorna | 442/02#D103/2 | EDU_0.C7.1.1 | 0 | 10 | Chodba | 0.C7.1.1#10
[10 empty] | 0.88J |  |  | 442/02-IV.B_1 | 0 | D103/3 | Dozorna | 442/02#D103/3 | EDU_0.C7.1.1 | 0 | 11 | Zádveří | 0.C7.1.1#11
[10 empty] | 0.88K |  |  | 442/02-IV.B_1 | 0 | D104/1 | Místnost olejové nádrže | 442/02#D104/1 | EDU_0.C7.1.1 | 0 | 12 | Kancelář | 0.C7.1.1#12
[10 empty] | 0.88X |  |  | 442/02-IV.B_1 | 0 | D104/2 | Místnost olejové nádrže | 442/02#D104/2 | EDU_0.C7.1.1 | 0 | 13 | Kancelář | 0.C7.1.1#13
[10 empty] | 0.89 |  |  | 442/02-IV.B_1 | 0 | D104/3 | Místnost olejové nádrže | 442/02#D104/3 | EDU_0.C7.1.1 | 0 | 14 | Kancelář | 0.C7.1.1#14
[10 empty] | 0.89A |  |  | 442/02-IV.B_1 | 0 | D105/1 | Sací komora | 442/02#D105/1 | EDU_0.C7.1.1 | 0 | 15 | Šatna | 0.C7.1.1#15
[10 empty] | 0.89G |  |  | 442/02-IV.B_1 | 0 | D105/2 | Sací komora | 442/02#D105/2 | EDU_0.C7.1.1 | 0 | 16 | Kancelář | 0.C7.1.1#16
[10 empty] | 0.89J |  |  | 442/02-IV.B_1 | 0 | D105/3 | Sací komora | 442/02#D105/3 | EDU_0.C7.1.1 | 0 | 17 | Chodba | 0.C7.1.1#17
[10 empty] | 0.89T |  |  | 442/02-IV.B_1 | 0 | D106/1 | Přívodní ventilační komora a místnost pro nádrže paliva | 442/02#D106/1 | EDU_0.C7.1.1 | 4.18 | 101 | Střecha | 0.C7.1.1#101
[10 empty] | 0.89V |  |  | 442/02-IV.B_1 | 0 | D106/2 | Přívodní ventilační komora a místnost pro nádrže paliva | 442/02#D106/2 | EDU_0.C7.2 | -5.1 | 1 | Nouzový východ | 0.C7.2#1
[10 empty] | 0.90 |  |  | 442/02-IV.B_1 | 0 | D106/3 | Přívodní ventilační komora a místnost pro nádrže paliva | 442/02#D106/3 | EDU_0.C7.2 | -5.1 | 1a | Předsíň | 0.C7.2#1A
[10 empty] | 0.90G |  |  | 442/02-IV.B_1 | 0 | D107/1 | Kompresorovna | 442/02#D107/1 | EDU_0.C7.2 | -5.1 | 2 | Odmořovací místnost | 0.C7.2#2
[10 empty] | 0.90J |  |  | 442/02-IV.B_1 | 0 | D107/2 | Kompresorovna | 442/02#D107/2 | EDU_0.C7.2 | -5.1 | 3 | Šatna odmořování | 0.C7.2#3
[10 empty] | 0.91 |  |  | 442/02-IV.B_1 | 0 | D107/3 | Kompresorovna | 442/02#D107/3 | EDU_0.C7.2 | -5.1 | 4 | Expanzní komora TUS | 0.C7.2#4
[10 empty] | 0.92 |  |  | 442/02-IV.B_1 | 0 | D109/1 | Zádveří | 442/02#D109/1 | EDU_0.C7.2 | -5.1 | 5 | Komora I FVZ | 0.C7.2#5
[10 empty] | 0.92A |  |  | 442/02-IV.B_1 | 0 | D109/2 | Zádveří | 442/02#D109/2 | EDU_0.C7.2 | -5.1 | 6 | Komora II FVZ | 0.C7.2#6
[10 empty] | 0.92D |  |  | 442/02-IV.B_1 | 0 | D109/3 | Zádveří | 442/02#D109/3 | EDU_0.C7.2 | -5.1 | 7 | Schodiště | 0.C7.2#7
[10 empty] | 0.92E |  |  | 442/02-IV.B_1 | 0 | D110/1 | Chodba | 442/02#D110/1 | EDU_0.C7.2 | -5.1 | 8 | Předsíň | 0.C7.2#8
[10 empty] | 0.92Q |  |  | 442/02-IV.B_1 | 0 | D110/2 | Chodba | 442/02#D110/2 | EDU_0.C7.2 | -5.1 | 9 | Komora prachových filtrů | 0.C7.2#9
[10 empty] | 0.92S |  |  | 442/02-IV.B_1 | 0 | D110/3 | Chodba | 442/02#D110/3 | EDU_0.C7.2 | -5.1 | 10 | Strojovna FVZ | 0.C7.2#10
[10 empty] | 0.93 |  |  | 442/02-IV.B_1 | 0 | D111/1 | Schodiště | 442/02#D111/1 | EDU_0.C7.2 | -5.1 | 11 | Místnost pro kyslíkové zařízení | 0.C7.2#11
[10 empty] | 0.93A |  |  | 442/02-IV.B_1 | 0 | D111/2 | Schodiště | 442/02#D111/2 | EDU_0.C7.2 | -5.1 | 12 | Expanzní komora TUS | 0.C7.2#12
[10 empty] | 0.93T |  |  | 442/02-IV.B_1 | 0 | D111/3 | Schodiště | 442/02#D111/3 | EDU_0.C7.2 | -5.1 | 13 | Komora I FVZ | 0.C7.2#13
[10 empty] | 0.94 |  |  | 442/02-IV.B_1 | 0 | D112/1 | Chodba | 442/02#D112/1 | EDU_0.C7.2 | -5.1 | 14 | Komora II FVZ | 0.C7.2#14
[10 empty] | 0.94A |  |  | 442/02-IV.B_1 | 0 | D112/2 | Chodba | 442/02#D112/2 | EDU_0.C7.2 | -5.1 | 15 | Strojovna DG | 0.C7.2#15
[10 empty] | 0.94T |  |  | 442/02-IV.B_1 | 0 | D112/3 | Chodba | 442/02#D112/3 | EDU_0.C7.2 | -5.1 | 16 | Komora | 0.C7.2#16
[10 empty] | 0.94V |  |  | 442/02-IV.B_1 | 0 | D113/1 | Místnost zkoušení palivových přístrojů | 442/02#D113/1 | EDU_0.C7.2 | -5.1 | 17 | Expanzní komora TUS | 0.C7.2#17
[10 empty] | 0.95 |  |  | 442/02-IV.B_1 | 0 | D113/2 | Místnost zkoušení palivových přístrojů | 442/02#D113/2 | EDU_0.C7.2 | -5.1 | 18 | Expanzní komora | 0.C7.2#18
[10 empty] | 095 |  |  | 442/02-IV.B_1 | 0 | D113/3 | Místnost zkoušení palivových přístrojů | 442/02#D113/3 | EDU_0.C7.2 | -5.1 | 19 | Štěrkový chladič | 0.C7.2#19
[10 empty] | 0.95A |  |  | 442/02-IV.B_1 | 0 | D114/1 | Komora pro přívod vzduchu | 442/02#D114/1 | EDU_0.C7.2 | -5.1 | 20 | Sklad PHM | 0.C7.2#20
[10 empty] | 0.95T |  |  | 442/02-IV.B_1 | 0 | D114/2 | Komora pro přívod vzduchu | 442/02#D114/2 | EDU_0.C7.2 | -5.1 | 21 | Rozvaděče - řídící místnost | 0.C7.2#21
[10 empty] | 0.96 |  |  | 442/02-IV.B_1 | 0 | D114/3 | Komora pro přívod vzduchu | 442/02#D114/3 | EDU_0.C7.2 | -5.1 | 22 | Místnost vodního hospodářství | 0.C7.2#22
[10 empty] | 0.96A |  |  | 442/02-IV.B_1 | 0 | D115/1 | Zádveří | 442/02#D115/1 | EDU_0.C7.2 | -5.1 | 23 | Nádrž chladící vody | 0.C7.2#23
[10 empty] | 0.96T |  |  | 442/02-IV.B_1 | 0 | D115/2 | Zádveří | 442/02#D115/2 | EDU_0.C7.2 | -5.1 | 24 | Nádrž na pitnou vodu | 0.C7.2#24
[10 empty] | 0.98 |  |  | 442/02-IV.B_1 | 0 | D115/3 | Zádveří | 442/02#D115/3 | EDU_0.C7.2 | -5.1 | 25 | Předsíň WC muži | 0.C7.2#25
[10 empty] | 0.98A |  |  | 442/02-IV.B_1 | 4.8 | D201/1 | Místnost palivové nádrže | 442/02#D201/1 | EDU_0.C7.2 | -5.1 | 25a | WC muži | 0.C7.2#25A
[10 empty] | 0.98T |  |  | 442/02-IV.B_1 | 4.8 | D201/2 | Místnost palivové nádrže | 442/02#D201/2 | EDU_0.C7.2 | -5.1 | 25b | Předsíň WC ženy | 0.C7.2#25B
[10 empty] | 1.01 |  |  | 442/02-IV.B_1 | 4.8 | D201/3 | Místnost palivové nádrže | 442/02#D201/3 | EDU_0.C7.2 | -5.1 | 25c | WC ženy | 0.C7.2#25C
[10 empty] | 1.01C |  |  | 442/02-IV.B_1 | 4.8 | D202/1 | Zádveří | 442/02#D202/1 | EDU_0.C7.2 | -5.1 | 26 | Předsíň | 0.C7.2#26
[10 empty] | 1.01D |  |  | 442/02-IV.B_1 | 4.8 | D202/2 | Zádveří | 442/02#D202/2 | EDU_0.C7.2 | -5.1 | 27 | Služební místnost | 0.C7.2#27
[10 empty] | 1.01E |  |  | 442/02-IV.B_1 | 4.8 | D202/3 | Zádveří | 442/02#D202/3 | EDU_0.C7.2 | -5.1 | 28 | Místnost pro ukrývané | 0.C7.2#28
[10 empty] | 1.01F |  |  | 442/02-IV.B_1 | 4.8 | D203/1 | Chodba | 442/02#D203/1 | EDU_0.C7.2 | -5.1 | 29 | Bojový vstup | 0.C7.2#29
[10 empty] | 1.01S |  |  | 442/02-IV.B_1 | 4.8 | D203/2 | Chodba | 442/02#D203/2 | EDU_0.C7.2 | -5.1 | 30 | Vstupní propust | 0.C7.2#30
[10 empty] | 1.01X |  |  | 442/02-IV.B_1 | 4.8 | D203/3 | Chodba | 442/02#D203/3 | EDU_0.C7.2 | -5.1 | 31 | Místnost první pomoci | 0.C7.2#31
[10 empty] | 102 |  |  | 442/02-IV.B_1 | 4.8 | D204/1 | Ventilační komora místnost palivové nádrže | 442/02#D204/1 | EDU_0.C7.2 | -5.1 | 32 | Předsíň | 0.C7.2#32
[10 empty] | 103 |  |  | 442/02-IV.B_1 | 4.8 | D204/2 | Ventilační komora místnost palivové nádrže | 442/02#D204/2 | EDU_0.C7.2 | -5.1 | 32a | Předsíň | 0.C7.2#32A
[10 empty] | 1.09 |  |  | 442/02-IV.B_1 | 4.8 | D204/3 | Ventilační komora místnost palivové nádrže | 442/02#D204/3 | EDU_0.C7.2 | -5.1 | 36 | Komora nasávacího kanálu | 0.C7.2#36
[10 empty] | 1.09A |  |  | 442/02-IV.B_1 | 4.8 | D205/1 | Výfuková šachta | 442/02#D205/1 | EDU_0.C7.2 | 2.85 | 101 | Střecha nadzemního vstupu | 0.C7.2#101
[10 empty] | 1.09D |  |  | 442/02-IV.B_1 | 4.8 | D205/2 | Výfuková šachta | 442/02#D205/2 | EDU_0.C7.3 | -8.64 | 1 | Nouzový východ | 0.C7.3#1
[10 empty] | 1.09E |  |  | 442/02-IV.B_1 | 4.8 | D205/3 | Výfuková šachta | 442/02#D205/3 | EDU_0.C7.3 | -8.64 | 10 | Strojovna FVZ | 0.C7.3#10
[10 empty] | 1.09S |  |  | 442/02-IV.B_1 | 4.8 | D206/1 | Komora pro přívod vzduchu | 442/02#D206/1 | EDU_0.C7.3 | -3.2 | 101 | Střecha nouzového východu | 0.C7.3#101
[10 empty] | 1.09X |  |  | 442/02-IV.B_1 | 4.8 | D206/2 | Komora pro přívod vzduchu | 442/02#D206/2 | EDU_0.C7.3 | -8.64 | 11 | Místnost pro kyslíkové zařízení | 0.C7.3#11
[10 empty] | 1.105 |  |  | 442/02-IV.B_1 | 4.8 | D206/3 | Komora pro přívod vzduchu | 442/02#D206/3 | EDU_0.C7.3 | -8.64 | 12 | Expanzní komora TUS | 0.C7.3#12
[10 empty] | 1.105A |  |  | 442/02-IV.B_1 | 4.8 | D207/1 | Komora pro přívod vzduchu | 442/02#D207/1 | EDU_0.C7.3 | -8.64 | 13 | Komora I FVZ | 0.C7.3#13
[10 empty] | 1.105D |  |  | 442/02-IV.B_1 | 4.8 | D207/2 | Komora pro přívod vzduchu | 442/02#D207/2 | EDU_0.C7.3 | -8.64 | 14 | Komora II FVZ | 0.C7.3#14
[10 empty] | 1.105F |  |  | 442/02-IV.B_1 | 4.8 | D207/3 | Komora pro přívod vzduchu | 442/02#D207/3 | EDU_0.C7.3 | -8.64 | 15 | Strojovna DG | 0.C7.3#15
[10 empty] | 1.105M |  |  | 442/02-IV.B_1 | 4.8 | D208/1 | Místnost pro ventilační zařízení | 442/02#D208/1 | EDU_0.C7.3 | -8.64 | 16 | Komora | 0.C7.3#16
[10 empty] | 1.105T |  |  | 442/02-IV.B_1 | 4.8 | D208/2 | Místnost pro ventilační zařízení | 442/02#D208/2 | EDU_0.C7.3 | -8.64 | 17 | Expanzní komora TUS | 0.C7.3#17
[10 empty] | 1.105V |  |  | 442/02-IV.B_1 | 4.8 | D208/3 | Místnost pro ventilační zařízení | 442/02#D208/3 | EDU_0.C7.3 | -8.64 | 18 | Expanzní komora | 0.C7.3#18
[10 empty] | 1.12 |  |  | 442/02-IV.B_1 | 4.8 | D209/1 | Technologická plošina | 442/02#D209/1 | EDU_0.C7.3 | -8.64 | 19 | Štěrkový chladič expanzní komora TUS | 0.C7.3#19
[10 empty] | 1.12A |  |  | 442/02-IV.B_1 | 4.8 | D209/2 | Technologická plošina | 442/02#D209/2 | EDU_0.C7.3 | -8.64 | 2 | Odmořovací místnost | 0.C7.3#2
[10 empty] | 1.12T |  |  | 442/02-IV.B_1 | 4.8 | D209/3 | Technologická plošina | 442/02#D209/3 | EDU_0.C7.3 | -8.64 | 20 | Sklad PHM | 0.C7.3#20
[10 empty] | 1.12V |  |  | 442/02-IV.B_1 | STŘ | STŘ | Střecha | 442/02#STR | EDU_0.C7.3 | -8.64 | 21 | Rozvaděče - řídící místnost | 0.C7.3#21
[10 empty] | 1.13 |  |  | 442/02-IV.B_1 | INT | INT01 | Interiér | 442/02#INT01 | EDU_0.C7.3 | -8.64 | 22 | Místnost vodního hospodářství | 0.C7.3#22
[10 empty] | 1.13A |  |  | 442/03-IV.B_1 | EXT | EXT01 | Exteriér | 442/03#EXT01 | EDU_0.C7.3 | -8.64 | 23 | Nádrž chladící vody | 0.C7.3#23
[10 empty] | 1.13D |  |  | 442/03-IV.B_1 | -4.2 | D001/2 | Místnost zásobování vodou důležitých spotřebičů | 442/03#D001/2 | EDU_0.C7.3 | -8.64 | 24 | Nádrž na pitnou vodu | 0.C7.3#24
[10 empty] | 1.13T |  |  | 442/03-IV.B_1 | -4.2 | D002a/2 | Technologický suterén pod DGS | 442/03#D002A/2 | EDU_0.C7.3 | -8.64 | 25 | Předsíň WC muži | 0.C7.3#25
[10 empty] | 1.13V |  |  | 442/03-IV.B_1 | -4.2 | D002b/2 | Technologický suterén potrubní prostor | 442/03#D002B/2 | EDU_0.C7.3 | -8.64 | 25A | WC muži | 0.C7.3#25A
[10 empty] | 1.14 |  |  | 442/03-IV.B_1 | -4.2 | D003/2 | Komora pro odběr vody | 442/03#D003/2 | EDU_0.C7.3 | -8.64 | 25B | Předsíň WC ženy | 0.C7.3#25B
[10 empty] | 1.14A |  |  | 442/03-IV.B_1 | -4.2 | D004/2 | Sací komora | 442/03#D004/2 | EDU_0.C7.3 | -8.64 | 25C | WC ženy | 0.C7.3#25C
[10 empty] | 1.14D |  |  | 442/03-IV.B_1 | -4.2 | D005/2 | Místnost ohřevu vzduchu | 442/03#D005/2 | EDU_0.C7.3 | -8.64 | 26 | Předsíň | 0.C7.3#26
[10 empty] | 1.14R |  |  | 442/03-IV.B_1 | -4.2 | D006/2 | Schodišťový prostor | 442/03#D006/2 | EDU_0.C7.3 | -8.64 | 27 | Služební místnost | 0.C7.3#27
[10 empty] | 1.14T |  |  | 442/03-IV.B_1 | 0 | D101/2 | Strojovna | 442/03#D101/2 | EDU_0.C7.3 | -8.64 | 28 | Místnost pro ukrývané | 0.C7.3#28
[10 empty] | 1.14V |  |  | 442/03-IV.B_1 | 0 | D102/2 | Místnost otočného síta a čerpadla | 442/03#D102/2 | EDU_0.C7.3 | -8.64 | 29 | Mírový vchod | 0.C7.3#29
[10 empty] | 1.144 |  |  | 442/03-IV.B_1 | 0 | D103/2 | Dozorna | 442/03#D103/2 | EDU_0.C7.3 | -8.64 | 3 | Šatna odmořování | 0.C7.3#3
[10 empty] | 1.144D |  |  | 442/03-IV.B_1 | 0 | D104/2 | Místnost olejové nádrže | 442/03#D104/2 | EDU_0.C7.3 | -8.64 | 30 | Vstupní propusť | 0.C7.3#30
[10 empty] | 1.144T |  |  | 442/03-IV.B_1 | 0 | D105/2 | Sací komora | 442/03#D105/2 | EDU_0.C7.3 | -8.64 | 32 | Předsíň | 0.C7.3#32
[10 empty] | 1.145 |  |  | 442/03-IV.B_1 | 0 | D106/2 | Přívodní ventilační komora a místnost pro nádrže paliva | 442/03#D106/2 | EDU_0.C7.3 | -8.64 | 4 | Expanzní komora TUS | 0.C7.3#4
[10 empty] | 1.145D |  |  | 442/03-IV.B_1 | 0 | D107/2 | Kompresorovna | 442/03#D107/2 | EDU_0.C7.3 | -8.64 | 5 | Komora I FVZ | 0.C7.3#5
[10 empty] | 1.145E |  |  | 442/03-IV.B_1 | 0 | D108/2 | Sociální zařízení | 442/03#D108/2 | EDU_0.C7.3 | -8.64 | 6 | Komora II FVZ | 0.C7.3#6
[10 empty] | 1.145T |  |  | 442/03-IV.B_1 | 0 | D109/2 | Zádveří | 442/03#D109/2 | EDU_0.C7.3 | -8.64 | 7 | Schodiště | 0.C7.3#7
[10 empty] | 1.146 |  |  | 442/03-IV.B_1 | 0 | D110/2 | Chodba | 442/03#D110/2 | EDU_0.C7.3 | -8.64 | 8 | Předsíň | 0.C7.3#8
[10 empty] | 1.147 |  |  | 442/03-IV.B_1 | 0 | D111/2 | Schodiště | 442/03#D111/2 | EDU_0.C7.3 | -8.64 | 9 | Komora prachových filtrů | 0.C7.3#9
[10 empty] | 1.147A |  |  | 442/03-IV.B_1 | 0 | D112/2 | Chodba | 442/03#D112/2 | EDU_1,2.B5-1 | 0.2 | 1 | Místnost baterií CO2 | 1,2.B5-1#1
[10 empty] | 1.147B |  |  | 442/03-IV.B_1 | 0 | D113/2 | Místnost zkoušení palivových přístrojů | 442/03#D113/2 | EDU_1,2.B5-1 | 0.2 | 2 | Alkalické baterie | 1,2.B5-1#2
[10 empty] | 1.147D |  |  | 442/03-IV.B_1 | 0 | D114/2 | Komora pro přívod vzduchu | 442/03#D114/2 | EDU_1,2.B5-1 | 0.2 | 3 | Plocha střecha nad olej.hospod. | 1,2.B5-1#3
[10 empty] | 1.15 |  |  | 442/03-IV.B_1 | 0 | D115/2 | Zádveří | 442/03#D115/2 | EDU_1,2.B5-1 | 3.9 | 101 | Střecha | 1,2.B5-1#101
[10 empty] | 1.15A |  |  | 442/03-IV.B_1 | 4.8 | D201/2 | Místnost palivové nádrže | 442/03#D201/2 | EDU_1.A23 | -3.6 | 1 | Kabelový prostor | 1.A23#01
[10 empty] | 1.15S |  |  | 442/03-IV.B_1 | 4.8 | D202/2 | Zádveří | 442/03#D202/2 | EDU_1.A23 | -3.6 | 2 | Kabelový prostor | 1.A23#02
[10 empty] | 1.15T |  |  | 442/03-IV.B_1 | 4.8 | D203/2 | Chodba | 442/03#D203/2 | EDU_1.A23 | -3.6 | 4 | Únikové schodiště | 1.A23#04
[10 empty] | 1.15V |  |  | 442/03-IV.B_1 | 4.8 | D204/2 | Ventilační komora místnost palivové nádrže | 442/03#D204/2 | EDU_1.A23 | -3.6 | 5 | Nepřístupný prostor | 1.A23#05
[10 empty] | 1.16 |  |  | 442/03-IV.B_1 | 4.8 | D205/2 | Výfuková šachta | 442/03#D205/2 | EDU_1.A23 | 0 | 1 | Kabelový prostor, strojovna vzduchotechniky | 1.A23#1
[10 empty] | 1.16A |  |  | 442/03-IV.B_1 | 4.8 | D206/2 | Komora pro přívod vzduchu | 442/03#D206/2 | EDU_1.A23 | 0 | 2 | Rozvodna | 1.A23#2
[10 empty] | 1.16S |  |  | 442/03-IV.B_1 | 4.8 | D207/2 | Komora pro přívod vzduchu | 442/03#D207/2 | EDU_1.A23 | 0 | 3 | Průjezd | 1.A23#3
[10 empty] | 1.16V |  |  | 442/03-IV.B_1 | 4.8 | D208/2 | Místnost pro ventilační zařízení | 442/03#D208/2 | EDU_1.A23 | 0 | 4 | Rozvodna | 1.A23#4
[10 empty] | 1.16X |  |  | 442/03-IV.B_1 | 4.8 | D209/2 | Technologická plošina | 442/03#D209/2 | EDU_1.A23 | 0 | 5 | Akumulátorovna | 1.A23#5
[10 empty] | 1.17 |  |  | 442/03-IV.B_1 | -4.2 | D001/1 | Místnost zásobování vodou důležitých spotřebičů | 442/03#D001/1 | EDU_1.A23 | 0 | 6 | Předsíň akumulátorovny | 1.A23#6
[10 empty] | 1.17A |  |  | 442/03-IV.B_1 | -4.2 | D001/3 | Místnost zásobování vodou důležitých spotřebičů | 442/03#D001/3 | EDU_1.A23 | 0 | 7 | Sklad H2SO4 | 1.A23#7
[10 empty] | 1.17S |  |  | 442/03-IV.B_1 | -4.2 | D002a/1 | Technologický suterén pod DGS | 442/03#D002A/1 | EDU_1.A23 | 0 | 8 | Strojovna vzduchotechniky | 1.A23#8
[10 empty] | 1.17X |  |  | 442/03-IV.B_1 | -4.2 | D002a/3 | Technologický suterén pod DGS | 442/03#D002A/3 | EDU_1.A23 | 3.6 | 101 | Střecha | 1.A23#101
[10 empty] | 1.172 |  |  | 442/03-IV.B_1 | -4.2 | D002b/1 | Technologický suterén potrubní prostor | 442/03#D002B/1 | EDU_2.A23 | -3.6 | 1 | Kabelový prostor | 2.A23#01
[10 empty] | 1.172A |  |  | 442/03-IV.B_1 | -4.2 | D002b/3 | Technologický suterén potrubní prostor | 442/03#D002B/3 | EDU_2.A23 | -3.6 | 2 | Jímka armatur 4. systému | 2.A23#02
[10 empty] | 1.172B |  |  | 442/03-IV.B_1 | -4.2 | D003/1 | Komora pro odběr vody | 442/03#D003/1 | EDU_2.A23 | -3.6 | 4 | Únikové schodiště | 2.A23#04
[10 empty] | 1.172T |  |  | 442/03-IV.B_1 | -4.2 | D003/3 | Komora pro odběr vody | 442/03#D003/3 | EDU_2.A23 | 0 | 1 | Strojovna vzduchotechniky | 2.A23#1
[10 empty] | 1.172W |  |  | 442/03-IV.B_1 | -4.2 | D004/1 | Sací komora | 442/03#D004/1 | EDU_2.A23 | 0 | 2 | Rozvodna | 2.A23#2
[10 empty] | 1.20 |  |  | 442/03-IV.B_1 | -4.2 | D004/3 | Sací komora | 442/03#D004/3 | EDU_2.A23 | 0 | 3 | Průjezd | 2.A23#3
[10 empty] | 1.20A |  |  | 442/03-IV.B_1 | -4.2 | D005/1 | Místnost ohřevu vzduchu | 442/03#D005/1 | EDU_2.A23 | 0 | 4 | Rozvodna | 2.A23#4
[10 empty] | 1.20B |  |  | 442/03-IV.B_1 | -4.2 | D005/3 | Místnost ohřevu vzduchu | 442/03#D005/3 | EDU_2.A23 | 0 | 5 | Akumulátorovna | 2.A23#5
[10 empty] | 1.20D |  |  | 442/03-IV.B_1 | -4.2 | D006/1 | Schodišťový prostor | 442/03#D006/1 | EDU_2.A23 | 0 | 6 | Předsíň akumulátorovny | 2.A23#6
[10 empty] | 1.20E |  |  | 442/03-IV.B_1 | -4.2 | D006/3 | Schodišťový prostor | 442/03#D006/3 | EDU_2.A23 | 0 | 7 | Sklad H2SO4 | 2.A23#7
[10 empty] | 1.20F |  |  | 442/03-IV.B_1 | 0 | D101/1 | Strojovna | 442/03#D101/1 | EDU_2.A23 | 0 | 8 | Strojovna vzduchotechniky | 2.A23#8
[10 empty] | 1.20G |  |  | 442/03-IV.B_1 | 0 | D101/3 | Strojovna | 442/03#D101/3 | EDU_2.A23 | 3.6 | 101 | Střecha | 2.A23#101
[10 empty] | 1.20J |  |  | 442/03-IV.B_1 | 0 | D102/1 | Místnost otočného síta a čerpadla | 442/03#D102/1 | EDU_2M.840 | -3 | 1 | Kabelový prostor | 2M.840#001
[10 empty] | 1.20K |  |  | 442/03-IV.B_1 | 0 | D102/3 | Místnost otočného síta a čerpadla | 442/03#D102/3 | EDU_2M.840 | -3 | 2 | Sběrná nádrž odpadních vod RaO | 2M.840#002
[10 empty] | 1.20L |  |  | 442/03-IV.B_1 | 0 | D103/1 | Dozorna | 442/03#D103/1 | EDU_2M.840 | -3 | 3 | Chodba | 2M.840#003
[10 empty] | 1.20M |  |  | 442/03-IV.B_1 | 0 | D103/3 | Dozorna | 442/03#D103/3 | EDU_2M.840 | 0 | 101 | Krytá kontrola vstupu | 2M.840#101
[10 empty] | 1.20N |  |  | 442/03-IV.B_1 | 0 | D104/1 | Místnost olejové nádrže | 442/03#D104/1 | EDU_2M.840 | 0 | 102 | Výtah 9.0.630.OV | 2M.840#102
[10 empty] | 1.20R |  |  | 442/03-IV.B_1 | 0 | D104/3 | Místnost olejové nádrže | 442/03#D104/3 | EDU_2M.840 | 0 | 103 | Předsíň ženy | 2M.840#103
[10 empty] | 1.20S |  |  | 442/03-IV.B_1 | 0 | D105/1 | Sací komora | 442/03#D105/1 | EDU_2M.840 | 0 | 103A | WC ženy | 2M.840#103A
[10 empty] | 1.20T |  |  | 442/03-IV.B_1 | 0 | D105/3 | Sací komora | 442/03#D105/3 | EDU_2M.840 | 0 | 104 | Předsíň muži | 2M.840#104
[10 empty] | 1.20V |  |  | 442/03-IV.B_1 | 0 | D106/1 | Přívodní ventilační komora a místnost pro nádrže paliva | 442/03#D106/1 | EDU_2M.840 | 0 | 105A | WC muži | 2M.840#105A
[10 empty] | 1.20W |  |  | 442/03-IV.B_1 | 0 | D106/3 | Přívodní ventilační komora a místnost pro nádrže paliva | 442/03#D106/3 | EDU_2M.840 | 0 | 105B | WC předsíň | 2M.840#105B
[10 empty] | 1.20X |  |  | 442/03-IV.B_1 | 0 | D107/1 | Kompresorovna | 442/03#D107/1 | EDU_2M.840 | 0 | 106 | Sklad | 2M.840#106
[10 empty] | 1.20Z |  |  | 442/03-IV.B_1 | 0 | D107/3 | Kompresorovna | 442/03#D107/3 | EDU_2M.840 | 0 | 107 | Řízení SPV | 2M.840#107
[10 empty] | 1.201 |  |  | 442/03-IV.B_1 | 0 | D109/1 | Zádveří | 442/03#D109/1 | EDU_2M.840 | 0 | 108 | Hala | 2M.840#108
[10 empty] | 1.201A |  |  | 442/03-IV.B_1 | 0 | D109/3 | Zádveří | 442/03#D109/3 | EDU_2M.840 | 0 | 108A | Schodiště | 2M.840#108A
[10 empty] | 1.201B |  |  | 442/03-IV.B_1 | 0 | D110/1 | Chodba | 442/03#D110/1 | EDU_2M.840 | 0 | 109 | Denní místnost | 2M.840#109
[10 empty] | 1.201C |  |  | 442/03-IV.B_1 | 0 | D110/3 | Chodba | 442/03#D110/3 | EDU_2M.840 | 0 | 110 | Předsíň šatna muži | 2M.840#110
[10 empty] | 1.201E |  |  | 442/03-IV.B_1 | 0 | D111/1 | Schodiště | 442/03#D111/1 | EDU_2M.840 | 0 | 111 | Umývárna muži | 2M.840#111
[10 empty] | 1.201X |  |  | 442/03-IV.B_1 | 0 | D111/3 | Schodiště | 442/03#D111/3 | EDU_2M.840 | 0 | 112 | Sprcha | 2M.840#112
[10 empty] | 1.202 |  |  | 442/03-IV.B_1 | 0 | D112/1 | Chodba | 442/03#D112/1 | EDU_2M.840 | 0 | 113 | Předsíň | 2M.840#113
[10 empty] | 1.202A |  |  | 442/03-IV.B_1 | 0 | D112/3 | Chodba | 442/03#D112/3 | EDU_2M.840 | 0 | 114 | WC muži | 2M.840#114
[10 empty] | 1.202B |  |  | 442/03-IV.B_1 | 0 | D113/1 | Místnost zkoušení palivových přístrojů | 442/03#D113/1 | EDU_2M.840 | 0 | 115 | Šatna muži | 2M.840#115
[10 empty] | 1.203 |  |  | 442/03-IV.B_1 | 0 | D113/3 | Místnost zkoušení palivových přístrojů | 442/03#D113/3 | EDU_2M.840 | 0 | 116 | Sklad pracovních oděvů | 2M.840#116
[10 empty] | 1.203A |  |  | 442/03-IV.B_1 | 0 | D114/1 | Komora pro přívod vzduchu | 442/03#D114/1 | EDU_2M.840 | 0 | 117 | Havarijní sprcha | 2M.840#117
[10 empty] | 1.203B |  |  | 442/03-IV.B_1 | 0 | D114/3 | Komora pro přívod vzduchu | 442/03#D114/3 | EDU_2M.840 | 0 | 118 | Úklid | 2M.840#118
[10 empty] | 1.203C |  |  | 442/03-IV.B_1 | 0 | D115/1 | Zádveří | 442/03#D115/1 | EDU_2M.840 | 0 | 119 | Sklad dekontaminace | 2M.840#119
[10 empty] | 1.203D |  |  | 442/03-IV.B_1 | 0 | D115/3 | Zádveří | 442/03#D115/3 | EDU_2M.840 | 0 | 120 | Chodba | 2M.840#120
[10 empty] | 1.203E |  |  | 442/03-IV.B_1 | 4.8 | D201/1 | Místnost palivové nádrže | 442/03#D201/1 | EDU_2M.840 | 0 | 121 | Předsíň ženy | 2M.840#121
[10 empty] | 1.204 |  |  | 442/03-IV.B_1 | 4.8 | D201/3 | Místnost palivové nádrže | 442/03#D201/3 | EDU_2M.840 | 0 | 122 | Sprcha | 2M.840#122
[10 empty] | 1.204A |  |  | 442/03-IV.B_1 | 4.8 | D202/1 | Zádveří | 442/03#D202/1 | EDU_2M.840 | 0 | 124 | WC ženy | 2M.840#124
[10 empty] | 1.204Y |  |  | 442/03-IV.B_1 | 4.8 | D202/3 | Zádveří | 442/03#D202/3 | EDU_2M.840 | 0 | 125 | Šatna ženy | 2M.840#125
[10 empty] | 1.204Z |  |  | 442/03-IV.B_1 | 4.8 | D203/1 | Chodba | 442/03#D203/1 | EDU_2M.840 | 0 | 126 | Místnost měření | 2M.840#126
[10 empty] | 1.205A |  |  | 442/03-IV.B_1 | 4.8 | D203/3 | Chodba | 442/03#D203/3 | EDU_2M.840 | 0 | 127 | Radiační kontrola | 2M.840#127
[10 empty] | 1.21 |  |  | 442/03-IV.B_1 | 4.8 | D204/1 | Ventilační komora místnost palivové nádrže | 442/03#D204/1 | EDU_2M.840 | 0 | 128 | Rozvodna elektro | 2M.840#128
[10 empty] | 1.21D |  |  | 442/03-IV.B_1 | 4.8 | D204/3 | Ventilační komora místnost palivové nádrže | 442/03#D204/3 | EDU_2M.840 | 0 | 129 | Chodba | 2M.840#129
[10 empty] | 1.21E |  |  | 442/03-IV.B_1 | 4.8 | D205/1 | Výfuková šachta | 442/03#D205/1 | EDU_2M.840 | 0 | 130 | Místnost zařízení speciální technologie | 2M.840#130
[10 empty] | 1.21F |  |  | 442/03-IV.B_1 | 4.8 | D205/3 | Výfuková šachta | 442/03#D205/3 | EDU_2M.840 | 0 | 131 | Sklad speciální techniky | 2M.840#131
[10 empty] | 1.21G |  |  | 442/03-IV.B_1 | 4.8 | D206/1 | Komora pro přívod vzduchu | 442/03#D206/1 | EDU_2M.840 | 0 | 132 | Kontrolní a servisní místnost | 2M.840#132
[10 empty] | 1.21J |  |  | 442/03-IV.B_1 | 4.8 | D206/3 | Komora pro přívod vzduchu | 442/03#D206/3 | EDU_2M.840 | 0 | 133 | Sklad kontejnerů | 2M.840#133
[10 empty] | 1.21K |  |  | 442/03-IV.B_1 | 4.8 | D207/1 | Komora pro přívod vzduchu | 442/03#D207/1 | EDU_2M.840 | 0 | 134 | Spojovací koridor | 2M.840#134
[10 empty] | 1.21R |  |  | 442/03-IV.B_1 | 4.8 | D207/3 | Komora pro přívod vzduchu | 442/03#D207/3 | EDU_2M.840 | 0 | 135 | Transportní koridor | 2M.840#135
[10 empty] | 1.21S |  |  | 442/03-IV.B_1 | 4.8 | D208/1 | Místnost pro ventilační zařízení | 442/03#D208/1 | EDU_2M.840 | 0 | 136 | Sklad pod jeřábem | 2M.840#136
[10 empty] | 1.21W |  |  | 442/03-IV.B_1 | 4.8 | D208/3 | Místnost pro ventilační zařízení | 442/03#D208/3 | EDU_2M.840 | 0 | 137 | Dílny TTČ | 2M.840#137
[10 empty] | 1.21X |  |  | 442/03-IV.B_1 | 4.8 | D209/1 | Technologická plošina | 442/03#D209/1 | EDU_2M.840 | 0 | 138 | Dílny pro opravu jeřábu | 2M.840#138
[10 empty] | 1.22 |  |  | 442/03-IV.B_1 | 4.8 | D209/3 | Technologická plošina | 442/03#D209/3 | EDU_2M.840 | 0 | 139 | Meziprostor 1 | 2M.840#139
[10 empty] | 1.22A |  |  | 442/03-IV.B_1 | STŘ | STŘ | Střecha | 442/03#STR | EDU_2M.840 | 0 | 140 | Meziprostor 2 | 2M.840#140
[10 empty] | 1.22D |  |  | 442/03-IV.B_1 | INT | INT01 | Interiér | 442/03#INT01 | EDU_2M.840 | 5.4 | 201 | Chodba | 2M.840#201
[10 empty] | 1.22E |  |  | 442/04-IV.B_1 | EXT | EXT01 | Exteriér | 442/04#EXT01 | EDU_2M.840 | 5.4 | 202 | Sklad VZT | 2M.840#202
[10 empty] | 1.22K |  |  | 442/04-IV.B_1 | 1.NP | 102 | Chladící kontejner | 442/04#102 | EDU_2M.840 | 5.4 | 203 | Místnost návštěv | 2M.840#203
[10 empty] | 1.22L |  |  | 442/04-IV.B_1 | 1.NP | 103 | Technologický kontejner | 442/04#103 | EDU_2M.840 | 5.4 | 204A | Ochoz | 2M.840#204A
[10 empty] | 1.22M |  |  | 442/04-IV.B_1 | 1.NP | 101 | Zdrojový kontejner | 442/04#101 | EDU_2M.840 | 5.4 | 204B | Ochoz pro návštěvy | 2M.840#204B
[10 empty] | 1.22R |  |  | 442/04-IV.B_1 | 1.PP | 2 | Kabelový kanál | 442/04#002 | EDU_2M.840 | 5.4 | 205 | Služební místnost | 2M.840#205
[10 empty] | 1.22S |  |  | 442/04-IV.B_1 | 1.PP | 1 | Kanál palivového potrubí | 442/04#001 | EDU_2M.840 | 3.8 | 206A | Pochozí strop na 3,8m | 2M.840#206A
[10 empty] | 1.22W |  |  | 442/05-IV.B_1 | EXT | EXT01 | Exteriér | 442/05#EXT01 | EDU_2M.840 | 3.8 | 206B | Pochozí strop na 3,8m | 2M.840#206B
[10 empty] | 1.22X |  |  | 442/05-IV.B_1 | 1.NP | 102 | Chladící kontejner | 442/05#102 | EDU_2M.840 | 5.4 | 207 | Schodiště | 2M.840#207
[10 empty] | 1.23 |  |  | 442/05-IV.B_1 | 1.PP | 2 | Kabelový kanál | 442/05#002 | EDU_2M.840 | 5.4 | 207A | Plošina | 2M.840#207A
[10 empty] | 1.23A |  |  | 442/05-IV.B_1 | 1.PP | 1 | Kanál palivového potrubí | 442/05#001 | EDU_2M.840 | 6.4 | 208A | Pochozí strop na 6,4m | 2M.840#208A
[10 empty] | 1.23D |  |  | 442/05-IV.B_1 | 1.NP | 103 | Technologický kontejner | 442/05#103 | EDU_2M.840 | 5.4 | 208B | Pochozí plošina | 2M.840#208B
[10 empty] | 1.23S |  |  | 442/05-IV.B_1 | 1.NP | 101 | Zdrojový kontejner | 442/05#101 | EDU_2M.840 | 4.8 | 209 | Střecha | 2M.840#209
[10 empty] | 1.23X |  |  | 444/02-IV.B_1 | EXT | EXT01 | Exteriér | 444/02#EXT01 | EDU_2M.840 | 8.4 | 302A | Přívodní strojovna VZT | 2M.840#302A
[10 empty] | 1.26 |  |  | 444/02-IV.B_1 | -4.2 | 001/1 | Komora sání vzduchu | 444/02#001/1 | EDU_2M.840 | 8.4 | 302B | Přívodní strojovna VZT | 2M.840#302B
[10 empty] | 1.26A |  |  | 444/02-IV.B_1 | -4.2 | 001/2 | Komora sání vzduchu | 444/02#001/2 | EDU_2M.840 | 8.4 | 303 | Chodba | 2M.840#303
[10 empty] | 1.28 |  |  | 444/02-IV.B_1 | -4.2 | 002/1 | Místnost ohřevu vzduchu | 444/02#002/1 | EDU_2M.840 | 8.4 | 304 | Provozní místnost 1 | 2M.840#304
[10 empty] | 1.28A |  |  | 444/02-IV.B_1 | -4.2 | 002/2 | Místnost ohřevu vzduchu | 444/02#002/2 | EDU_2M.840 | 8.4 | 305 | Provozní místnost 2 | 2M.840#305
[10 empty] | 1.28D |  |  | 444/02-IV.B_1 | -4.2 | 003/1 | Technologický suterén | 444/02#003/1 | EDU_2M.840 | 7.9 | 306 | Střecha na kótě + 7,9m | 2M.840#306
[10 empty] | 1.28T |  |  | 444/02-IV.B_1 | -4.2 | 003/2 | Technologický suterén | 444/02#003/2 | EDU_2M.840 | 10.9 | 307 | Střecha na kótě +10,9m | 2M.840#307
[10 empty] | 1.30 |  |  | 444/02-IV.B_1 | -4.2 | 004/1 | Schodiště | 444/02#004/1 | EDU_2M.840 | 12.5 | 401 | Střecha | 2M.840#401
[10 empty] | 1.30A |  |  | 444/02-IV.B_1 | -4.2 | 004/2 | Schodiště | 444/02#004/2 | EDU_2M.840 | 12.5 | 402 | Strojovna výtahu | 2M.840#402
[10 empty] | 1.30D |  |  | 444/02-IV.B_1 | -4.2 | 005/1 | Technologický suterén | 444/02#005/1 | EDU_2M.840 | 12.5 | 403 | Střecha na kótě + 12,5m | 2M.840#403
[10 empty] | 1.30E |  |  | 444/02-IV.B_1 | -4.2 | 005/2 | Technologický suterén | 444/02#005/2 | EDU_2M.840 | 18.9 | 406 | Ochoz | 2M.840#406
[10 empty] | 1.30G |  |  | 444/02-IV.B_1 | 0 | 105/1 | Strojovna | 444/02#105/1 | EDU_2M.840 | 18.9 | 407 | Ochoz | 2M.840#407
[10 empty] | 1.30K |  |  | 444/02-IV.B_1 | 0 | 105/2 | Strojovna | 444/02#105/2 | EDU_2M.840 | 21.2 | 501 | Střecha schodiště | 2M.840#501
[10 empty] | 1.30L |  |  | 444/02-IV.B_1 | 0 | 106/1 | Místnost přívodu vzduchu | 444/02#106/1 | EDU_2M.840 | 15.2 | 502 | Střecha strojovny výtahu | 2M.840#502
[10 empty] | 1.30S |  |  | 444/02-IV.B_1 | 0 | 106/2 | Místnost přívodu vzduchu | 444/02#106/2 | EDU_2M.840 | 21.75 | 503 | Střecha na kótě + 21,75m | 2M.840#503
[10 empty] | 1.30T |  |  | 444/02-IV.B_1 | 0 | 107/1 | Místnost filtrů vzduchu | 444/02#107/1 | EDU_3,4.B5-1 | 0.2 | 1 | Místnost baterií CO2 | 3,4.B5-1#1
[10 empty] | 1.30V |  |  | 444/02-IV.B_1 | 0 | 107/2 | Místnost filtrů vzduchu | 444/02#107/2 | EDU_3,4.B5-1 | 0.2 | 2 | Alkalické baterie | 3,4.B5-1#2
[10 empty] | 1.30X |  |  | 444/02-IV.B_1 | 0 | 108/1 | Příruční sklad - přípravky na DGS | 444/02#108/1 | EDU_3,4.B5-1 | 0.2 | 3 | Plochá střecha nad olej.hospod. | 3,4.B5-1#3
[10 empty] | 1.31 |  |  | 444/02-IV.B_1 | 0 | 108/2 | Příruční sklad čerpadel a jejich příslušenství | 444/02#108/2 | EDU_3,4.B5-1 | 3.9 | 101 | Střecha | 3,4.B5-1#101
[10 empty] | 1.31D |  |  | 444/02-IV.B_1 | 0 | 109/1 | Sociální zařízení | 444/02#109/1 | EDU_3.A23 | -3.6 | 1 | Kabelový prostor | 3.A23#01
[10 empty] | 1.31S |  |  | 444/02-IV.B_1 | 0 | 109/2 | Sociální zařízení | 444/02#109/2 | EDU_3.A23 | -3.6 | 2 | Kabelový prostor | 3.A23#02
[10 empty] | 1.31T |  |  | 444/02-IV.B_1 | 0 | 110/1 | Dozorna | 444/02#110/1 | EDU_3.A23 | -3.6 | 4 | Únikové schodiště | 3.A23#04
[10 empty] | 1.31X |  |  | 444/02-IV.B_1 | 0 | 110/2 | Dozorna | 444/02#110/2 | EDU_3.A23 | 0 | 1 | Strojovna vzduchotechniky | 3.A23#1
[10 empty] | 1.32 |  |  | 444/02-IV.B_1 | 0 | 111/1 | Schodiště | 444/02#111/1 | EDU_3.A23 | 0 | 2 | Rozvodna | 3.A23#2
[10 empty] | 1.32A |  |  | 444/02-IV.B_1 | 0 | 111/2 | Schodiště | 444/02#111/2 | EDU_3.A23 | 0 | 3 | Průjezd | 3.A23#3
[10 empty] | 1.32D |  |  | 444/02-IV.B_1 | 0 | 112/1 | Zádveří | 444/02#112/1 | EDU_3.A23 | 0 | 4 | Rozvodna | 3.A23#4
[10 empty] | 1.32E |  |  | 444/02-IV.B_1 | 0 | 112/2 | Zádveří | 444/02#112/2 | EDU_3.A23 | 0 | 5 | Akumulátorovna | 3.A23#5
[10 empty] | 1.32G |  |  | 444/02-IV.B_1 | 4.8 | 211/1 | Schodiště | 444/02#211/1 | EDU_3.A23 | 0 | 6 | Předsíň akumulátorovny | 3.A23#6
[10 empty] | 1.32R |  |  | 444/02-IV.B_1 | 4.8 | 211/2 | Schodiště | 444/02#211/2 | EDU_3.A23 | 0 | 7 | Sklad H2SO4 | 3.A23#7
[10 empty] | 1.32T |  |  | 444/02-IV.B_1 | 4.8 | 213/1 | Odsávání vzduchu z místností nádrží | 444/02#213/1 | EDU_3.A23 | 0 | 8 | Strojovna vzduchotechniky | 3.A23#8
[10 empty] | 1.33 |  |  | 444/02-IV.B_1 | 4.8 | 213/2 | Odsávání vzduchu z místností nádrží | 444/02#213/2 | EDU_3.A23 | 3.6 | 101 | Střecha | 3.A23#101
[10 empty] | 1.33R |  |  | 444/02-IV.B_1 | 4.8 | 214/1 | Zádveří | 444/02#214/1 | EDU_320/1-05 | 0 | 1 | Oplocení ČOV | 320/1-05#1
[10 empty] | 1.33S |  |  | 444/02-IV.B_1 | 4.8 | 214/2 | Zádveří | 444/02#214/2 | EDU_321/4-01 | 0 | 1 | Oplocení | 321/4-01#1
[10 empty] | 1.33X |  |  | 444/02-IV.B_1 | 4.8 | 215/1 | Služební místnost | 444/02#215/1 | EDU_321/4-02 | 0 | 1 | Oplocení | 321/4-02#1
[10 empty] | 1.34 |  |  | 444/02-IV.B_1 | 4.8 | 215/2 | Příruční sklad VTKS | 444/02#215/2 | EDU_350/1-01 | -2.1 | J1 | VKK a VKP | 350/1-01#J1
[10 empty] | 1.34A |  |  | 444/02-IV.B_1 | 4.8 | 216/1 | Odsávání vzduchu z technologického suterénu | 444/02#216/1 | EDU_350/1-01 | -2.1 | J2 | VKK a VKP | 350/1-01#J2
[10 empty] | 1.34R |  |  | 444/02-IV.B_1 | 4.8 | 216/2 | Odsávání vzduchu z technologického suterénu | 444/02#216/2 | EDU_350/1-01 | -2.1 | J3 | VKK a VKP | 350/1-01#J3
[10 empty] | 1.34S |  |  | 444/02-IV.B_1 | 4.8 | 217/1 | Služební místnost | 444/02#217/1 | EDU_350/1-01 | -2.1 | J4 | VKK a VKP | 350/1-01#J4
[10 empty] | 1.34T |  |  | 444/02-IV.B_1 | 4.8 | 217/2 | Příruční sklad - přípravky na DGS | 444/02#217/2 | EDU_350/1-01 | -2.1 | J5 | VKK a VKP | 350/1-01#J5
[10 empty] | 1.35 |  |  | 444/02-IV.B_1 | 4.8 | 218/1 | Místnost nádrží nafty a oleje | 444/02#218/1 | EDU_350/1-01 | -2.1 | J6 | VKK a VKP | 350/1-01#J6
[10 empty] | 1.35A |  |  | 444/02-IV.B_1 | 4.8 | 218/2 | Místnost nádrží nafty a oleje | 444/02#218/2 | EDU_350/1-01 | -2.1 | J7 | VKK a VKP | 350/1-01#J7
[10 empty] | 1.35D |  |  | 444/02-IV.B_1 | 4.8 | 219/1 | Zádveří | 444/02#219/1 | EDU_350/1-01 | -3.5 | N106 | VKK a VKP | 350/1-01#N106
[10 empty] | 1.35E |  |  | 444/02-IV.B_1 | 4.8 | 219/2 | Zádveří | 444/02#219/2 | EDU_350/1-01 | -3.5 | N106b | VKK a VKP | 350/1-01#N106B
[10 empty] | 1.35F |  |  | 444/02-IV.B_1 | 4.8 | 220/1 | Chodba | 444/02#220/1 | EDU_350/1-01 | -3.5 | N107 | VKK a VKP | 350/1-01#N107
[10 empty] | 1.35G |  |  | 444/02-IV.B_1 | 4.8 | 220/2 | Chodba | 444/02#220/2 | EDU_350/1-01 | -3.5 | N108 | VKK a VKP | 350/1-01#N108
[10 empty] | 1.35J |  |  | 444/02-IV.B_1 | STŘ | STŘ | Střecha | 444/02#STR | EDU_350/1-01 | -0.95 | N10a | VKK a VKP | 350/1-01#N10A
[10 empty] | 1.35K |  |  | 445/01-IV.B_1 | EXT | EXT01 | Exteriér | 445/01#EXT01 | EDU_350/1-01 | -1.25 | N10b | VKK a VKP | 350/1-01#N10B
[10 empty] | 1.35M |  |  | 445/01-IV.B_1 | -5.2 | 1 | Jímka nádrže | 445/01#001 | EDU_350/1-01 | -0.45 | N10ch | VKK a VKP | 350/1-01#N10CH
[10 empty] | 1.35N |  |  | 445/01-IV.B_1 | -5.2 | 2 | Strojovna | 445/01#002 | EDU_350/1-01 | -3.5 | N112 | VKK a VKP | 350/1-01#N112
[10 empty] | 1.35R |  |  | 445/01-IV.B_1 | -5.2 | 3 | Potrubní kanál | 445/01#003 | EDU_350/1-01 | -3.5 | N113 | VKK a VKP | 350/1-01#N113
[10 empty] | 1.35T |  |  | 445/01-IV.B_1 | -5.2 | 10 | Potrubní kanál | 445/01#010 | EDU_350/1-01 | -3.5 | N114a | VKK a VKP | 350/1-01#N114A
[10 empty] | 1.35X |  |  | 445/02-IV.B_1 | EXT | EXT01 | Exteriér | 445/02#EXT01 | EDU_350/1-01 | -3.5 | N114b | VKK a VKP | 350/1-01#N114B
[10 empty] | 1.35Z |  |  | 445/02-IV.B_1 | -5.2 | 1 | Jímka nádrže 1 | 445/02#001 | EDU_350/1-01 | -3.5 | N116 | VKK a VKP | 350/1-01#N116
[10 empty] | 1.36 |  |  | 445/02-IV.B_1 | -5.2 | 2 | Jímka nádrže 2 | 445/02#002 | EDU_350/1-01 | -3.5 | N117 | VKK a VKP | 350/1-01#N117
[10 empty] | 1.36A |  |  | 445/02-IV.B_1 | -5.2 | 3 | Jímka nádrže 3 | 445/02#003 | EDU_350/1-01 | -3.5 | N119/1 | VKK a VKP | 350/1-01#N119/1
[10 empty] | 1.36D |  |  | 445/02-IV.B_1 | -5.2 | 4 | Strojovna čerpadel 1 | 445/02#004 | EDU_350/1-01 | -3.5 | N119/2 | VKK a VKP | 350/1-01#N119/2
[10 empty] | 1.37 |  |  | 445/02-IV.B_1 | -5.2 | 5 | Strojovna čerpadel 2 | 445/02#005 | EDU_350/1-01 | -3.5 | N119/3 | VKK a VKP | 350/1-01#N119/3
[10 empty] | 1.37A |  |  | 445/02-IV.B_1 | -5.2 | 6 | Strojovna čerpadel 3 | 445/02#006 | EDU_350/1-01 | -3.5 | N119/4 | VKK a VKP | 350/1-01#N119/4
[10 empty] | 1.37B |  |  | 445/02-IV.B_1 | -5.2 | 7 | Potrubní kanál | 445/02#007 | EDU_350/1-01 | -0.95 | N11a | VKK a VKP | 350/1-01#N11A
[10 empty] | 1.37D |  |  | 445/02-IV.B_1 | -5.2 | 8 | Potrubní kanál | 445/02#008 | EDU_350/1-01 | -3.3 | N11b | VKK a VKP | 350/1-01#N11B
[10 empty] | 1.37T |  |  | 445/02-IV.B_1 | -5.2 | 9 | Potrubní kanál | 445/02#009 | EDU_350/1-01 | -0.45 | N11ch | VKK a VKP | 350/1-01#N11CH
[10 empty] | 1.39 |  |  | 445/02-IV.B_1 | -5.2 | 10 | Jímka nádrže 4 | 445/02#010 | EDU_350/1-01 | -3.5 | N120 | VKK a VKP | 350/1-01#N120
[10 empty] | 1.40 |  |  | 445/02-IV.B_1 | -5.2 | 11 | Strojovna čerpadel 4 | 445/02#011 | EDU_350/1-01 | -3.5 | N121 | VKK a VKP | 350/1-01#N121
[10 empty] | 1.40A |  |  | 445/02-IV.B_1 | -5.2 | 12 | Potrubní kannál | 445/02#012 | EDU_350/1-01 | -3.5 | N122 | VKK a VKP | 350/1-01#N122
[10 empty] | 1.40D |  |  | 445/03-IV.B_1 | EXT | EXT01 | Exteriér | 445/03#EXT01 | EDU_350/1-01 | -3.5 | N123 | VKK a VKP | 350/1-01#N123
[10 empty] | 1.40E |  |  | 445/03-IV.B_1 | -5.2 | 1 | Jímka nádrže 1 | 445/03#001 | EDU_350/1-01 | -3.5 | N124 | VKK a VKP | 350/1-01#N124
[10 empty] | 1.40F |  |  | 445/03-IV.B_1 | -5.2 | 2 | Jímka nádrže 2 | 445/03#002 | EDU_350/1-01 | -0.95 | N12a | VKK a VKP | 350/1-01#N12A
[10 empty] | 1.40G |  |  | 445/03-IV.B_1 | -5.2 | 3 | Jímka nádrže 3 | 445/03#003 | EDU_350/1-01 | -3.3 | N12b | VKK a VKP | 350/1-01#N12B
[10 empty] | 1.40J |  |  | 445/03-IV.B_1 | -5.2 | 4 | Strojovna čerpadel 1 | 445/03#004 | EDU_350/1-01 | -0.45 | N12ch | VKK a VKP | 350/1-01#N12CH
[10 empty] | 1.40L |  |  | 445/03-IV.B_1 | -5.2 | 5 | Strojovna čerpadel 2 | 445/03#005 | EDU_350/1-01 | -0.95 | N13a | VKK a VKP | 350/1-01#N13A
[10 empty] | 1.40V |  |  | 445/03-IV.B_1 | -5.2 | 6 | Strojovna čerpadel 3 | 445/03#006 | EDU_350/1-01 | -1.25 | N13b | VKK a VKP | 350/1-01#N13B
[10 empty] | 1.40W |  |  | 445/03-IV.B_1 | -5.2 | 7 | Potrubní kanál | 445/03#007 | EDU_350/1-01 | -0.45 | N13ch | VKK a VKP | 350/1-01#N13CH
[10 empty] | 1.41 |  |  | 445/03-IV.B_1 | -5.2 | 8 | Potrubní kanál | 445/03#008 | EDU_350/1-01 | -5.17 | N15 | VKK a VKP | 350/1-01#N15
[10 empty] | 1.41D |  |  | 445/03-IV.B_1 | -5.2 | 9 | Potrubní kanál | 445/03#009 | EDU_350/1-01 | -5.17 | N16 | VKK a VKP | 350/1-01#N16
[10 empty] | 1.41F |  |  | 473/01-IV.A_3 | EXT | EXT01 | Exteriér | 473/01#EXT01 | EDU_350/1-01 | -3.5 | N168/1 | VKK a VKP | 350/1-01#N168/1
[10 empty] | 1.41G |  |  | 473/01-IV.A_3 | 1.NP | 1 | Kompresorovna | 473/01#01 | EDU_350/1-01 | -3.5 | N168/2 | VKK a VKP | 350/1-01#N168/2
[10 empty] | 1.41L |  |  | 473/01-IV.A_3 | 1.NP | 2 | Předsíň | 473/01#02 | EDU_350/1-01 | -3.5 | N168/3 | VKK a VKP | 350/1-01#N168/3
[10 empty] | 1.41T |  |  | 490/01-IV.B_1 | EXT | EXT01 | Exteriér | 490/01#EXT01 | EDU_350/1-01 | -3.5 | N168/4 | VKK a VKP | 350/1-01#N168/4
[10 empty] | 1.41V |  |  | 490/01-IV.B_1 | -7.45 | 012C | Vzduchotechnický kanál | 490/01#012C | EDU_350/1-01 | -5.17 | N17 | VKK a VKP | 350/1-01#N17
[10 empty] | 1.43 |  |  | 490/01-IV.B_1 | -7.45 | 012D | Vzduchotechnický kanál | 490/01#012D | EDU_350/1-01 | -5.17 | N18 | VKK a VKP | 350/1-01#N18
[10 empty] | 1.43A |  |  | 490/01-IV.B_1 | -7.45 | 012E | Vzduchotechnický kanál | 490/01#012E | EDU_350/1-01 | -5.17 | N19 | VKK a VKP | 350/1-01#N19
[10 empty] | 1.43X |  |  | 490/01-IV.B_1 | -7.45 | 012F | Vzduchotechnický kanál | 490/01#012F | EDU_350/1-01 | -3.5 | N2 | VKK a VKP | 350/1-01#N2
[10 empty] | 1.43Y |  |  | 490/01-IV.B_1 | 0 | 100/1 | Hlavní hala podlaží | 490/01#100/1 | EDU_350/1-01 | -5.17 | N20 | VKK a VKP | 350/1-01#N20
[10 empty] | 1.44 |  |  | 490/01-IV.B_1 | 4.3 | 100/2 | Hlavní hala podlaží | 490/01#100/2 | EDU_350/1-01 | -4.5 | N21 | VKK a VKP | 350/1-01#N21
[10 empty] | 1.44B |  |  | 490/01-IV.B_1 | 7.5 | 100/3 | Hlavní hala podlaží | 490/01#100/3 | EDU_350/1-01 | -3.5 | N218a | VKK a VKP | 350/1-01#N218A
[10 empty] | 1.44Q |  |  | 490/01-IV.B_1 | 21 | 100/4 | Hlavní hala podlaží | 490/01#100/4 | EDU_350/1-01 | -3.5 | N218b | VKK a VKP | 350/1-01#N218B
[10 empty] | 1.44S |  |  | 490/01-IV.B_1 | 30 | 100/5 | Hlavní hala podlaží | 490/01#100/5 | EDU_350/1-01 | -3 | N219a | VKK a VKP | 350/1-01#N219A
[10 empty] | 1.44T |  |  | 490/01-IV.B_1 | 0 | 101 | Olejové hospodářství pro TN | 490/01#101 | EDU_350/1-01 | -3.5 | N219b | VKK a VKP | 350/1-01#N219B
[10 empty] | 1.44V |  |  | 490/01-IV.B_1 | 0 | 102 | Olejové hospodářství pro TG | 490/01#102 | EDU_350/1-01 | -6.3 | N22 | VKK a VKP | 350/1-01#N22
[10 empty] | 1.51 |  |  | 490/01-IV.B_1 | 0 | 103 | Kabelový prostor | 490/01#103 | EDU_350/1-01 | -2.8 | N23 | VKK a VKP | 350/1-01#N23
[10 empty] | 1.51A |  |  | 490/01-IV.B_1 | 0 | 104/1 | Místnost pro rozvaděče elektro | 490/01#104/1 | EDU_350/1-01 | -3.5 | N234a | VKK a VKP | 350/1-01#N234A
[10 empty] | 1.51D |  |  | 490/01-IV.B_1 | 0 | 104/2 | Místnost pro rozvaděče | 490/01#104/2 | EDU_350/1-01 | -3.5 | N234b | VKK a VKP | 350/1-01#N234B
[10 empty] | 1.51E |  |  | 490/01-IV.B_1 | 0 | 105/1 | Místnost pro SHZ | 490/01#105/1 | EDU_350/1-01 | -3.5 | N234c | VKK a VKP | 350/1-01#N234C
[10 empty] | 1.51F |  |  | 490/01-IV.B_1 | 0 | 105/2 | Místnost pro SHZ | 490/01#105/2 | EDU_350/1-01 | -3.5 | N234d | VKK a VKP | 350/1-01#N234D
[10 empty] | 1.51H |  |  | 490/01-IV.B_1 | 0 | 106/1 | Místnost pro CO2 | 490/01#106/1 | EDU_350/1-01 | -3.5 | N234e | VKK a VKP | 350/1-01#N234E
[10 empty] | 1.51M |  |  | 490/01-IV.B_1 | 0 | 107 | Bloková úprava vody | 490/01#107 | EDU_350/1-01 | -3.5 | N237 | VKK a VKP | 350/1-01#N237
[10 empty] | 1.51R |  |  | 490/01-IV.B_1 | -5 | 108 | Schodiště typu A | 490/01#108 | EDU_350/1-01 | -3.5 | N238 | VKK a VKP | 350/1-01#N238
[10 empty] | 1.51S |  |  | 490/01-IV.B_1 | -5 | 108/1 | Schodiště - předsíň | 490/01#108/1 | EDU_350/1-01 | -3.5 | N239 | VKK a VKP | 350/1-01#N239
[10 empty] | 1.51V |  |  | 490/01-IV.B_1 | -5 | 109 | Schodiště typu B | 490/01#109 | EDU_350/1-01 | -3.5 | N240 | VKK a VKP | 350/1-01#N240
[10 empty] | 1.51W |  |  | 490/01-IV.B_1 | -5 | 109/1 | Schodiště - předsíň | 490/01#109/1 | EDU_350/1-01 | -3.5 | N241a | VKK a VKP | 350/1-01#N241A
[10 empty] | 1.51X |  |  | 490/01-IV.B_1 | 0 | 110 | Schodiště (elektro) | 490/01#110 | EDU_350/1-01 | -3.5 | N241b | VKK a VKP | 350/1-01#N241B
[10 empty] | 1.57 |  |  | 490/01-IV.B_1 | 0 | 111/1 | Místnost analyzátorů | 490/01#111/1 | EDU_350/1-01 | -3.5 | N241c | VKK a VKP | 350/1-01#N241C
[10 empty] | 1.57A |  |  | 490/01-IV.B_1 | 0 | 111/2 | Ruční odběry | 490/01#111/2 | EDU_350/1-01 | -3.5 | N241d | VKK a VKP | 350/1-01#N241D
[10 empty] | 1.57R |  |  | 490/01-IV.B_1 | 0 | 113 | Expresní laboratoř | 490/01#113 | EDU_350/1-01 | -3.5 | N242 | VKK a VKP | 350/1-01#N242
[10 empty] | 1.57T |  |  | 490/01-IV.B_1 | 0 | 114 | Místnost terminálu | 490/01#114 | EDU_350/1-01 | -3.5 | N243a | VKK a VKP | 350/1-01#N243A
[10 empty] | 1.57V |  |  | 490/01-IV.B_1 | 0 | 115/1a | Denní místnost | 490/01#115/1A | EDU_350/1-01 | -3.5 | N245 | VKK a VKP | 350/1-01#N245
[10 empty] | 1.58 |  |  | 490/01-IV.B_1 | 0 | 115/1b | WC muži | 490/01#115/1B | EDU_350/1-01 | -3.5 | N246a | VKK a VKP | 350/1-01#N246A
[10 empty] | 1.58A |  |  | 490/01-IV.B_1 | 0 | 115/1c | Umývárna | 490/01#115/1C | EDU_350/1-01 | -3.5 | N247a | VKK a VKP | 350/1-01#N247A
[10 empty] | 1.58E |  |  | 490/01-IV.B_1 | 0 | 115/1d | Úklid | 490/01#115/1D | EDU_350/1-01 | -3.5 | N260 | VKK a VKP | 350/1-01#N260
[10 empty] | 1.58G |  |  | 490/01-IV.B_1 | 7.5 | 115/2a | Denní místnost | 490/01#115/2A | EDU_350/1-01 | -3.5 | N261 | VKK a VKP | 350/1-01#N261
[10 empty] | 1.58GO |  |  | 490/01-IV.B_1 | 7.5 | 115/2b | WC muži | 490/01#115/2B | EDU_350/1-01 | -3.5 | N280a | VKK a VKP | 350/1-01#N280A
[10 empty] | 1.58H |  |  | 490/01-IV.B_1 | 7.5 | 115/2c | Umývárna | 490/01#115/2C | EDU_350/1-01 | -3.5 | N280b | VKK a VKP | 350/1-01#N280B
[10 empty] | 1.58K |  |  | 490/01-IV.B_1 | 7.5 | 115/2d | Úklid | 490/01#115/2D | EDU_350/1-01 | -3.5 | N281a | VKK a VKP | 350/1-01#N281A
[10 empty] | 1.58W |  |  | 490/01-IV.B_1 | 15 | 115/3a | Denní místnost | 490/01#115/3A | EDU_350/1-01 | -3.5 | N281b | VKK a VKP | 350/1-01#N281B
[10 empty] | 1.58X |  |  | 490/01-IV.B_1 | 15 | 115/3b | WC muži | 490/01#115/3B | EDU_350/1-01 | -3.5 | N281c | VKK a VKP | 350/1-01#N281C
[10 empty] | 1.59 |  |  | 490/01-IV.B_1 | 15 | 115/3c | Umývárna | 490/01#115/3C | EDU_350/1-01 | -3.5 | N282a | VKK a VKP | 350/1-01#N282A
[10 empty] | 1.59A |  |  | 490/01-IV.B_1 | 15 | 115/3d | Čajová kuchyň | 490/01#115/3D | EDU_350/1-01 | -3.5 | N282b | VKK a VKP | 350/1-01#N282B
[10 empty] | 1.59B |  |  | 490/01-IV.B_1 | 0 | 118 | Mezistrojovna | 490/01#118 | EDU_350/1-01 | -3.5 | N282c | VKK a VKP | 350/1-01#N282C
[10 empty] | 1.59T |  |  | 490/01-IV.B_1 | 6.5 | 118/1 | Vodíkové hospodářství | 490/01#118/1 | EDU_350/1-01 | -3.5 | N283a | VKK a VKP | 350/1-01#N283A
[10 empty] | 1.59V |  |  | 490/01-IV.B_1 | 0 | 121A | Aerační prostor | 490/01#121A | EDU_350/1-01 | -3.5 | N283b | VKK a VKP | 350/1-01#N283B
[10 empty] | 1.62 |  |  | 490/01-IV.B_1 | 0 | 121B | Aerační prostor | 490/01#121B | EDU_350/1-01 | -3.5 | N283c | VKK a VKP | 350/1-01#N283C
[10 empty] | 1.62D |  |  | 490/01-IV.B_1 | 0 | 121C | Aerační prostor | 490/01#121C | EDU_350/1-01 | -3.5 | N3 | VKK a VKP | 350/1-01#N3
[10 empty] | 1.62G |  |  | 490/01-IV.B_1 | -5 | 2 | Olejové hospodářství pro TG | 490/01#2 | EDU_350/1-01 | -8.1 | N30/1 | VKK a VKP | 350/1-01#N30/1
[10 empty] | 1.63 |  |  | 490/01-IV.B_1 | 4.8 | 201/1 | Kabelový prostor | 490/01#201/1 | EDU_350/1-01 | -3.5 | N301 | VKK a VKP | 350/1-01#N301
[10 empty] | 1.63E |  |  | 490/01-IV.B_1 | 3 | 201/3 | Motorové rozvaděče | 490/01#201/3 | EDU_350/1-01 | -3.5 | N302 | VKK a VKP | 350/1-01#N302
[10 empty] | 1.63F |  |  | 490/01-IV.B_1 | 3 | 201/4 | Rozvaděče osvětlení a buzení | 490/01#201/4 | EDU_350/1-01 | -3.5 | N303 | VKK a VKP | 350/1-01#N303
[10 empty] | 1.69 |  |  | 490/01-IV.B_1 | 6.5 | 202 | Prostor pro rozvaděče | 490/01#202 | EDU_350/1-01 | -3.5 | N304 | VKK a VKP | 350/1-01#N304
[10 empty] | 1.69A |  |  | 490/01-IV.B_1 | 6.5 | 203 | Místnost rozvaděčů elektro | 490/01#203 | EDU_350/1-01 | -3.5 | N305 | VKK a VKP | 350/1-01#N305
[10 empty] | 1.79 |  |  | 490/01-IV.B_1 | 7.5 | 204/1 | Místnost rozvaděčů elektro | 490/01#204/1 | EDU_350/1-01 | -3.5 | N306 | VKK a VKP | 350/1-01#N306
[10 empty] | 1.79A |  |  | 490/01-IV.B_1 | 7.5 | 204/2 | Místnost rozvaděčů elektro | 490/01#204/2 | EDU_350/1-01 | -8.1 | N31/1 | VKK a VKP | 350/1-01#N31/1
[10 empty] | 1.80 |  |  | 490/01-IV.B_1 | 3 | 205/1 | Místnost ASŘTP | 490/01#205/1 | EDU_350/1-01 | -6.95 | N31/2 | VKK a VKP | 350/1-01#N31/2
[10 empty] | 1.80A |  |  | 490/01-IV.B_1 | 3 | 205/2 | Předsíň | 490/01#205/2 | EDU_350/1-01 | -5.7 | N32/1 | VKK a VKP | 350/1-01#N32/1
[10 empty] | 1.80D |  |  | 490/01-IV.B_1 | 7.5 | 206 | Místnost vývodu alternátoru | 490/01#206 | EDU_350/1-01 | -3 | N36 | VKK a VKP | 350/1-01#N36
[10 empty] | 1.80N |  |  | 490/01-IV.B_1 | 3.95 | 208/1 | Kabelový kanál | 490/01#208/1 | EDU_350/1-01 | -3 | N37 | VKK a VKP | 350/1-01#N37
[10 empty] | 1.80Q |  |  | 490/01-IV.B_1 | 3.95 | 208/2 | Kabelový kanál | 490/01#208/2 | EDU_350/1-01 | -3.5 | N4 | VKK a VKP | 350/1-01#N4
[10 empty] | 1.80S |  |  | 490/01-IV.B_1 | 3.95 | 208/3 | Kabelový prostor | 490/01#208/3 | EDU_350/1-01 | -3 | N41 | VKK a VKP | 350/1-01#N41
[10 empty] | 1.80T |  |  | 490/01-IV.B_1 | 3.95 | 208/4 | Kabelový kanál | 490/01#208/4 | EDU_350/1-01 | -3 | N42 | VKK a VKP | 350/1-01#N42
[10 empty] | 1.80U |  |  | 490/01-IV.B_1 | 7.5 | 210 | Bloková úprava kondenzátu BUK | 490/01#210 | EDU_350/1-01 | -3.15 | N49 | VKK a VKP | 350/1-01#N49
[10 empty] | 1.80V |  |  | 490/01-IV.B_1 | 11.4 | 211 | Místnost ASŘTP | 490/01#211 | EDU_350/1-01 | -3.15 | N49a | VKK a VKP | 350/1-01#N49A
[10 empty] | 1.80W |  |  | 490/01-IV.B_1 | -5 | 3 | Bloková úprava kondenzátu BUK | 490/01#3 | EDU_350/1-01 | -3.5 | N5 | VKK a VKP | 350/1-01#N5
[10 empty] | 1.80Y |  |  | 490/01-IV.B_1 | 15 | 300 | Vedlejší podlaží strojovny | 490/01#300 | EDU_350/1-01 | -3.5 | N57 | VKK a VKP | 350/1-01#N57
[10 empty] | 1.80Z |  |  | 490/01-IV.B_1 | 15 | 301/1 | Hlavní hala podlaží | 490/01#301/1 | EDU_350/1-01 | -3.5 | N57a | VKK a VKP | 350/1-01#N57A
[10 empty] | 2.01 |  |  | 490/01-IV.B_1 | 15 | 301/2 | Místnost ASŘTP | 490/01#301/2 | EDU_350/1-01 | -5.8 | N58 | VKK a VKP | 350/1-01#N58
[10 empty] | 2.01D |  |  | 490/01-IV.B_1 | 15 | 301/A | Materiálová propust | 490/01#301/A | EDU_350/1-01 | -3 | N58a | VKK a VKP | 350/1-01#N58A
[10 empty] | 2.01E |  |  | 490/01-IV.B_1 | 15 | 301/B | Předsíň | 490/01#301/B | EDU_350/1-01 | -5.8 | N59 | VKK a VKP | 350/1-01#N59
[10 empty] | 2.01F |  |  | 490/01-IV.B_1 | 21 | 302 | Místnost rozvaděčů osvětlení | 490/01#302 | EDU_350/1-01 | -3.5 | N59a | VKK a VKP | 350/1-01#N59A
[10 empty] | 2.01S |  |  | 490/01-IV.B_1 | 21 | 303 | Výšková olejová nádrž TN | 490/01#303 | EDU_350/1-01 | -3.5 | N60/1 | VKK a VKP | 350/1-01#N60/1
[10 empty] | 2.01X |  |  | 490/01-IV.B_1 | 30 | 304 | Místnost rozvaděčů | 490/01#304 | EDU_350/1-01 | -6.4 | N60/2 | VKK a VKP | 350/1-01#N60/2
[10 empty] | 2.09 |  |  | 490/01-IV.B_1 | 30 | 305 | Výšková olejová nádrž TG | 490/01#305 | EDU_350/1-01 | -8.2 | N60/3 | VKK a VKP | 350/1-01#N60/3
[10 empty] | 2.09A |  |  | 490/01-IV.B_1 | 15 | 306 | Olejový kanál | 490/01#306 | EDU_350/1-01 | -3.5 | N60a/2 | VKK a VKP | 350/1-01#N60A/2
[10 empty] | 2.09D |  |  | 490/01-IV.B_1 | 15 | 307 | Potrubní prostor | 490/01#307 | EDU_350/1-01 | -5.6 | N61/1 | VKK a VKP | 350/1-01#N61/1
[10 empty] | 2.09E |  |  | 490/01-IV.B_1 | 10 | 308 | Dávkovací čerpadla | 490/01#308 | EDU_350/1-01 | -3.5 | N61/2 | VKK a VKP | 350/1-01#N61/2
[10 empty] | 2.09S |  |  | 490/01-IV.B_1 | 11.4 | 311/1 | Místnost rozvaděčů | 490/01#311/1 | EDU_350/1-01 | -8.2 | N61/3 | VKK a VKP | 350/1-01#N61/3
[10 empty] | 2.09X |  |  | 490/01-IV.B_1 | 11.4 | 311/2 | Místnost rozvaděčů | 490/01#311/2 | EDU_350/1-01 | -5.6 | N62/1 | VKK a VKP | 350/1-01#N62/1
[10 empty] | 2.13 |  |  | 490/01-IV.B_1 | 36 | 313 | Strojovna nákladního výtahu | 490/01#313 | EDU_350/1-01 | -3.5 | N7/1 | VKK a VKP | 350/1-01#N7/1
[10 empty] | 2.13A |  |  | 490/01-IV.B_1 | 42.3 | 401 | Světlíková lávka řady F | 490/01#401 | EDU_350/1-01 | -3.5 | N7/2 | VKK a VKP | 350/1-01#N7/2
[10 empty] | 2.13D |  |  | 490/01-IV.B_1 | 42.3 | 402 | Světlíková lávka řady J | 490/01#402 | EDU_350/1-01 | -3.5 | N7/3 | VKK a VKP | 350/1-01#N7/3
[10 empty] | 2.13T |  |  | 490/01-IV.B_1 | -5 | 6 | Potrubní kanál | 490/01#6 | EDU_350/1-01 | -3.5 | N79 | VKK a VKP | 350/1-01#N79
[10 empty] | 2.13V |  |  | 490/01-IV.B_1 | -7.45 | 8 | Prostor kondenzních čerpadel | 490/01#008 | EDU_350/1-01 | -3.5 | N80 | VKK a VKP | 350/1-01#N80
[10 empty] | 2.144 |  |  | 490/01-IV.B_1 | -5 | 9 | Rozdělovač požární vody | 490/01#9 | EDU_350/1-01 | -3.5 | N81 | VKK a VKP | 350/1-01#N81
[10 empty] | 2.144D |  |  | 490/01-IV.B_1 | -5 | xxx | Nákladní výtah | 490/01#XXX | EDU_350/1-01 | -3.5 | N82 | VKK a VKP | 350/1-01#N82
[10 empty] | 2.144T |  |  | 490/01-IV.B_1 | -7.45 | 001/1 | Kabelový kanál | 490/01#001/1 | EDU_350/1-01 | -3.5 | N83 | VKK a VKP | 350/1-01#N83
[10 empty] | 2.145 |  |  | 490/01-IV.B_1 | -7.45 | 001/2 | Kabelový kanál | 490/01#001/2 | EDU_350/1-01 | -3.5 | N86 | VKK a VKP | 350/1-01#N86
[10 empty] | 2.145D |  |  | 490/01-IV.B_1 | -7.45 | 001/3 | Kabelový kanál | 490/01#001/3 | EDU_350/1-01 | -3.5 | N93 | VKK a VKP | 350/1-01#N93
[10 empty] | 2.145T |  |  | 490/01-IV.B_1 | -7.45 | 001/4 | Kabelový kanál | 490/01#001/4 | EDU_350/1-01 | -3.5 | N94 | VKK a VKP | 350/1-01#N94
[10 empty] | 2.146 |  |  | 490/01-IV.B_1 | -7.45 | 001/5 | Kabelový kanál | 490/01#001/5 | EDU_350/1-01 | -3.5 | N95/1 | VKK a VKP | 350/1-01#N95/1
[10 empty] | 2.147 |  |  | 490/01-IV.B_1 | -7.45 | 001/6 | Kabelový kanál | 490/01#001/6 | EDU_350/1-01 | -3.5 | N95/2 | VKK a VKP | 350/1-01#N95/2
[10 empty] | 2.147A |  |  | 490/01-IV.B_1 | -7.45 | 001/7 | Kabelový kanál | 490/01#001/7 | EDU_350/1-01 | -3.5 | N95/3 | VKK a VKP | 350/1-01#N95/3
[10 empty] | 2.147B |  |  | 490/01-IV.B_1 | -7.45 | 001/8 | Kabelový kanál | 490/01#001/8 | EDU_350/1-01 | -3.5 | N95/4 | VKK a VKP | 350/1-01#N95/4
[10 empty] | 2.147D |  |  | 490/01-IV.B_1 | -7.45 | 001/9 | Kabelový kanál | 490/01#001/9 | EDU_350/1-01 | -3.5 | N95a/1 | VKK a VKP | 350/1-01#N95A/1
[10 empty] | 2.15 |  |  | 490/01-IV.B_1 | -7.45 | 001/10 | Kabelový kanál | 490/01#001/10 | EDU_350/1-01 | -3.5 | N95a/4 | VKK a VKP | 350/1-01#N95A/4
[10 empty] | 2.15A |  |  | 490/01-IV.B_1 | -7.45 | 001/11 | Kabelový kanál | 490/01#001/11 | EDU_350/1-01 | -3.5 | N96/1 | VKK a VKP | 350/1-01#N96/1
[10 empty] | 2.15S |  |  | 490/01-IV.B_1 | -5 | 001/12 | Kabelový kanál | 490/01#001/12 | EDU_350/1-01 | -3.5 | N96/2 | VKK a VKP | 350/1-01#N96/2
[10 empty] | 2.15T |  |  | 490/01-IV.B_1 | -5 | 004/1 | Schodiště | 490/01#004/1 | EDU_350/1-01 | -3.5 | N96/3 | VKK a VKP | 350/1-01#N96/3
[10 empty] | 2.15V |  |  | 490/01-IV.B_1 | -5 | 004/2 | Schodiště | 490/01#004/2 | EDU_350/1-01 | -3.5 | N96/4 | VKK a VKP | 350/1-01#N96/4
[10 empty] | 2.16 |  |  | 490/01-IV.B_1 | -5 | 004/3 | Schodiště | 490/01#004/3 | EDU_350/1-01 | -3.5 | N96a/1 | VKK a VKP | 350/1-01#N96A/1
[10 empty] | 2.16A |  |  | 490/01-IV.B_1 | -5 | 004/4 | Schodiště | 490/01#004/4 | EDU_350/1-01 | -3.5 | N96a/4 | VKK a VKP | 350/1-01#N96A/4
[10 empty] | 2.16S |  |  | 490/01-IV.B_1 | -5 | 004/5 | Schodiště | 490/01#004/5 | EDU_350/1-01 | -3.5 | N97 | VKK a VKP | 350/1-01#N97
[10 empty] | 2.16V |  |  | 490/01-IV.B_1 | -5 | 004/6 | Schodiště | 490/01#004/6 | EDU_350/1-01 | -0.95 | N9a | VKK a VKP | 350/1-01#N9A
[10 empty] | 2.16X |  |  | 490/01-IV.B_1 | 0 | 004/7 | Schodiště | 490/01#004/7 | EDU_350/1-01 | -1.25 | N9b | VKK a VKP | 350/1-01#N9B
[10 empty] | 2.17 |  |  | 490/01-IV.B_1 | 7.5 | 004/8 | Schodiště | 490/01#004/8 | EDU_350/1-01 | -0.45 | N9ch | VKK a VKP | 350/1-01#N9CH
[10 empty] | 2.17A |  |  | 490/01-IV.B_1 | -2.65 | 005/1 | Kabelový kanál | 490/01#005/1 | EDU_350/1-01 | -3.5 | V102 | VKK a VKP | 350/1-01#V102
[10 empty] | 2.17S |  |  | 490/01-IV.B_1 | -2.65 | 005/2 | Kabelový kanál | 490/01#005/2 | EDU_350/1-01 | -3.5 | V104 | VKK a VKP | 350/1-01#V104
[10 empty] | 2.17X |  |  | 490/01-IV.B_1 | -2.65 | 005/3 | Kabelový kanál | 490/01#005/3 | EDU_350/1-01 | -3.5 | V108 | VKK a VKP | 350/1-01#V108
[10 empty] | 2.172 |  |  | 490/01-IV.B_1 | -5 | 007/1 | Kabelový prostor | 490/01#007/1 | EDU_350/1-01 | -3.5 | V108a | VKK a VKP | 350/1-01#V108A
[10 empty] | 2.172A |  |  | 490/01-IV.B_1 | -5 | 007/2 | Kabelový prostor | 490/01#007/2 | EDU_350/1-01 | -3.5 | V109 | VKK a VKP | 350/1-01#V109
[10 empty] | 2.172B |  |  | 490/01-IV.B_1 | -7.45 | 012A | Vzduchotechnický kanál | 490/01#012A | EDU_350/1-01 | -3.5 | V115 | VKK a VKP | 350/1-01#V115
[10 empty] | 2.172T |  |  | 490/01-IV.B_1 | -7.45 | 012B | Vzduchotechnický kanál | 490/01#012B | EDU_350/1-01 | -3.5 | V244 | VKK a VKP | 350/1-01#V244
[10 empty] | 2.172W |  |  | 490/01-IV.B_1 | -5 | 1 | hlavní hala podlaží | 490/01#001 | EDU_350/1-01 | -3.5 | V250 | VKK a VKP | 350/1-01#V250
[10 empty] | 2.20 |  |  | 490/01-IV.B_1 | -5 | 2 | olej. hosp. pro TG havarijní nádrž | 490/01#002 | EDU_350/1-01 | -3.5 | V251 | VKK a VKP | 350/1-01#V251
[10 empty] | 2.20A |  |  | 490/01-IV.B_1 | -5 | 3 | bloková úprava kondenzátu - 6,50 m | 490/01#003 | EDU_350/1-01 | -4.2 | V27/1 | VKK a VKP | 350/1-01#V27/1
[10 empty] | 2.20B |  |  | 490/01-IV.B_1 | -5 | 6 | potrubní kanál | 490/01#006 | EDU_350/1-01 | -8 | V27/2 | VKK a VKP | 350/1-01#V27/2
[10 empty] | 2.20D |  |  | 490/01-IV.B_1 | -5 | 9 | rozdělovač požární vody | 490/01#009 | EDU_350/1-01 | -3.15 | V27/3 | VKK a VKP | 350/1-01#V27/3
[10 empty] | 2.20E |  |  | 490/01-IV.B_1 | 7.5 | 204/3 | místnost rozvaděčů | 490/01#204/3 | EDU_350/1-01 | -8.45 | V27/4 | VKK a VKP | 350/1-01#V27/4
[10 empty] | 2.20F |  |  | 490/01-IV.B_1 | STŘ | STŘ | Střecha | 490/01#STR | EDU_350/1-01 | -8.7 | V27/5 | VKK a VKP | 350/1-01#V27/5
[10 empty] | 2.20G |  |  | 490/02-IV.B_1 | EXT | EXT01 | Exteriér | 490/02#EXT01 | EDU_350/1-01 | -7.9 | V27/6 | VKK a VKP | 350/1-01#V27/6
[10 empty] | 2.20J |  |  | 490/02-IV.B_1 | -2.65 | 005/2 | Kabelový kanál | 490/02#005/2 | EDU_350/1-01 | -7.2 | V27a/2 | VKK a VKP | 350/1-01#V27A/2
[10 empty] | 2.20K |  |  | 490/02-IV.B_1 | 0 | 121C | Aerační prostor | 490/02#121C | EDU_350/1-01 | -8.7 | V27a/5 | VKK a VKP | 350/1-01#V27A/5
[10 empty] | 2.20L |  |  | 490/02-IV.B_1 | -5 | 9 | Rozdělovač požární vody | 490/02#9 | EDU_350/1-01 | -5.7 | V32/1 | VKK a VKP | 350/1-01#V32/1
[10 empty] | 2.20M |  |  | 490/02-IV.B_1 | -7.45 | 001/8 | Kabelový kanál | 490/02#001/8 | EDU_350/1-01 | -5.7 | V32/2 | VKK a VKP | 350/1-01#V32/2
[10 empty] | 2.20N |  |  | 490/02-IV.B_1 | 0 | 121B | Aerační prostor | 490/02#121B | EDU_350/1-01 | -5.7 | V32/3 | VKK a VKP | 350/1-01#V32/3
[10 empty] | 2.20R |  |  | 490/02-IV.B_1 | -7.45 | 012C | Vzduchotechnický kanál | 490/02#012C | EDU_350/1-01 | -5.7 | V32/4 | VKK a VKP | 350/1-01#V32/4
[10 empty] | 2.20S |  |  | 490/02-IV.B_1 | 0 | 107 | Bloková úprava vody | 490/02#107 | EDU_350/1-01 | -5.7 | V32/5 | VKK a VKP | 350/1-01#V32/5
[10 empty] | 2.20T |  |  | 490/02-IV.B_1 | 0 | 101 | Olejové hospodářství pro TN | 490/02#101 | EDU_350/1-01 | -5.7 | V32/6 | VKK a VKP | 350/1-01#V32/6
[10 empty] | 2.20V |  |  | 490/02-IV.B_1 | -2.65 | 005/1 | Kabelový kanál | 490/02#005/1 | EDU_350/1-01 | -5.7 | V32/7 | VKK a VKP | 350/1-01#V32/7
[10 empty] | 2.20W |  |  | 490/02-IV.B_1 | -5 | 2 | Olejové hospodářství pro TG | 490/02#2 | EDU_350/1-01 | -5.7 | V32/8 | VKK a VKP | 350/1-01#V32/8
[10 empty] | 2.20X |  |  | 490/02-IV.B_1 | -7.45 | 001/7 | Kabelový kanál | 490/02#001/7 | EDU_350/1-01 | -5.7 | V32a/7 | VKK a VKP | 350/1-01#V32A/7
[10 empty] | 2.20Z |  |  | 490/02-IV.B_1 | -5 | 109/1 | Schodiště - předsíň | 490/02#109/1 | EDU_350/1-01 | -5.6 | V35/1 | VKK a VKP | 350/1-01#V35/1
[10 empty] | 2.201 |  |  | 490/02-IV.B_1 | 3.95 | 208/4 | Kabelový kanál | 490/02#208/4 | EDU_350/1-01 | -3 | V35/2 | VKK a VKP | 350/1-01#V35/2
[10 empty] | 2.201A |  |  | 490/02-IV.B_1 | 0 | 102 | Olejové hospodářství pro TG | 490/02#102 | EDU_350/1-01 | -3 | V38 | VKK a VKP | 350/1-01#V38
[10 empty] | 2.201B |  |  | 490/02-IV.B_1 | 0 | 004/7 | Schodiště | 490/02#004/7 | EDU_350/1-01 | -3 | V38a | VKK a VKP | 350/1-01#V38A
[10 empty] | 2.201C |  |  | 490/02-IV.B_1 | 36 | 313 | Strojovna nákladního výtahu | 490/02#313 | EDU_350/1-01 | -3 | V39 | VKK a VKP | 350/1-01#V39
[10 empty] | 2.201E |  |  | 490/02-IV.B_1 | 0 | 110 | Schodiště (elektro) | 490/02#110 | EDU_350/1-01 | -3 | V39a | VKK a VKP | 350/1-01#V39A
[10 empty] | 2.201X |  |  | 490/02-IV.B_1 | -7.45 | 012D | Vzduchotechnický kanál | 490/02#012D | EDU_350/1-01 | -3.15 | V47 | VKK a VKP | 350/1-01#V47
[10 empty] | 2.202 |  |  | 490/02-IV.B_1 | 11.4 | 311/2 | Místnost rozvaděčů | 490/02#311/2 | EDU_350/1-01 | -3.15 | V48 | VKK a VKP | 350/1-01#V48
[10 empty] | 2.202A |  |  | 490/02-IV.B_1 | -5 | xxx | Nákladní výtah | 490/02#XXX | EDU_350/1-01 | -5.7 | V53 | VKK a VKP | 350/1-01#V53
[10 empty] | 2.202B |  |  | 490/02-IV.B_1 | 15 | 301/2 | Místnost ASŘTP | 490/02#301/2 | EDU_350/1-01 | -3.5 | V55 | VKK a VKP | 350/1-01#V55
[10 empty] | 2.203 |  |  | 490/02-IV.B_1 | 0 | 103 | Kabelový prostor | 490/02#103 | EDU_350/1-01 | -3.5 | V6/1 | VKK a VKP | 350/1-01#V6/1
[10 empty] | 2.203A |  |  | 490/02-IV.B_1 | 42.3 | 401 | Světlíková lávka řady F | 490/02#401 | EDU_350/1-01 | -3.5 | V6/2 | VKK a VKP | 350/1-01#V6/2
[10 empty] | 2.203B |  |  | 490/02-IV.B_1 | 4.8 | 201/1 | Kabelový prostor | 490/02#201/1 | EDU_350/1-01 | -3.5 | V6/3 | VKK a VKP | 350/1-01#V6/3
[10 empty] | 2.203C |  |  | 490/02-IV.B_1 | 30 | 100/5 | Hlavní hala podlaží | 490/02#100/5 | EDU_350/1-01 | -3.5 | V65 | VKK a VKP | 350/1-01#V65
[10 empty] | 2.203D |  |  | 490/02-IV.B_1 | -7.45 | 001/3 | Kabelový kanál | 490/02#001/3 | EDU_350/1-01 | -3.5 | V70 | VKK a VKP | 350/1-01#V70
[10 empty] | 2.203E |  |  | 490/02-IV.B_1 | 7.5 | 204/2 | Místnost rozvaděčů elektro | 490/02#204/2 | EDU_350/1-01 | -3.5 | V73 | VKK a VKP | 350/1-01#V73
[10 empty] | 2.204 |  |  | 490/02-IV.B_1 | -7.45 | 001/11 | Kabelový kanál | 490/02#001/11 | EDU_350/1-01 | -3.5 | V78 | VKK a VKP | 350/1-01#V78
[10 empty] | 2.204A |  |  | 490/02-IV.B_1 | 15 | 307 | Potrubní prostor | 490/02#307 | EDU_350/1-01 | -3.5 | V89 | VKK a VKP | 350/1-01#V89
[10 empty] | 2.204Y |  |  | 490/02-IV.B_1 | -7.45 | 012B | Vzduchotechnický kanál | 490/02#012B | EDU_350/1-01 | -3.5 | V91 | VKK a VKP | 350/1-01#V91
[10 empty] | 2.204Z |  |  | 490/02-IV.B_1 | 6.5 | 202 | Prostor pro rozvaděče | 490/02#202 | EDU_350/1-01 | -3.5 | V99 | VKK a VKP | 350/1-01#V99
[10 empty] | 2.205A |  |  | 490/02-IV.B_1 | -5 | 108 | Schodiště typu A | 490/02#108 | EDU_350/1-01 | -3.5 | V99a | VKK a VKP | 350/1-01#V99A
[10 empty] | 2.21 |  |  | 490/02-IV.B_1 | 6.5 | 203 | Místnost rozvaděčů elektro | 490/02#203 | EDU_350/1-01 | -3.5 | V99b | VKK a VKP | 350/1-01#V99B
[10 empty] | 2.21D |  |  | 490/02-IV.B_1 | -5 | 108/1 | Schodiště - předsíň | 490/02#108/1 | EDU_350/1-01 | -3.5 | W103 | VKK a VKP | 350/1-01#W103
[10 empty] | 2.21E |  |  | 490/02-IV.B_1 | -5 | 1 | Hlavní hala podlaží | 490/02#1 | EDU_350/1-01 | -3.5 | W107 | VKK a VKP | 350/1-01#W107
[10 empty] | 2.21F |  |  | 490/02-IV.B_1 | -2.65 | 005/3 | Kabelový kanál | 490/02#005/3 | EDU_350/1-01 | -3.5 | W107a | VKK a VKP | 350/1-01#W107A
[10 empty] | 2.21G |  |  | 490/02-IV.B_1 | 15 | 301/A | Materiálová propust | 490/02#301/A | EDU_350/1-01 | -3.5 | W110 | VKK a VKP | 350/1-01#W110
[10 empty] | 2.21J |  |  | 490/02-IV.B_1 | 3 | 205/1 | Místnost ASŘTP | 490/02#205/1 | EDU_350/1-01 | -4.2 | W28/1 | VKK a VKP | 350/1-01#W28/1
[10 empty] | 2.21K |  |  | 490/02-IV.B_1 | -5 | 007/1 | Kabelový prostor | 490/02#007/1 | EDU_350/1-01 | -8 | W28/2 | VKK a VKP | 350/1-01#W28/2
[10 empty] | 2.21R |  |  | 490/02-IV.B_1 | 7.5 | 004/8 | Schodiště | 490/02#004/8 | EDU_350/1-01 | -3.15 | W28/3 | VKK a VKP | 350/1-01#W28/3
[10 empty] | 2.21S |  |  | 490/02-IV.B_1 | -5 | 109 | Schodiště typu B | 490/02#109 | EDU_350/1-01 | -8.45 | W28/4 | VKK a VKP | 350/1-01#W28/4
[10 empty] | 2.21W |  |  | 490/02-IV.B_1 | 0 | 105/1 | Místnost pro SHZ | 490/02#105/1 | EDU_350/1-01 | -8.7 | W28/5 | VKK a VKP | 350/1-01#W28/5
[10 empty] | 2.21X |  |  | 490/02-IV.B_1 | -5 | 007/2 | Kabelový prostor | 490/02#007/2 | EDU_350/1-01 | -7.9 | W28/6 | VKK a VKP | 350/1-01#W28/6
[10 empty] | 2.22 |  |  | 490/02-IV.B_1 | 0 | 121A | Aerační prostor | 490/02#121A | EDU_350/1-01 | -8.45 | W28a/2 | VKK a VKP | 350/1-01#W28A/2
[10 empty] | 2.22A |  |  | 490/02-IV.B_1 | 21 | 100/4 | Hlavní hala podlaží | 490/02#100/4 | EDU_350/1-01 | -8.7 | W28a/5 | VKK a VKP | 350/1-01#W28A/5
[10 empty] | 2.22D |  |  | 490/02-IV.B_1 | 3 | 201/4 | Rozvaděče osvětlení a buzení | 490/02#201/4 | EDU_350/1-01 | -5.7 | W31/1 | VKK a VKP | 350/1-01#W31/1
[10 empty] | 2.22E |  |  | 490/02-IV.B_1 | -5 | 004/5 | Schodiště | 490/02#004/5 | EDU_350/1-01 | -5.6 | W31/3 | VKK a VKP | 350/1-01#W31/3
[10 empty] | 2.22K |  |  | 490/02-IV.B_1 | -5 | 004/2 | Schodiště | 490/02#004/2 | EDU_350/1-01 | -8 | W31/4 | VKK a VKP | 350/1-01#W31/4
[10 empty] | 2.22L |  |  | 490/02-IV.B_1 | -7.45 | 001/5 | Kabelový kanál | 490/02#001/5 | EDU_350/1-01 | -3 | W31/5 | VKK a VKP | 350/1-01#W31/5
[10 empty] | 2.22M |  |  | 490/02-IV.B_1 | -7.45 | 001/1 | Kabelový kanál | 490/02#001/1 | EDU_350/1-01 | -8.45 | W31/6 | VKK a VKP | 350/1-01#W31/6
[10 empty] | 2.22R |  |  | 490/02-IV.B_1 | 3.95 | 208/3 | Kabelový prostor | 490/02#208/3 | EDU_350/1-01 | -8.7 | W31/7 | VKK a VKP | 350/1-01#W31/7
[10 empty] | 2.22S |  |  | 490/02-IV.B_1 | 6.5 | 118/1 | Vodíkové hospodářství | 490/02#118/1 | EDU_350/1-01 | -7.9 | W31/8 | VKK a VKP | 350/1-01#W31/8
[10 empty] | 2.22W |  |  | 490/02-IV.B_1 | -7.45 | 001/10 | Kabelový kanál | 490/02#001/10 | EDU_350/1-01 | -7.2 | W31a/4 | VKK a VKP | 350/1-01#W31A/4
[10 empty] | 2.22X |  |  | 490/02-IV.B_1 | 0 | 104/2 | Místnost pro rozvaděče | 490/02#104/2 | EDU_350/1-01 | -8.7 | W31a/7 | VKK a VKP | 350/1-01#W31A/7
[10 empty] | 2.23 |  |  | 490/02-IV.B_1 | -5 | 004/6 | Schodiště | 490/02#004/6 | EDU_350/1-01 | -5.7 | W34/1 | VKK a VKP | 350/1-01#W34/1
[10 empty] | 2.23A |  |  | 490/02-IV.B_1 | 3 | 201/3 | Motorové rozvaděče | 490/02#201/3 | EDU_350/1-01 | -3 | W34/2 | VKK a VKP | 350/1-01#W34/2
[10 empty] | 2.23D |  |  | 490/02-IV.B_1 | 3.95 | 208/2 | Kabelový kanál | 490/02#208/2 | EDU_350/1-01 | -3 | W40 | VKK a VKP | 350/1-01#W40
[10 empty] | 2.23S |  |  | 490/02-IV.B_1 | 0 | 114 | Místnost terminálu | 490/02#114 | EDU_350/1-01 | -3 | W43 | VKK a VKP | 350/1-01#W43
[10 empty] | 2.23X |  |  | 490/02-IV.B_1 | 0 | 118 | Mezistrojovna | 490/02#118 | EDU_350/1-01 | -3.15 | W46 | VKK a VKP | 350/1-01#W46
[10 empty] | 2.26 |  |  | 490/02-IV.B_1 | -7.45 | 001/2 | Kabelový kanál | 490/02#001/2 | EDU_350/1-01 | -5.7 | W52 | VKK a VKP | 350/1-01#W52
[10 empty] | 2.26A |  |  | 490/02-IV.B_1 | -7.45 | 001/9 | Kabelový kanál | 490/02#001/9 | EDU_350/1-01 | -3.5 | W52a | VKK a VKP | 350/1-01#W52A
[10 empty] | 2.27B |  |  | 490/02-IV.B_1 | 11.4 | 211 | Místnost ASŘTP | 490/02#211 | EDU_350/1-01 | -3.5 | W56 | VKK a VKP | 350/1-01#W56
[10 empty] | 2.28 |  |  | 490/02-IV.B_1 | 0 | 105/2 | Místnost pro SHZ | 490/02#105/2 | EDU_350/1-01 | -3.5 | W66a | VKK a VKP | 350/1-01#W66A
[10 empty] | 2.28A |  |  | 490/02-IV.B_1 | -5 | 004/1 | Schodiště | 490/02#004/1 | EDU_350/1-01 | -3.5 | W69 | VKK a VKP | 350/1-01#W69
[10 empty] | 2.28D |  |  | 490/02-IV.B_1 | 30 | 304 | Místnost rozvaděčů | 490/02#304 | EDU_350/1-01 | -3.5 | W74 | VKK a VKP | 350/1-01#W74
[10 empty] | 2.28T |  |  | 490/02-IV.B_1 | -5 | 004/3 | Schodiště | 490/02#004/3 | EDU_350/1-01 | -3.5 | W77 | VKK a VKP | 350/1-01#W77
[10 empty] | 2.30 |  |  | 490/02-IV.B_1 | 7.5 | 204/1 | Místnost rozvaděčů elektro | 490/02#204/1 | EDU_350/1-01 | -3.5 | W88 | VKK a VKP | 350/1-01#W88
[10 empty] | 2.30A |  |  | 490/02-IV.B_1 | 10 | 308 | Dávkovací čerpadla | 490/02#308 | EDU_350/1-01 | -3.5 | W90 | VKK a VKP | 350/1-01#W90
[10 empty] | 2.30D |  |  | 490/02-IV.B_1 | 0 | 100/1 | Hlavní hala podlaží | 490/02#100/1 | EDU_350/1-01 | -3.5 | W98 | VKK a VKP | 350/1-01#W98
[10 empty] | 2.30E |  |  | 490/02-IV.B_1 | 21 | 302 | Místnost rozvaděčů osvětlení | 490/02#302 | EDU_350/1-01 | -3.5 | W98a | VKK a VKP | 350/1-01#W98A
[10 empty] | 2.30G |  |  | 490/02-IV.B_1 | 4.3 | 100/2 | Hlavní hala podlaží | 490/02#100/2 | EDU_350/1-01 | -3.5 | W98b | VKK a VKP | 350/1-01#W98B
[10 empty] | 2.30K |  |  | 490/02-IV.B_1 | 15 | 301/B | Předsíň | 490/02#301/B | EDU_350/1-01 | -3.5 | X1/1 | VKK a VKP | 350/1-01#X1/1
[10 empty] | 2.30L |  |  | 490/02-IV.B_1 | 15 | 301/1 | Hlavní hala podlaží | 490/02#301/1 | EDU_350/1-01 | -3.5 | X1/2 | VKK a VKP | 350/1-01#X1/2
[10 empty] | 2.30S |  |  | 490/02-IV.B_1 | 3.95 | 208/1 | Kabelový kanál | 490/02#208/1 | EDU_350/1-01 | -3.5 | X1/3 | VKK a VKP | 350/1-01#X1/3
[10 empty] | 2.30T |  |  | 490/02-IV.B_1 | 7.5 | 206 | Místnost vývodu alternátoru | 490/02#206 | EDU_350/1-01 | -3.5 | X100 | VKK a VKP | 350/1-01#X100
[10 empty] | 2.30V |  |  | 490/02-IV.B_1 | 7.5 | 210 | Bloková úprava kondenzátu BUK | 490/02#210 | EDU_350/1-01 | -3.5 | X101 | VKK a VKP | 350/1-01#X101
[10 empty] | 2.30X |  |  | 490/02-IV.B_1 | -7.45 | 001/4 | Kabelový kanál | 490/02#001/4 | EDU_350/1-01 | -3.5 | X105 | VKK a VKP | 350/1-01#X105
[10 empty] | 2.31 |  |  | 490/02-IV.B_1 | -7.45 | 8 | Prostor kondenzních čerpadel | 490/02#008 | EDU_350/1-01 | -3.5 | X106 | VKK a VKP | 350/1-01#X106
[10 empty] | 2.31D |  |  | 490/02-IV.B_1 | -5 | 3 | Bloková úprava kondenzátu BUK | 490/02#3 | EDU_350/1-01 | -3.5 | X106a | VKK a VKP | 350/1-01#X106A
[10 empty] | 2.31S |  |  | 490/02-IV.B_1 | 0 | 106/1 | Místnost pro CO2 | 490/02#106/1 | EDU_350/1-01 | -3.5 | X111 | VKK a VKP | 350/1-01#X111
[10 empty] | 2.31T |  |  | 490/02-IV.B_1 | 15 | 300 | Vedlejší podlaží strojovny | 490/02#300 | EDU_350/1-01 | -3.5 | X1a/1 | VKK a VKP | 350/1-01#X1A/1
[10 empty] | 2.31X |  |  | 490/02-IV.B_1 | -7.45 | 012A | Vzduchotechnický kanál | 490/02#012A | EDU_350/1-01 | -3.5 | X249 | VKK a VKP | 350/1-01#X249
[10 empty] | 2.32 |  |  | 490/02-IV.B_1 | 0 | 104/1 | Místnost pro rozvaděče elektro | 490/02#104/1 | EDU_350/1-01 | -4.2 | X29/1 | VKK a VKP | 350/1-01#X29/1
[10 empty] | 2.32A |  |  | 490/02-IV.B_1 | -7.45 | 001/6 | Kabelový kanál | 490/02#001/6 | EDU_350/1-01 | -8 | X29/2 | VKK a VKP | 350/1-01#X29/2
[10 empty] | 2.32D |  |  | 490/02-IV.B_1 | 3 | 205/2 | Předsíň | 490/02#205/2 | EDU_350/1-01 | -3.15 | X29/3 | VKK a VKP | 350/1-01#X29/3
[10 empty] | 2.32E |  |  | 490/02-IV.B_1 | 7.5 | 100/3 | Hlavní hala podlaží | 490/02#100/3 | EDU_350/1-01 | -8.45 | X29/4 | VKK a VKP | 350/1-01#X29/4
[10 empty] | 2.32G |  |  | 490/02-IV.B_1 | 21 | 303 | Výšková olejová nádrž TN | 490/02#303 | EDU_350/1-01 | -8.7 | X29/5 | VKK a VKP | 350/1-01#X29/5
[10 empty] | 2.32R |  |  | 490/02-IV.B_1 | 42.3 | 402 | Světlíková lávka řady J | 490/02#402 | EDU_350/1-01 | -7.9 | X29/6 | VKK a VKP | 350/1-01#X29/6
[10 empty] | 2.32T |  |  | 490/02-IV.B_1 | 0 | 113 | Expresní laboratoř | 490/02#113 | EDU_350/1-01 | -7.2 | X29a/2 | VKK a VKP | 350/1-01#X29A/2
[10 empty] | 2.33 |  |  | 490/02-IV.B_1 | 0 | 111/2 | Ruční odběry | 490/02#111/2 | EDU_350/1-01 | -8.7 | X29a/5 | VKK a VKP | 350/1-01#X29A/5
[10 empty] | 2.33R |  |  | 490/02-IV.B_1 | -5 | 001/12 | Kabelový kanál | 490/02#001/12 | EDU_350/1-01 | -5.7 | X30/1 | VKK a VKP | 350/1-01#X30/1
[10 empty] | 2.33S |  |  | 490/02-IV.B_1 | -5 | 6 | Potrubní kanál | 490/02#6 | EDU_350/1-01 | -6.95 | X30/2 | VKK a VKP | 350/1-01#X30/2
[10 empty] | 2.33X |  |  | 490/02-IV.B_1 | 0 | 111/1 | Místnost analyzátorů | 490/02#111/1 | EDU_350/1-01 | -5.6 | X30/3 | VKK a VKP | 350/1-01#X30/3
[10 empty] | 2.34 |  |  | 490/02-IV.B_1 | 15 | 306 | Olejový kanál | 490/02#306 | EDU_350/1-01 | -8 | X30/4 | VKK a VKP | 350/1-01#X30/4
[10 empty] | 2.34A |  |  | 490/02-IV.B_1 | -7.45 | 012F | Vzduchotechnický kanál | 490/02#012F | EDU_350/1-01 | -3 | X30/5 | VKK a VKP | 350/1-01#X30/5
[10 empty] | 2.34R |  |  | 490/02-IV.B_1 | -5 | 004/4 | Schodiště | 490/02#004/4 | EDU_350/1-01 | -8.45 | X30/6 | VKK a VKP | 350/1-01#X30/6
[10 empty] | 2.34S |  |  | 490/02-IV.B_1 | 30 | 305 | Výšková olejová nádrž TG | 490/02#305 | EDU_350/1-01 | -8.7 | X30/7 | VKK a VKP | 350/1-01#X30/7
[10 empty] | 2.34T |  |  | 490/02-IV.B_1 | 11.4 | 311/1 | Místnost rozvaděčů | 490/02#311/1 | EDU_350/1-01 | -7.9 | X30/8 | VKK a VKP | 350/1-01#X30/8
[10 empty] | 2.35 |  |  | 490/02-IV.B_1 | -7.45 | 012E | Vzduchotechnický kanál | 490/02#012E | EDU_350/1-01 | -8 | X30a/4 | VKK a VKP | 350/1-01#X30A/4
[10 empty] | 2.35A |  |  | 490/02-IV.B_1 | 7.5 | 115/2a | denní místnost | 490/02#115/2A | EDU_350/1-01 | -8.7 | X30a/7 | VKK a VKP | 350/1-01#X30A/7
[10 empty] | 2.35D |  |  | 490/02-IV.B_1 | 7.5 | 115/2b | WC muži | 490/02#115/2B | EDU_350/1-01 | -5.7 | X33/1 | VKK a VKP | 350/1-01#X33/1
[10 empty] | 2.35E |  |  | 490/02-IV.B_1 | 7.5 | 115/2c | umývárna | 490/02#115/2C | EDU_350/1-01 | -5.7 | X33/2 | VKK a VKP | 350/1-01#X33/2
[10 empty] | 2.35F |  |  | 490/02-IV.B_1 | 7.5 | 115/2d | úklid | 490/02#115/2D | EDU_350/1-01 | -5.7 | X33/3 | VKK a VKP | 350/1-01#X33/3
[10 empty] | 2.35G |  |  | 490/02-IV.B_1 | 7.5 | 204/3 | místnost rozvaděčů | 490/02#204/3 | EDU_350/1-01 | -3 | X44 | VKK a VKP | 350/1-01#X44
[10 empty] | 2.35J |  |  | 490/02-IV.B_1 | 15 | 115/3a | denní místnost | 490/02#115/3A | EDU_350/1-01 | -3 | X45 | VKK a VKP | 350/1-01#X45
[10 empty] | 2.35K |  |  | 490/02-IV.B_1 | 15 | 115/3b | WC muži | 490/02#115/3B | EDU_350/1-01 | -3.15 | X50/1 | VKK a VKP | 350/1-01#X50/1
[10 empty] | 2.35M |  |  | 490/02-IV.B_1 | 15 | 115/3c | umývárna | 490/02#115/3C | EDU_350/1-01 | -5.6 | X50/2 | VKK a VKP | 350/1-01#X50/2
[10 empty] | 2.35N |  |  | 490/02-IV.B_1 | STŘ | STŘ | Střecha | 490/02#STR | EDU_350/1-01 | -2.25 | X50a/1 | VKK a VKP | 350/1-01#X50A/1
[10 empty] | 2.35R |  |  | 490/02-IV.B_1 | 0 | 115/1d | úklid | 490/02#115/1D | EDU_350/1-01 | -1.9 | X50CH | VKK a VKP | 350/1-01#X50CH
[10 empty] | 2.35T |  |  | 490/02-IV.B_1 | -5 | 1 | hlavní hala podlaží | 490/02#001 | EDU_350/1-01 | -3.15 | X51/1 | VKK a VKP | 350/1-01#X51/1
[10 empty] | 2.35X |  |  | 490/02-IV.B_1 | -5 | 2 | olej. hosp. pro TG havarijní nádrž | 490/02#002 | EDU_350/1-01 | -3.15 | X51/2 | VKK a VKP | 350/1-01#X51/2
[10 empty] | 2.36 |  |  | 490/02-IV.B_1 | -5 | 3 | bloková úprava kondenzátu - 6,50 m | 490/02#003 | EDU_350/1-01 | -3.15 | X51/3 | VKK a VKP | 350/1-01#X51/3
[10 empty] | 2.36A |  |  | 490/02-IV.B_1 | -5 | 6 | potrubní kanál | 490/02#006 | EDU_350/1-01 | -2.4 | X51CH1 | VKK a VKP | 350/1-01#X51CH1
[10 empty] | 2.36D |  |  | 490/02-IV.B_1 | 0 | 115/1a | denní místnost | 490/02#115/1A | EDU_350/1-01 | -1.9 | X51CH2 | VKK a VKP | 350/1-01#X51CH2
[10 empty] | 2.37 |  |  | 490/02-IV.B_1 | 0 | 115/1b | WC muži | 490/02#115/1B | EDU_350/1-01 | -3.5 | X54/1 | VKK a VKP | 350/1-01#X54/1
[10 empty] | 2.37A |  |  | 490/02-IV.B_1 | 0 | 115/1c | umývárna | 490/02#115/1C | EDU_350/1-01 | -3.5 | X54/2 | VKK a VKP | 350/1-01#X54/2
[10 empty] | 2.37B |  |  | 490/02-IV.B_1 | -5 | 9 | rozdělovač požární vody | 490/02#009 | EDU_350/1-01 | -6.4 | X62/2 | VKK a VKP | 350/1-01#X62/2
[10 empty] | 2.37D |  |  | 490/02-IV.B_1 | 15 | 115/3d | čajová kuchyň | 490/02#115/3D | EDU_350/1-01 | -8.2 | X62/3 | VKK a VKP | 350/1-01#X62/3
[10 empty] | 2.37T |  |  | 491/01-IV.B_1 | EXT | EXT01 | Exteriér | 491/01#EXT01 | EDU_350/1-01 | -3.5 | X67 | VKK a VKP | 350/1-01#X67
[10 empty] | 2.39 |  |  | 491/01-IV.B_1 | 0 | 100 | vstupní prostor | 491/01#100 | EDU_350/1-01 | -3.5 | X68 | VKK a VKP | 350/1-01#X68
[10 empty] | 2.40 |  |  | 491/01-IV.B_1 | 0 | 106/2 | místnost pro CO2 | 491/01#106/2 | EDU_350/1-01 | -3.5 | X75 | VKK a VKP | 350/1-01#X75
[10 empty] | 2.40A |  |  | 491/01-IV.B_1 | 0 | 112 | Místnost kondenzátních čerpadel | 491/01#112 | EDU_350/1-01 | -3.5 | X76 | VKK a VKP | 350/1-01#X76
[10 empty] | 2.40D |  |  | 491/01-IV.B_1 | 0 | 116 | Akubaterie | 491/01#116 | EDU_350/1-01 | -3.5 | X8/1 | VKK a VKP | 350/1-01#X8/1
[10 empty] | 2.40E |  |  | 491/01-IV.B_1 | 0 | 117 | Příruční prostor pro dílny | 491/01#117 | EDU_350/1-01 | -3.5 | X8/2 | VKK a VKP | 350/1-01#X8/2
[10 empty] | 2.40F |  |  | 491/01-IV.B_1 | 0 | 119 | Předsíň | 491/01#119 | EDU_350/1-01 | -3.5 | X8/3 | VKK a VKP | 350/1-01#X8/3
[10 empty] | 2.40G |  |  | 491/01-IV.B_1 | 3.5 | 207 | Potrubní prostor | 491/01#207 | EDU_350/1-01 | -3.5 | X84 | VKK a VKP | 350/1-01#X84
[10 empty] | 2.40J |  |  | 491/01-IV.B_1 | 6.5 | 209 | Hlavní podlaží výměníkové stanice | 491/01#209 | EDU_350/1-01 | -3.5 | X85 | VKK a VKP | 350/1-01#X85
[10 empty] | 2.40L |  |  | 491/01-IV.B_1 | STŘ | STŘ | Střecha | 491/01#STR | EDU_350/1-01 | -3.5 | X87 | VKK a VKP | 350/1-01#X87
[10 empty] | 2.40V |  |  | 491/02-III.C_1 | -3 | 10 | Jímka | 491/02-III.C_1#010 | EDU_350/1-01 | -3.5 | X97a | VKK a VKP | 350/1-01#X97A
[10 empty] | 2.40W |  |  | 491/02-III.C_1 | -3.5 | 11 | Jímka | 491/02-III.C_1#011 | EDU_350/1-01 | -3.5 | X97b | VKK a VKP | 350/1-01#X97B
[10 empty] | 2.41 |  |  | 491/02-III.C_1 | -4.5 | 12 | Vychlazovací jímka | 491/02-III.C_1#012 | EDU_350/1-02 | -5.7 | N126 | VKK a VKP | 350/1-02#N126
[10 empty] | 2.41D |  |  | 491/02-III.C_1 | -3 | 13 | Kabelový kanál | 491/02-III.C_1#013 | EDU_350/1-02 | -5.7 | N130 | VKK a VKP | 350/1-02#N130
[10 empty] | 2.41F |  |  | 491/02-III.C_1 | -3 | 14 | Kabelový kanál | 491/02-III.C_1#014 | EDU_350/1-02 | -5.7 | N131 | VKK a VKP | 350/1-02#N131
[10 empty] | 2.41G |  |  | 491/02-III.C_1 | -3 | 15 | Kabelový kanál | 491/02-III.C_1#015 | EDU_350/1-02 | -5.7 | N132 | VKK a VKP | 350/1-02#N132
[10 empty] | 2.41H |  |  | 491/02-IV.B_1 | EXT | EXT01 | Exteriér | 491/02-IV.B_1#EXT01 | EDU_350/1-02 | -5.7 | N132/a | VKK a VKP | 350/1-02#N132/A
[10 empty] | 2.41L |  |  | 491/02-IV.B_1 | 0 | 100 | vstupní prostor | 491/02-IV.B_1#100 | EDU_350/1-02 | -0.95 | N133 | VKK a VKP | 350/1-02#N133
[10 empty] | 2.41T |  |  | 491/02-IV.B_1 | 0 | 106/2 | místnost pro CO2 | 491/02-IV.B_1#106/2 | EDU_350/1-02 | -0.95 | N133/a | VKK a VKP | 350/1-02#N133/A
[10 empty] | 2.41V |  |  | 491/02-IV.B_1 | 0 | 112 | Místnost kondenzátních čerpadel | 491/02-IV.B_1#112 | EDU_350/1-02 | -0.95 | N134 | VKK a VKP | 350/1-02#N134
[10 empty] | 2.41X |  |  | 491/02-IV.B_1 | 0 | 116 | Akubaterie | 491/02-IV.B_1#116 | EDU_350/1-02 | -0.95 | N135 | VKK a VKP | 350/1-02#N135
[10 empty] | 2.43 |  |  | 491/02-IV.B_1 | 0 | 117 | Příruční prostor pro dílny | 491/02-IV.B_1#117 | EDU_350/1-02 | -5.15 | N136 | VKK a VKP | 350/1-02#N136
[10 empty] | 2.43A |  |  | 491/02-IV.B_1 | 0 | 119 | Předsíň | 491/02-IV.B_1#119 | EDU_350/1-02 | -5.15 | N137 | VKK a VKP | 350/1-02#N137
[10 empty] | 2.43X |  |  | 491/02-IV.B_1 | 3.5 | 207 | Potrubní prostor | 491/02-IV.B_1#207 | EDU_350/1-02 | -5.15 | N138 | VKK a VKP | 350/1-02#N138
[10 empty] | 2.43Y |  |  | 491/02-IV.B_1 | 6.5 | 209 | Hlavní podlaží výměníkové stanice | 491/02-IV.B_1#209 | EDU_350/1-02 | -5.15 | N139 | VKK a VKP | 350/1-02#N139
[10 empty] | 2.44 |  |  | 491/02-IV.B_1 | STŘ | STŘ | Střecha | 491/02-IV.B_1#STR | EDU_350/1-02 | -5.15 | N140 | VKK a VKP | 350/1-02#N140
[10 empty] | 2.44B |  |  | 491/03-III.C_1 | EXT | EXT01 | Exteriér | 491/03#EXT01 | EDU_350/1-02 | -5.15 | N141 | VKK a VKP | 350/1-02#N141
[10 empty] | 2.44Q |  |  | 491/03-III.C_1 | 0 | 121 | Dávkování chemikálií | 491/03#121 | EDU_350/1-02 | -6.5 | N160/1 | VKK a VKP | 350/1-02#N160/1
[10 empty] | 2.44S |  |  | 491/03-III.C_1 | 0 | 122 | Chemická úpravna vody | 491/03#122 | EDU_350/1-02 | -6.5 | N160/2 | VKK a VKP | 350/1-02#N160/2
[10 empty] | 2.44T |  |  | 491/03-III.C_1 | 0 | 123 | Rozvodna | 491/03#123 | EDU_350/1-02 | -6.5 | N161/1 | VKK a VKP | 350/1-02#N161/1
[10 empty] | 2.44V |  |  | 491/03-III.C_1 | 0 | 124 | Rozvodna | 491/03#124 | EDU_350/1-02 | -3.5 | N161/2 | VKK a VKP | 350/1-02#N161/2
[10 empty] | 2.51 |  |  | 491/03-III.C_1 | 0 | 125 | Ohřev TVD | 491/03#125 | EDU_350/1-02 | -3.5 | N170 | VKK a VKP | 350/1-02#N170
[10 empty] | 2.51A |  |  | 491/03-III.C_1 | 0 | 126 | Redukční stanice | 491/03#126 | EDU_350/1-02 | -5.2 | N176 | VKK a VKP | 350/1-02#N176
[10 empty] | 2.51D |  |  | 491/03-III.C_1 | 0 | 127 | Výměníková stanice | 491/03#127 | EDU_350/1-02 | -7.4 | N180 | VKK a VKP | 350/1-02#N180
[10 empty] | 2.51E |  |  | 491/03-III.C_1 | 0 | 128 | Schodiště | 491/03#128 | EDU_350/1-02 | -3.2 | N181 | VKK a VKP | 350/1-02#N181
[10 empty] | 2.51F |  |  | 491/03-III.C_1 | 0 | 129 | Kompresory | 491/03#129 | EDU_350/1-02 | -3.2 | N182 | VKK a VKP | 350/1-02#N182
[10 empty] | 2.51H |  |  | 491/03-III.C_1 | 4.8 | 213 | Výměníková stanice | 491/03#213 | EDU_350/1-02 | -3.2 | N183 | VKK a VKP | 350/1-02#N183
[10 empty] | 2.51M |  |  | 491/03-III.C_1 | 19.2 | 401 | Plošina nádrže | 491/03#401 | EDU_350/1-02 | -7.6 | N202/1 | VKK a VKP | 350/1-02#N202/1
[10 empty] | 2.51R |  |  | 491/03-III.C_1 | STŘ | STŘ | Střecha | 491/03#STR | EDU_350/1-02 | -2.2 | N202/1a | VKK a VKP | 350/1-02#N202/1A
[10 empty] | 2.51S |  |  | 492/01-IV.B_1 | EXT | EXT01 | Exteriér | 492/01#EXT01 | EDU_350/1-02 | -7.6 | N203/1 | VKK a VKP | 350/1-02#N203/1
[10 empty] | 2.51V |  |  | 492/01-IV.B_1 | 0 | 101 | Strojovna | 492/01#101 | EDU_350/1-02 | -7.6 | N204/1 | VKK a VKP | 350/1-02#N204/1
[10 empty] | 2.51W |  |  | 492/01-IV.B_1 | 0 | 102 | Chemická úprava vody | 492/01#102 | EDU_350/1-02 | -3.2 | N63/1 | VKK a VKP | 350/1-02#N63/1
[10 empty] | 2.51X |  |  | 492/01-IV.B_1 | 11.7 | 430 | Strop energokanálu | 492/01#430 | EDU_350/1-02 | -3.2 | N63/2 | VKK a VKP | 350/1-02#N63/2
[10 empty] | 2.57 |  |  | 492/01-IV.B_1 | 16.3 | 530 | Strop energokanálu | 492/01#530 | EDU_350/1-02 | -3.2 | N63/3 | VKK a VKP | 350/1-02#N63/3
[10 empty] | 2.57A |  |  | 492/01-IV.B_1 | 24.3 | 630 | Strop energokanálu | 492/01#630 | EDU_350/1-02 | -3.2 | N63/4 | VKK a VKP | 350/1-02#N63/4
[10 empty] | 2.57R |  |  | 492/01-IV.B_1 | 27.7 | 700 | Střecha | 492/01#700 | EDU_350/1-02 | -3.2 | N63/5 | VKK a VKP | 350/1-02#N63/5
[10 empty] | 2.57T |  |  | 492/01-IV.B_1 | 24.15 | 701 | Dýmník | 492/01#701 | EDU_350/1-02 | -3.2 | N63/6 | VKK a VKP | 350/1-02#N63/6
[10 empty] | 2.57V |  |  | 492/01-IV.B_1 | -3.05 | 20 | Potrubní kanál | 492/01#020 | EDU_350/1-02 | -3.2 | N64/1 | VKK a VKP | 350/1-02#N64/1
[10 empty] | 2.58 |  |  | 492/02-IV.B_1 | EXT | EXT01 | Exteriér | 492/02#EXT01 | EDU_350/1-02 | -3.2 | N64/2 | VKK a VKP | 350/1-02#N64/2
[10 empty] | 2.58A |  |  | 492/02-IV.B_1 | 0 | 1 | Nádrž | 492/02#001 | EDU_350/1-02 | -3.2 | N64/3 | VKK a VKP | 350/1-02#N64/3
[10 empty] | 2.58E |  |  | 492/02-IV.B_1 | -2.5 | 020A | Potrubní kanál | 492/02#020A | EDU_350/1-02 | -3.2 | N64/4 | VKK a VKP | 350/1-02#N64/4
[10 empty] | 2.58G |  |  | 492/02-IV.B_1 | -2.5 | 020B | Potrubní kanál | 492/02#020B | EDU_350/1-02 | -3.7 | N64/5 | VKK a VKP | 350/1-02#N64/5
[10 empty] | 2.58GO |  |  | 492/03-IV.B_1 | 7.5 | 310 | WC ženy | 492/03#310 | EDU_350/1-02 | -4.7 | N64/6 | VKK a VKP | 350/1-02#N64/6
[10 empty] | 2.58H |  |  | 492/03-IV.B_1 | 7.5 | 311 | Akustická předsíň | 492/03#311 | EDU_350/1-02 | -3 | N71 | VKK a VKP | 350/1-02#N71
[10 empty] | 2.58K |  |  | 492/03-IV.B_1 | 7.5 | 312 | Sklad elektro | 492/03#312 | EDU_350/1-02 | -3 | N72 | VKK a VKP | 350/1-02#N72
[10 empty] | 2.58W |  |  | 492/03-IV.B_1 | 7.5 | 313 | Úklid | 492/03#313 | EDU_350/1-02 | -3 | V159 | VKK a VKP | 350/1-02#V159
[10 empty] | 2.58X |  |  | 492/03-IV.B_1 | 7.5 | 314 | Sklad elektro | 492/03#314 | EDU_350/1-02 | -3 | V171 | VKK a VKP | 350/1-02#V171
[10 empty] | 2.59 |  |  | 492/03-IV.B_1 | 7.5 | 315 | Únikové schodiště | 492/03#315 | EDU_350/1-02 | -5.15 | V173 | VKK a VKP | 350/1-02#V173
[10 empty] | 2.59A |  |  | 492/03-IV.B_1 | 11.7 | 401 | Chodba+ schodiště | 492/03#401 | EDU_350/1-02 | -5.26 | V179 | VKK a VKP | 350/1-02#V179
[10 empty] | 2.59B |  |  | 492/03-IV.B_1 | 11.7 | 402 | Výtah | 492/03#402 | EDU_350/1-02 | -6.4 | V184 | VKK a VKP | 350/1-02#V184
[10 empty] | 2.59T |  |  | 492/03-IV.B_1 | 11.7 | 403 | Dozorna | 492/03#403 | EDU_350/1-02 | -6.4 | V189 | VKK a VKP | 350/1-02#V189
[10 empty] | 2.59V |  |  | 492/03-IV.B_1 | 11.7 | 404 | Rezervní prostor pro dispečink vyvedení tepla | 492/03#404 | EDU_350/1-02 | -2.3 | V190/1 | VKK a VKP | 350/1-02#V190/1
[10 empty] | 2.62 |  |  | 492/03-IV.B_1 | 11.7 | 405 | Akustická předsíň | 492/03#405 | EDU_350/1-02 | -2.23 | V190/2 | VKK a VKP | 350/1-02#V190/2
[10 empty] | 2.62D |  |  | 492/03-IV.B_1 | 11.7 | 406 | Denní místnost | 492/03#406 | EDU_350/1-02 | -2.3 | V190/3 | VKK a VKP | 350/1-02#V190/3
[10 empty] | 2.62G |  |  | 492/03-IV.B_1 | 11.7 | 407 | Čajová kuchyňka | 492/03#407 | EDU_350/1-02 | -2.3 | V190/4 | VKK a VKP | 350/1-02#V190/4
[10 empty] | 2.63 |  |  | 492/03-IV.B_1 | 11.7 | 408 | Sklad elektroniky | 492/03#408 | EDU_350/1-02 | -2.3 | V190/5 | VKK a VKP | 350/1-02#V190/5
[10 empty] | 2.63E |  |  | 492/03-IV.B_1 | 11.7 | 409 | WC muži | 492/03#409 | EDU_350/1-02 | -7.4 | V190/6 | VKK a VKP | 350/1-02#V190/6
[10 empty] | 2.63F |  |  | 492/03-IV.B_1 | 11.7 | 410 | WC ženy | 492/03#410 | EDU_350/1-02 | -7.4 | V190/7 | VKK a VKP | 350/1-02#V190/7
[10 empty] | 2.69 |  |  | 492/03-IV.B_1 | 11.7 | 411 | Úklid | 492/03#411 | EDU_350/1-02 | -5.7 | V204/2 | VKK a VKP | 350/1-02#V204/2
[10 empty] | 2.69A |  |  | 492/03-IV.B_1 | 11.7 | 412 | Únikové schodiště | 492/03#412 | EDU_350/1-02 | -5.7 | V207/1 | VKK a VKP | 350/1-02#V207/1
[10 empty] | 2.80 |  |  | 492/03-IV.B_1 | EXT | EXT01 | Exteriér | 492/03#EXT01 | EDU_350/1-02 | -1.3 | V210 | VKK a VKP | 350/1-02#V210
[10 empty] | 2.80A |  |  | 492/03-IV.B_1 | 15.9 | 501 | Strojovna výtahu | 492/03#501 | EDU_350/1-02 | -6.8 | V214 | VKK a VKP | 350/1-02#V214
[10 empty] | 2.80D |  |  | 492/03-IV.B_1 | STŘ | STŘ01 | Střecha | 492/03#STR01 | EDU_350/1-02 | -5.6 | V215/1 | VKK a VKP | 350/1-02#V215/1
[10 empty] | 2.80H |  |  | 492/03-IV.B_1 | STŘ | STŘ02 | Střecha strojovny výtahu | 492/03#STR02 | EDU_350/1-02 | -5.6 | V217/1 | VKK a VKP | 350/1-02#V217/1
[10 empty] | 2.80N |  |  | 492/03-IV.B_1 | 7.5 | 316 | Kabelová stoupačka | 492/03#316 | EDU_350/1-02 | -7.4 | V217/2 | VKK a VKP | 350/1-02#V217/2
[10 empty] | 2.80Q |  |  | 492/03-IV.B_1 | 11.7 | 413 | Kabelová stoupačka | 492/03#413 | EDU_350/1-02 | -7.2 | V217/3 | VKK a VKP | 350/1-02#V217/3
[10 empty] | 2.80S |  |  | 492/03-IV.B_1 | 11.7 | 414 | Stoupačka VZT | 492/03#414 | EDU_350/1-02 | -3 | V24 | VKK a VKP | 350/1-02#V24
[10 empty] | 2.80T |  |  | 492/03-IV.B_1 | 4.2 | 206 | Stoupačka VZT | 492/03#206 | EDU_350/1-02 | -3.6 | W158 | VKK a VKP | 350/1-02#W158
[10 empty] | 2.80U |  |  | 492/03-IV.B_1 | -3.3 | 9 | Stoupačka VZT | 492/03#009 | EDU_350/1-02 | -5.12 | W172 | VKK a VKP | 350/1-02#W172
[10 empty] | 2.80V |  |  | 492/03-IV.B_1 | 0 | 117 | Kabelová stoupačka | 492/03#117 | EDU_350/1-02 | -5.12 | W174 | VKK a VKP | 350/1-02#W174
[10 empty] | 2.80W |  |  | 492/03-IV.B_1 | 0 | 115 | Stoupačka VZT | 492/03#115 | EDU_350/1-02 | -6.3 | W185 | VKK a VKP | 350/1-02#W185
[10 empty] | 2.80Y |  |  | 492/03-IV.B_1 | 0 | 119 | Sklad kyselin | 492/03#119 | EDU_350/1-02 | -6.3 | W188 | VKK a VKP | 350/1-02#W188
[10 empty] | 2.80Z |  |  | 492/03-IV.B_1 | 0 | 120 | Akubaterie | 492/03#120 | EDU_350/1-02 | -2.3 | W191/1 | VKK a VKP | 350/1-02#W191/1
[10 empty] | 5.165 |  |  | 492/03-IV.B_1 | 0 | 121 | Předsíň | 492/03#121 | EDU_350/1-02 | -2.3 | W191/2 | VKK a VKP | 350/1-02#W191/2
[10 empty] | 5.79 |  |  | 492/03-IV.B_1 | 4.2 | 201a | Kabelový prostor | 492/03#201A | EDU_350/1-02 | -2.3 | W191/3 | VKK a VKP | 350/1-02#W191/3
[10 empty] | 7.44 |  |  | 492/03-IV.B_1 | 4.2 | 201b | Kabelový prostor | 492/03#201B | EDU_350/1-02 | -2.3 | W191/4 | VKK a VKP | 350/1-02#W191/4
[10 empty] | 7.44A |  |  | 492/03-IV.B_1 | 4.2 | 201c | Kabelový prostor | 492/03#201C | EDU_350/1-02 | -2.3 | W191/5 | VKK a VKP | 350/1-02#W191/5
[10 empty] | 7.44Q |  |  | 492/03-IV.B_1 | 4.2 | 202 | Chodba+ schodiště | 492/03#202 | EDU_350/1-02 | -2.3 | W191/6 | VKK a VKP | 350/1-02#W191/6
[10 empty] | 7.44T |  |  | 492/03-IV.B_1 | 4.2 | 203 | Výtah | 492/03#203 | EDU_350/1-02 | -2.3 | W191/7 | VKK a VKP | 350/1-02#W191/7
[10 empty] | 7.44V |  |  | 492/03-IV.B_1 | 4.2 | 204 | Únikové schodiště | 492/03#204 | EDU_350/1-02 | -5.7 | W203/2 | VKK a VKP | 350/1-02#W203/2
[10 empty] | 8.44 |  |  | 492/03-IV.B_1 | 4.2 | 205 | Kabelová stoupačka | 492/03#205 | EDU_350/1-02 | -5.7 | W206/1 | VKK a VKP | 350/1-02#W206/1
[10 empty] | 8.44A |  |  | 492/03-IV.B_1 | 0 | 118 | Stoupačka ZT+VZT | 492/03#118 | EDU_350/1-02 | -1.2 | W211 | VKK a VKP | 350/1-02#W211
[10 empty] | 8.44Q |  |  | 492/03-IV.B_1 | 7.5 | 317 | Stoupačka VZT | 492/03#317 | EDU_350/1-02 | -6.8 | W213 | VKK a VKP | 350/1-02#W213
[10 empty] | 8.44T |  |  | 492/03-IV.B_1 | 4.2 | 208 | Kabelová stoupačka | 492/03#208 | EDU_350/1-02 | -5.6 | W216/1 | VKK a VKP | 350/1-02#W216/1
[10 empty] | 8.44V |  |  | 492/03-IV.B_1 | 4.2 | 209 | Sklad elektro | 492/03#209 | EDU_350/1-02 | -7.4 | W216/2 | VKK a VKP | 350/1-02#W216/2
[10 empty] | 8.47T |  |  | 492/03-IV.B_1 | 4.2 | 210 | Stoupačka VZT+ZT | 492/03#210 | EDU_350/1-02 | -7.2 | W216/3 | VKK a VKP | 350/1-02#W216/3
[10 empty] | 9.01 |  |  | 492/03-IV.B_1 | 7.5 | 318 | Stoupačka ZT | 492/03#318 | EDU_350/1-02 | -3 | W25 | VKK a VKP | 350/1-02#W25
[10 empty] | 9.01A |  |  | 492/03-IV.B_1 | 7.5 | 302 | Rozvodna | 492/03#302 | EDU_350/1-02 | -5.2 | X175 | VKK a VKP | 350/1-02#X175
[10 empty] | 9.01B |  |  | 492/03-IV.B_1 | 7.5 | 303 | Chodba+ schodiště | 492/03#303 | EDU_350/1-02 | -5.2 | X177 | VKK a VKP | 350/1-02#X177
[10 empty] | 9.01C |  |  | 492/03-IV.B_1 | 7.5 | 304 | Výtah | 492/03#304 | EDU_350/1-02 | -5.2 | X178 | VKK a VKP | 350/1-02#X178
[10 empty] | 9.05 |  |  | 492/03-IV.B_1 | 7.5 | 305 | Šatna | 492/03#305 | EDU_350/1-02 | -6.3 | X186 | VKK a VKP | 350/1-02#X186
[10 empty] | 9.145E |  |  | 492/03-IV.B_1 | 7.5 | 306 | Předsíň | 492/03#306 | EDU_350/1-02 | -6.3 | X187 | VKK a VKP | 350/1-02#X187
[10 empty] | 9.28 |  |  | 492/03-IV.B_1 | 7.5 | 307 | Umývárna | 492/03#307 | EDU_350/1-02 | -2.3 | X192/1 | VKK a VKP | 350/1-02#X192/1
[10 empty] | 9.36 |  |  | 492/03-IV.B_1 | 7.5 | 308 | Úklid | 492/03#308 | EDU_350/1-02 | -2.3 | X192/2 | VKK a VKP | 350/1-02#X192/2
[10 empty] | 9.36A |  |  | 492/03-IV.B_1 | -3.3 | 4 | Strojovna VZT | 492/03#004 | EDU_350/1-02 | -2.3 | X192/3 | VKK a VKP | 350/1-02#X192/3
[10 empty] | 9.36V |  |  | 492/03-IV.B_1 | -3.3 | 1 | Chodba+ schodiště | 492/03#001 | EDU_350/1-02 | -2.4 | X192/4 | VKK a VKP | 350/1-02#X192/4
[10 empty] | 9.42 |  |  | 492/03-IV.B_1 | -3.3 | 2 | Výtah | 492/03#002 | EDU_350/1-02 | -2.4 | X192/5 | VKK a VKP | 350/1-02#X192/5
[10 empty] | 9.43 |  |  | 492/03-IV.B_1 | -3.3 | 3 | Kabelový prostor | 492/03#003 | EDU_350/1-02 | -7.4 | X192/6 | VKK a VKP | 350/1-02#X192/6
[10 empty] | 9.47 |  |  | 492/03-IV.B_1 | 11.7 | 415 | Stoupačka ZT | 492/03#415 | EDU_350/1-02 | -7.2 | X192/7 | VKK a VKP | 350/1-02#X192/7
[10 empty] | 9.47A |  |  | 492/03-IV.B_1 | 11.7 | 416 | Stoupačka ZT | 492/03#416 | EDU_350/1-02 | -5.7 | X202/2 | VKK a VKP | 350/1-02#X202/2
[10 empty] | 9.47T |  |  | 492/03-IV.B_1 | -3.3 | 7 | Únikové schodiště | 492/03#007 | EDU_350/1-02 | -2.2 | X202/2a | VKK a VKP | 350/1-02#X202/2A
[10 empty] | 9.49 |  |  | 492/03-IV.B_1 | -3.3 | 8 | Kabelová stoupačka | 492/03#008 | EDU_350/1-02 | -5.7 | X205/1 | VKK a VKP | 350/1-02#X205/1
[10 empty] | 9.50 |  |  | 492/03-IV.B_1 | 0 | 101 | Vstup | 492/03#101 | EDU_350/1-02 | -6.8 | X212 | VKK a VKP | 350/1-02#X212
[10 empty] | 952 |  |  | 492/03-IV.B_1 | 0 | 102 | Chodba+ schodiště | 492/03#102 | EDU_350/1-02 | -7.4 | X215/2 | VKK a VKP | 350/1-02#X215/2
[13 empty] | 492/03-IV.B_1 | 0 | 103 | Výtah | 492/03#103 | EDU_350/1-02 | -7.4 | X215/3 | VKK a VKP | 350/1-02#X215/3
[13 empty] | 492/03-IV.B_1 | 0 | 104 | Rozvodna | 492/03#104 | EDU_350/1-02 | -7.4 | X26 | VKK a VKP | 350/1-02#X26
[13 empty] | 492/03-IV.B_1 | 0 | 105 | Akustická předsíň | 492/03#105 | EDU_350/1-07 | -1.9 | V28 | VKK a VKP | 350/1-07#V28
[13 empty] | 492/03-IV.B_1 | 0 | 106 | WC muži | 492/03#106 | EDU_350/1-07 | -1.9 | V34 | VKK a VKP | 350/1-07#V34
[13 empty] | 492/03-IV.B_1 | 0 | 107 | WC ženy | 492/03#107 | EDU_350/1-07 | -1.9 | W29 | VKK a VKP | 350/1-07#W29
[13 empty] | 492/03-IV.B_1 | 0 | 108 | Šatna | 492/03#108 | EDU_350/1-07 | -1.9 | W33 | VKK a VKP | 350/1-07#W33
[13 empty] | 492/03-IV.B_1 | 0 | 109 | Vstup | 492/03#109 | EDU_350/1-07 | -1.9 | X31 | VKK a VKP | 350/1-07#X31
[13 empty] | 492/03-IV.B_1 | 0 | 110 | Umývárna | 492/03#110 | EDU_350/1-07 | -1.9 | X32 | VKK a VKP | 350/1-07#X32
[13 empty] | 492/03-IV.B_1 | 0 | 111 | Úklid | 492/03#111 | EDU_350/1-08 | -1.9 | V201 | VKK a VKP | 350/1-08#V201
[13 empty] | 492/03-IV.B_1 | 0 | 112 | Úklid | 492/03#112 | EDU_350/1-08 | -1.9 | V206 | VKK a VKP | 350/1-08#V206
[13 empty] | 492/03-IV.B_1 | 0 | 113 | Únikové schodiště | 492/03#113 | EDU_350/1-08 | -1.9 | W202 | VKK a VKP | 350/1-08#W202
[13 empty] | 492/03-IV.B_1 | 0 | 114 | Kabelová stoupačka | 492/03#114 | EDU_350/1-08 | -1.9 | W205 | VKK a VKP | 350/1-08#W205
[13 empty] | 492/03-IV.B_1 | 4.2 | 207 | Stoupačka ZT | 492/03#207 | EDU_350/1-08 | -1.9 | X203 | VKK a VKP | 350/1-08#X203
[13 empty] | 492/03-IV.B_1 | 7.5 | 301 | Stoupačka ZT | 492/03#301 | EDU_350/1-08 | -1.9 | X204 | VKK a VKP | 350/1-08#X204
[13 empty] | 492/03-IV.B_1 | -3.3 | 5 | Stoupačka ZT | 492/03#005 | EDU_363/1-02 | -4.68 | 1 | Průtoková místnost | 363/1-02#01
[13 empty] | 492/03-IV.B_1 | -3.3 | 6 | Stoupačka ZT | 492/03#006 | EDU_363/1-02 | -2.45 | 2 | Ocelová plošina | 363/1-02#02
[13 empty] | 492/03-IV.B_1 | 0 | 116 | Stoupačka ZT | 492/03#116 | EDU_363/1-02 | -4.68 | 3 | Šachta | 363/1-02#03
[13 empty] | 492/03-IV.B_1 | 7.5 | 309 | WC muži | 492/03#309 | EDU_363/1-02 | 0 | 1 | Místnost měření | 363/1-02#1
[13 empty] | 492/03-IV.B_1 | -3.3 | 003a | Kabelový prostor | 492/03#003A | EDU_363/1-02 | 3 | 101 | Střecha | 363/1-02#101
[13 empty] | 492/03-IV.B_1 | -3.3 | 008a | Kabelová stoupačka | 492/03#008A | EDU_364/1-01 |  | 1 | Čerpací jímka | 364/1-01#001
[13 empty] | 492/03-IV.B_1 | 0 | 102a | Chodba | 492/03#102A | EDU_364/1-01 |  | 1 | Ocelová plošina | 364/1-01#01
[13 empty] | 492/03-IV.B_1 | 0 | 114a | Kabelová stoupačka | 492/03#114A | EDU_364/1-01 | -5.4 | 2 | Dosazovací nádrž | 364/1-01#02
[13 empty] | 492/03-IV.B_1 | 4.2 | 205a | Kabelová stoupačka | 492/03#205A | EDU_364/1-01 | -5.4 | 3 | Aktivační nádrž | 364/1-01#03
[13 empty] | 492/03-IV.B_1 | 7.5 | 302a | Rozvodna | 492/03#302A | EDU_364/1-01 | -5.4 | 4 | Dosazovací nádrž | 364/1-01#04
[13 empty] | 492/03-IV.B_1 | 7.5 | 303a | Chodba | 492/03#303A | EDU_364/1-01 | -5.4 | 5 | Kalojem | 364/1-01#05
[13 empty] | 492/03-IV.B_1 | 7.5 | 316a | Kabelová stoupačka | 492/03#316A | EDU_364/1-01 | -5.4 | 6 | Kalojem | 364/1-01#06
[13 empty] | 492/03-IV.B_1 | 11.7 | 413a | Kabelová stoupačka | 492/03#413A | EDU_364/1-01 | -5.4 | 7 | Dosazovací nádrž | 364/1-01#07
[13 empty] | 494/31 | 1.NP | 101a | Prostor čerpadel a výměníků nová hala | 494/31#101A | EDU_364/1-01 | -5.4 | 8 | Aktivační nádrž | 364/1-01#08
[13 empty] | 494/31 | 1.NP | 101b | Prostor čerpadel a výměníků zvýšená plocha vyrovnávací schody | 494/31#101B | EDU_364/1-01 | -5.4 | 9 | Dosazovací nádrž | 364/1-01#09
[13 empty] | 494/31 | 1.NP | 101c | Prostor čerpadel a výměníků vstupní prostor | 494/31#101C | EDU_364/1-01 |  | 10 | Záchytná jímka písku | 364/1-01#010
[13 empty] | 494/31 | 1.NP | 102 | Rozvodna vyrovnávací schody | 494/31#102 | EDU_364/1-01 |  | 11 | Pojistný žlab | 364/1-01#011
[13 empty] | 494/31 | 1.NP | 103 | Rozvodna VN | 494/31#103 | EDU_364/1-01 |  | 12 | Přítokový žlab | 364/1-01#012
[13 empty] | 494/31 | 1.NP | 104 | Rozvodna 22 KV | 494/31#104 | EDU_364/1-01 |  | 13 | Měrný žlab a měrná šachta | 364/1-01#013
[13 empty] | 494/31 | 1.NP | 105 | Trafa TVS2, TVS1 | 494/31#105 | EDU_364/1-01 | 0 | 1 | Dílna operativní údržby | 364/1-01#1
[13 empty] | 494/31 | 1.NP | 106 | Trafo T2 | 494/31#106 | EDU_364/1-01 | 0 | 2 | Kompresorovna | 364/1-01#2
[13 empty] | 494/31 | 1.NP | 107 | Trafo T1 | 494/31#107 | EDU_364/1-01 | 0 | 3 | Předsíň | 364/1-01#3
[13 empty] | 494/31 | 1.NP | 108 | Frekvenční měniče | 494/31#108 | EDU_364/1-01 | 0 | 4 | Místnost měření | 364/1-01#4
[13 empty] | 494/31 | 1.NP | 109a | Rozvodna SKŘ - ČEZ | 494/31#109A | EDU_364/1-01 | 0 | 5 | Místnost obsluhy | 364/1-01#5
[13 empty] | 494/31 | 1.NP | 109b | Rozvodna SKŘ - TČB | 494/31#109B | EDU_364/1-01 | 0 | 6 | Umývárna | 364/1-01#6
[13 empty] | 494/31 | 1.NP | 110 | Rozvodna MAR | 494/31#110 | EDU_364/1-01 | 0 | 7 | Úklidová komora | 364/1-01#7
[13 empty] | 494/31 | 1.NP | 111a | Chodba - horní podesta | 494/31#111A | EDU_364/1-01 | 0 | 8 | WC | 364/1-01#8
[13 empty] | 494/31 | 1.NP | 111b | Schodiště | 494/31#111B | EDU_364/1-01 | 0 | 9 | Rozvodna | 364/1-01#9
[13 empty] | 494/31 | 1.NP | 111c | Chodba - vstupní podesta | 494/31#111C | EDU_364/1-01 | 0 | 10 | Šatna | 364/1-01#10
[13 empty] | 494/31 | 1.NP | 112 | Provozní místnost | 494/31#112 | EDU_364/1-01 | 0 | 11 | Sprchový kout | 364/1-01#11
[13 empty] | 494/31 | 1.NP | 113 | Umývárna | 494/31#113 | EDU_364/1-01 |  | 12 | Pochůzná stropní konstrukce | 364/1-01#12
[13 empty] | 494/31 | 1.NP | 114 | WC | 494/31#114 | EDU_364/1-01 | -5.4 | 13 | Dílna operační údržby | 364/1-01#13
[13 empty] | 494/31 | 1.NP | 115 | Rampa vyrovnávací schody | 494/31#115 | EDU_364/1-01 | 0 | 14 | Ocelová plošina | 364/1-01#14
[13 empty] | 494/31 | 1.NP | 116 | Venkovní rampa | 494/31#116 | EDU_364/1-01 | 0 | 15 | Ocelová plošina | 364/1-01#15
[13 empty] | 494/31 | 1.PP | 1 | Prostor čerpadel a výměníků, ocelové schodiště | 494/31#001 | EDU_364/1-01 | 0 | 16 | Ocelová plošina | 364/1-01#16
[13 empty] | 494/31 | 1.PP | 2 | Prostor čerpadel a výměníků | 494/31#002 | EDU_364/1-01 | 0 | 17 | Ocelová plošina | 364/1-01#17
[13 empty] | 500/01-IV.B_1 | EXT | EXT01 | Exteriér | 500/01#EXT01 | EDU_364/1-01 |  | 18 | Pochůzná betonová plocha | 364/1-01#18
[13 empty] | 500/01-IV.B_1 | 9.4 | 311B | Stoupačka hašení SHZ | 500/01#311B | EDU_364/1-01 |  | 19 | Místnost pro venturimetr | 364/1-01#19
[13 empty] | 500/01-IV.B_1 | 9.4 | 311C | Stoupačka hašení SHZ | 500/01#311C | EDU_364/1-01 |  | 20 | Pochůzná plocha měrného žlabu | 364/1-01#20
[13 empty] | 500/01-IV.B_1 | 9.4 | 311D | Stoupačka hašení SHZ | 500/01#311D | EDU_364/1-01 |  | 21 | Mobilní sklad | 364/1-01#21
[13 empty] | 500/01-IV.B_1 | 9.4 | 311A | Stoupačka hašení SHZ | 500/01#311A | EDU_364/1-01 |  | 22 | Mobilní přístř. pro odolejovač | 364/1-01#22
[13 empty] | 500/01-IV.B_1 | 15 | 418A | Stoupačka SHZ | 500/01#418A | EDU_364/1-01 |  | 23 | Mobilní garáž | 364/1-01#23
[13 empty] | 500/01-IV.B_1 | 15 | 418B | Stoupačka SHZ | 500/01#418B | EDU_364/1-01 |  | 24 | Mobilní havarijní sklad | 364/1-01#24
[13 empty] | 500/01-IV.B_1 | 15 | 418C | Stoupačka SHZ | 500/01#418C | EDU_364/1-01 |  | 25 | Mobilní sklad | 364/1-01#25
[13 empty] | 500/01-IV.B_1 | 4.7 | 211 | Strojovna VZT | 500/01#211 | EDU_364/1-01 |  | 26 | Mobilní sklad | 364/1-01#26
[13 empty] | 500/01-IV.B_1 | 30.5 | 703 | Stoupačka VZT | 500/01#703 | EDU_364/1-01 |  | 27 | Buňka v ČOV | 364/1-01#27
[13 empty] | 500/01-IV.B_1 | -5.2 | 002A | Kabelový prostor | 500/01#002A | EDU_364/1-01 | 3.3 | 101 | Střecha | 364/1-01#101
[13 empty] | 500/01-IV.B_1 | -5.2 | 002B | Kabelový prostor | 500/01#002B | EDU_364/1-01 |  | 102 | Střecha | 364/1-01#102
[13 empty] | 500/01-IV.B_1 | -5.2 | 002C | Kabelový prostor | 500/01#002C | EDU_364/1-01 |  | 103 | Střecha | 364/1-01#103
[13 empty] | 500/01-IV.B_1 | -5.2 | 002D | Kabelový prostor | 500/01#002D | EDU_364/1-01 |  | 104 | Střecha | 364/1-01#104
[13 empty] | 500/01-IV.B_1 | -5.2 | 002E | Kabelový prostor | 500/01#002E | EDU_364/1-01 |  | 105 | Střecha | 364/1-01#105
[13 empty] | 500/01-IV.B_1 | -5.2 | 002F | Kabelový prostor | 500/01#002F | EDU_364/1-01 |  | 106 | Střecha | 364/1-01#106
[13 empty] | 500/01-IV.B_1 | -5.2 | 002G | Kabelový prostor | 500/01#002G | EDU_364/1-01 |  | 107 | Střecha | 364/1-01#107
[13 empty] | 500/01-IV.B_1 | -5.2 | 002H | Kabelový prostor | 500/01#002H | EDU_364/1-01 |  | 108 | Střecha | 364/1-01#108
[13 empty] | 500/01-IV.B_1 | -5.2 | 002I | Kabelový prostor | 500/01#002I | EDU_364/1-01 |  | S1 | Šachta S1 | 364/1-01#S1
[13 empty] | 500/01-IV.B_1 | -5.2 | 002J | Kabelový prostor | 500/01#002J | EDU_364/1-01 |  | S2 | Kanalizační šachta | 364/1-01#S2
[13 empty] | 500/01-IV.B_1 | -5.2 | 002K | Kabelový prostor | 500/01#002K | EDU_364/1-01 |  | S3 | Přepadová šachta | 364/1-01#S3
[13 empty] | 500/01-IV.B_1 | -5.2 | 002L | Kabelový prostor | 500/01#002L | EDU_364/1-01 |  | S4 | Kanalizační šachta | 364/1-01#S4
[13 empty] | 500/01-IV.B_1 | -5.2 | 002M | Kabelový prostor | 500/01#002M | EDU_364/1-01 |  | S5 | Kanalizační šachta | 364/1-01#S5
[13 empty] | 500/01-IV.B_1 | -5.2 | 002N | Kabelový prostor | 500/01#002N | EDU_364/1-01 |  | S6 | Kanalizační šachta | 364/1-01#S6
[13 empty] | 500/01-IV.B_1 | -5.2 | 002P | Kabelový prostor | 500/01#002P | EDU_364/1-01 |  | S7 | Kanalizační šachta | 364/1-01#S7
[13 empty] | 500/01-IV.B_1 | -5.2 | 002R | Kabelový prostor | 500/01#002R | EDU_364/1-01 |  | S8 | Kanalizační šachta | 364/1-01#S8
[13 empty] | 500/01-IV.B_1 | 0 | 101 | Chodba | 500/01#101 | EDU_367/1-01 | -5.35 | 1 | Retenční nádrže - P | 367/1-01#01
[13 empty] | 500/01-IV.B_1 | 0 | 104 | WC - muži | 500/01#104 | EDU_367/1-01 | -5.35 | 2 | Retenční nádrže - L | 367/1-01#02
[13 empty] | 500/01-IV.B_1 | 0 | 106 | Úklid | 500/01#106 | EDU_367/1-01 | -5.45 | 3 | Šachta | 367/1-01#03
[13 empty] | 500/01-IV.B_1 | 0 | 108 | Osobní výtah | 500/01#108 | EDU_367/1-01 | -5.45 | 4 | Šachta | 367/1-01#04
[13 empty] | 500/01-IV.B_1 | 0 | 109 | Vstupní hala | 500/01#109 | EDU_367/1-01 | -3.35 | 5 | Rozdělovací armatury | 367/1-01#05
[13 empty] | 500/01-IV.B_1 | 0 | 111 | WC - ženy | 500/01#111 | EDU_367/1-01 | -3.35 | 6 | Rozděl. armatury splaškové kan. | 367/1-01#06
[13 empty] | 500/01-IV.B_1 | 0 | 115 | Příčná chodba | 500/01#115 | EDU_367/1-01 | -2.75 | 7 | Lávka | 367/1-01#07
[13 empty] | 500/01-IV.B_1 | 4.7 | 201 | Chodba | 500/01#201 | EDU_367/1-01 | -2.75 | 8 | Lávka | 367/1-01#08
[13 empty] | 500/01-IV.B_1 | 4.7 | 204 | WC - muži | 500/01#204 | EDU_367/1-01 | -2.75 | 9 | Obslužná plošina | 367/1-01#09
[13 empty] | 500/01-IV.B_1 | 4.7 | 206 | Úklid | 500/01#206 | EDU_367/1-01 | -5.35 | 10 | Výpusť | 367/1-01#010
[13 empty] | 500/01-IV.B_1 | 4.7 | 208 | Osobní výtah | 500/01#208 | EDU_367/1-01 | 0 | 1 | Místnost ovládání rozděl. armatur | 367/1-01#1
[13 empty] | 500/01-IV.B_1 | 4.7 | 209 | Kabelový prostor ASŘTP | 500/01#209 | EDU_367/1-01 | -0.25 | 2 | Schodiště | 367/1-01#2
[13 empty] | 500/01-IV.B_1 | 4.7 | 210 | Suchovody | 500/01#210 | EDU_367/1-01 | 3.4 | 101 | Střecha | 367/1-01#101
[13 empty] | 500/01-IV.B_1 | 30.5 | 702 | Strojovna VZT | 500/01#702 | EDU_377/1-01 | -5.65 | 1 | Místnost armatur a čerpadel | 377/1-01#01
[13 empty] | 500/01-IV.B_1 | 4.7 | 212 | Chodba | 500/01#212 | EDU_377/1-01 | -6.85 | 2 | Vodojem | 377/1-01#02
[13 empty] | 500/01-IV.B_1 | 4.7 | 213 | Příčná chodba (větrání strojovny) | 500/01#213 | EDU_377/1-01 | -6.85 | 02a | Vodojem | 377/1-01#02A
[13 empty] | 500/01-IV.B_1 | 4.7 | 214 | Akubaterie | 500/01#214 | EDU_377/1-01 | -5.65 | 1 | Hala | 377/1-01#1
[13 empty] | 500/01-IV.B_1 | 4.7 | 215 | Akubaterie | 500/01#215 | EDU_377/1-01 | -5.65 | 2 | Rozvodna NN | 377/1-01#2
[13 empty] | 500/01-IV.B_1 | 4.7 | 216 | Akubaterie | 500/01#216 | EDU_377/1-01 | -3.1 | 101 | Vstup do vodojemu | 377/1-01#101
[13 empty] | 500/01-IV.B_1 | 4.7 | 217 | Prostor pro diagnostiku zařízení elektro | 500/01#217 | EDU_377/1-01 | -3.1 | 102 | Podesta | 377/1-01#102
[13 empty] | 500/01-IV.B_1 | 4.7 | 218 | Prostor pro ochranné a pracovní pomůcky elektro | 500/01#218 | EDU_377/1-01 | -2.92 | 103 | Podesta | 377/1-01#103
[13 empty] | 500/01-IV.B_1 | 4.7 | 226 | Potrubní prostor SHZ | 500/01#226 | EDU_377/1-01 | -3.1 | 104 | Vstup do vodojemu | 377/1-01#104
[13 empty] | 500/01-IV.B_1 | 4.7 | 227 | Stanice SHZ CO2 | 500/01#227 | EDU_377/1-01 | 7.5 | 201 | Střecha | 377/1-01#201
[13 empty] | 500/01-IV.B_1 | 4.7 | 228 | Rozvodna pro SHZ | 500/01#228 | EDU_377/1-01 | 5.8 | 202 | Střecha | 377/1-01#202
[13 empty] | 500/01-IV.B_1 | 4.7 | 229 | Sklad akubaterií | 500/01#229 | EDU_377/1-01 | 5.8 | 203 | Střecha | 377/1-01#203
[13 empty] | 500/01-IV.B_1 | 4.7 | 230 | Předsíň akubaterií | 500/01#230 | EDU_377/6-02 | 0 | 1 | Sklad č.1 | 377/6-02#1
[13 empty] | 500/01-IV.B_1 | 9.4 | 308 | Osobní výtah | 500/01#308 | EDU_377/6-02 | 0 | 2 | Rozvodna NN | 377/6-02#2
[13 empty] | 500/01-IV.B_1 | 9.4 | 309 | Rezerva ASŘTP | 500/01#309 | EDU_377/6-02 | 0 | 3 | Sklad č.2 | 377/6-02#3
[13 empty] | 500/01-IV.B_1 | 15 | 401 | Chodba | 500/01#401 | EDU_377/6-02 | 0 | 4 | Vstup do vodojemu | 377/6-02#4
[13 empty] | 500/01-IV.B_1 | 15 | 404 | WC - muži | 500/01#404 | EDU_377/6-02 | 5 | 101 | Střecha | 377/6-02#101
[13 empty] | 500/01-IV.B_1 | 15 | 405 | WC - ženy | 500/01#405 | EDU_377/6-02 | 4.35 | 102 | Střecha | 377/6-02#102
[13 empty] | 500/01-IV.B_1 | 0 | 107 | Stoupačka VZT | 500/01#107 | EDU_4.A23 | -3.6 | 1 | Kabelový prostor | 4.A23#01
[13 empty] | 500/01-IV.B_1 | 15 | 408 | Osobní výtah | 500/01#408 | EDU_4.A23 | -3.6 | 2 | Jímka armatur 4. systému | 4.A23#02
[13 empty] | 500/01-IV.B_1 | 15 | 409 | Spojovací chodba | 500/01#409 | EDU_4.A23 | -3.6 | 4 | Únikové schodiště | 4.A23#04
[13 empty] | 500/01-IV.B_1 | 15 | 410 | Místnost ASŘTP | 500/01#410 | EDU_4.A23 | 0 | 1 | Strojovna vzduchotechniky | 4.A23#1
[13 empty] | 500/01-IV.B_1 | 15 | 414A | Rozvodna 6kV | 500/01#414A | EDU_4.A23 | 0 | 2 | Rozvodna | 4.A23#2
[13 empty] | 500/01-IV.B_1 | 15 | 414B | Rozvodna 6kV | 500/01#414B | EDU_4.A23 | 0 | 3 | Průjezd | 4.A23#3
[13 empty] | 500/01-IV.B_1 | 15 | 415A | Rozvodna 6kV | 500/01#415A | EDU_4.A23 | 0 | 4 | Rozvodna | 4.A23#4
[13 empty] | 500/01-IV.B_1 | 15 | 415B | Rozvodna 6kV | 500/01#415B | EDU_4.A23 | 0 | 5 | Akumulátorovna | 4.A23#5
[13 empty] | 500/01-IV.B_1 | 15 | 416A | Místnost kontroly | 500/01#416A | EDU_4.A23 | 0 | 6 | Předsíň akumulátorovny | 4.A23#6
[13 empty] | 500/01-IV.B_1 | 15 | 417 | Turniket | 500/01#417 | EDU_4.A23 | 0 | 7 | Sklad H2SO4 | 4.A23#7
[13 empty] | 500/01-IV.B_1 | 4.7 | 207 | Stoupačka VZT | 500/01#207 | EDU_4.A23 | 0 | 8 | Strojovna vzduchotechniky | 4.A23#8
[13 empty] | 500/01-IV.B_1 | 9.4 | 307 | Stoupačka VZT | 500/01#307 | EDU_4.A23 | 3.6 | 101 | Střecha | 4.A23#101
[13 empty] | 500/01-IV.B_1 | 21 | 507 | Stoupačka VZT | 500/01#507 | EDU_401/1-01 |  | 1 | Jímka kalová - JK1 | 401/1-01#001
[13 empty] | 500/01-IV.B_1 | 15 | 419 | Úklid | 500/01#419 | EDU_401/1-01 |  | 001A | Jímka kalová - JK1 | 401/1-01#001A
[13 empty] | 500/01-IV.B_1 | 21 | 501 | Chodba | 500/01#501 | EDU_401/1-01 |  | 2 | Jímka kalová - JK2 | 401/1-01#002
[13 empty] | 500/01-IV.B_1 | 21 | 502 | Kabelová stoupačka | 500/01#502 | EDU_401/1-01 |  | 002A | Jímka kalová - JK2 | 401/1-01#002A
[13 empty] | 500/01-IV.B_1 | 21 | 503A | Kabelová stoupačka | 500/01#503A | EDU_401/1-01 |  | 3 | Jímka kalová - JK3 | 401/1-01#003
[13 empty] | 500/01-IV.B_1 | 21 | 503B | Kabelová stoupačka | 500/01#503B | EDU_401/1-01 |  | 003A | Jímka kalová - JK3 | 401/1-01#003A
[13 empty] | 500/01-IV.B_1 | 21 | 504 | WC - muži | 500/01#504 | EDU_401/1-01 |  | 4 | Jímka kalová - JK4 | 401/1-01#004
[13 empty] | 500/01-IV.B_1 | 21 | 505 | WC - ženy | 500/01#505 | EDU_401/1-01 |  | 004A | Jímka kalová - JK4 | 401/1-01#004A
[13 empty] | 500/01-IV.B_1 | 21 | 506 | Úklid | 500/01#506 | EDU_401/1-01 |  | 7 | Jímka odvodnění JV01 | 401/1-01#007
[13 empty] | 500/01-IV.B_1 | 25.7 | 607 | Stoupačka VZT | 500/01#607 | EDU_401/1-01 |  | 8 | Jímka odvodnění JV02 | 401/1-01#008
[13 empty] | 500/01-IV.B_1 | 21 | 508 | Osobní výtah | 500/01#508 | EDU_401/1-01 |  | 9 | Jímka odvodnění JV03 | 401/1-01#009
[13 empty] | 500/01-IV.B_1 | 21 | 509 | Spojovací chodba | 500/01#509 | EDU_401/1-01 |  | 10 | Jímka odvodnění JV04 | 401/1-01#0010
[13 empty] | 500/01-IV.B_1 | 21 | 510A | Kabelový prostor | 500/01#510A | EDU_401/1-01 |  | 11 | Jímka odvodnění JV05 | 401/1-01#0011
[13 empty] | 500/01-IV.B_1 | 21 | 510B | Kabelový prostor | 500/01#510B | EDU_401/1-01 |  | 12 | Jímka odvodnění JV06 | 401/1-01#0012
[13 empty] | 500/01-IV.B_1 | 21 | 510C | Kabelový prostor | 500/01#510C | EDU_401/1-01 |  | 13 | Jímka odvodnění JV07 | 401/1-01#0013
[13 empty] | 500/01-IV.B_1 | 21 | 510D | Kabelový prostor | 500/01#510D | EDU_401/1-01 |  | 14 | Jímka odvodnění JV08 | 401/1-01#0014
[13 empty] | 500/01-IV.B_1 | 21 | 511 | Kabelový prostor | 500/01#511 | EDU_401/1-01 |  | 18 | JHN1 | 401/1-01#0018
[13 empty] | 500/01-IV.B_1 | 21 | 512 | Místnost ASŘTP | 500/01#512 | EDU_401/1-01 |  | 19 | JHN2 | 401/1-01#0019
[13 empty] | 500/01-IV.B_1 | 21 | 513 | Místnost ASŘTP | 500/01#513 | EDU_401/1-01 |  | 20 | JHN3 | 401/1-01#0020
[13 empty] | 500/01-IV.B_1 | 21 | 514 | Místnost ASŘTP | 500/01#514 | EDU_401/1-01 |  | 1 | JST1 | 401/1-01#01
[13 empty] | 500/01-IV.B_1 | 21 | 515 | Místnost ASŘTP | 500/01#515 | EDU_401/1-01 |  | 101 | Střecha nad 0018 | 401/1-01#101
[13 empty] | 500/01-IV.B_1 | 21 | 516 | Místnost ASŘTP | 500/01#516 | EDU_401/1-01 |  | 102 | Střecha nad 0019 | 401/1-01#102
[13 empty] | 500/01-IV.B_1 | 21 | 517 | Ústředna pro PS 47 | 500/01#517 | EDU_401/1-01 |  | 103 | Střecha nad 0020 | 401/1-01#103
[13 empty] | 500/01-IV.B_1 | 21 | 518 | Vývojová a garanční měření | 500/01#518 | EDU_401/1-01 |  | APK51 | Potrubní prostor APK1 | 401/1-01#APK51
[13 empty] | 500/01-IV.B_1 | 21 | 519 | Systém NEMES | 500/01#519 | EDU_401/1-01 |  | APK52 | Potrubní prostor APK2 | 401/1-01#APK52
[13 empty] | 500/01-IV.B_1 | 21 | 520 | Slaboproud EPS | 500/01#520 | EDU_401/1-01 |  | APK53 | Potrubní prostor APK3 | 401/1-01#APK53
[13 empty] | 500/01-IV.B_1 | 21 | 522 | Servisní měření | 500/01#522 | EDU_401/1-01 |  | OPK1 | Kanál potrubní | 401/1-01#OPK1
[13 empty] | 500/01-IV.B_1 | 21 | 523 | Servisní měření | 500/01#523 | EDU_401/1-01 |  | PK1 | Potrubní prostor | 401/1-01#PK1
[13 empty] | 500/01-IV.B_1 | 21 | 524 | Operativní sklad PS 62 | 500/01#524 | EDU_401/1-01 |  | PK1a | Potrubní prostor | 401/1-01#PK1A
[13 empty] | 500/01-IV.B_1 | 25.7 | 601 | Chodba | 500/01#601 | EDU_401/1-01 |  | PK2 | Potrubní prostor | 401/1-01#PK2
[13 empty] | 500/01-IV.B_1 | 25.7 | 604 | WC - muži | 500/01#604 | EDU_401/1-01 |  | PK2a | Potrubní prostor | 401/1-01#PK2A
[13 empty] | 500/01-IV.B_1 | 25.7 | 605 | (WC - ženy) čajová kuchyňka | 500/01#605 | EDU_401/1-01 |  | PK3 | Potrubní prostor | 401/1-01#PK3
[13 empty] | 500/01-IV.B_1 | 25.7 | 606 | Úklid | 500/01#606 | EDU_401/1-01 |  | PK3a | Potrubní prostor | 401/1-01#PK3A
[13 empty] | 500/01-IV.B_1 | 25.7 | 608 | Osobní výtah | 500/01#608 | EDU_401/1-01 |  | PK4 | Potrubní prostor | 401/1-01#PK4
[13 empty] | 500/01-IV.B_1 | 25.7 | 609 | Spojovací chodba | 500/01#609 | EDU_401/1-01 |  | PK5 | Potrubní prostor | 401/1-01#PK5
[13 empty] | 500/01-IV.B_1 | 25.7 | 610 | Místnost ASŘTP | 500/01#610 | EDU_401/1-01 |  | PK5a | Potrubní prostor | 401/1-01#PK5A
[13 empty] | 500/01-IV.B_1 | 25.7 | 611 | Místnost ASŘTP | 500/01#611 | EDU_401/1-01 |  | PK6 | Potrubní prostor | 401/1-01#PK6
[13 empty] | 500/01-IV.B_1 | 25.7 | 612 | Ochrany generátoru | 500/01#612 | EDU_401/1-01 |  | PK7 | Potrubní prostor | 401/1-01#PK7
[13 empty] | 500/01-IV.B_1 | 25.7 | 613 | Vývojová a garanční měření | 500/01#613 | EDU_401/1-01 |  | PK7a | Potrubní prostor | 401/1-01#PK7A
[13 empty] | 500/01-IV.B_1 | 25.7 | 614A | Přístroje DPS 30G | 500/01#614A | EDU_401/1-01 |  | PK7b | Potrubní prostor | 401/1-01#PK7B
[13 empty] | 500/01-IV.B_1 | 25.7 | 614B | Přípravna a úschovna dat | 500/01#614B | EDU_401/1-01 |  | PK8 | Potrubní prostor | 401/1-01#PK8
[13 empty] | 500/01-IV.B_1 | 25.7 | 614C | Přípravna a úschovna dat | 500/01#614C | EDU_401/1-01 |  | PK9 | Potrubní prostor | 401/1-01#PK9
[13 empty] | 500/01-IV.B_1 | 25.7 | 615A | Archivace dat | 500/01#615A | EDU_401/1-01 |  | PK10 | Potrubní prostor | 401/1-01#PK10
[13 empty] | 500/01-IV.B_1 | 25.7 | 615B | Sklad náhradních dílů | 500/01#615B | EDU_401/1-01 |  | PK11 | Potrubní prostor | 401/1-01#PK11
[13 empty] | 500/01-IV.B_1 | 25.7 | 616 | Kancelář | 500/01#616 | EDU_401/1-01 |  | PK12 | Potrubní prostor | 401/1-01#PK12
[13 empty] | 500/01-IV.B_1 | 25.7 | 617A | Dílna a údržby | 500/01#617A | EDU_401/1-01 |  | PK13 | Potrubní prostor | 401/1-01#PK13
[13 empty] | 500/01-IV.B_1 | 25.7 | 617B | Sklad | 500/01#617B | EDU_401/1-01 |  | PK14 | Potrubní prostor | 401/1-01#PK14
[13 empty] | 500/01-IV.B_1 | 25.7 | 617C | Chodba | 500/01#617C | EDU_401/1-01 |  | PK15 | Potrubní prostor | 401/1-01#PK15
[13 empty] | 500/01-IV.B_1 | 25.7 | 619 | Kancelář programátorů | 500/01#619 | EDU_401/1-01 |  | PK16 | Potrubní prostor | 401/1-01#PK16
[13 empty] | 500/01-IV.B_1 | 25.7 | 620 | Kancelář programátorů | 500/01#620 | EDU_401/1-01 |  | PK17 | Potrubní prostor | 401/1-01#PK17
[13 empty] | 500/01-IV.B_1 | 25.7 | 621 | Stanice SHZ CO2 | 500/01#621 | EDU_401/1-01 |  | PK18 | Potrubní prostor | 401/1-01#PK18
[13 empty] | 500/01-IV.B_1 | 25.7 | 622 | Sklad ASŘTP | 500/01#622 | EDU_401/1-01 |  | PK19 | Potrubní prostor | 401/1-01#PK19
[13 empty] | 500/01-IV.B_1 | 25.7 | 623 | Rezerva | 500/01#623 | EDU_401/1-01 |  | PK20 | Potrubní prostor | 401/1-01#PK20
[13 empty] | 500/01-IV.B_1 | 30.5 | 701 | Strojovna výtahu | 500/01#701 | EDU_401/1-01 |  | PK21 | Potrubní prostor | 401/1-01#PK21
[13 empty] | 500/01-IV.B_1 | 15 | 407 | Stoupačka VZT a ZT | 500/01#407 | EDU_401/1-01 |  | PK22 | Potrubní prostor | 401/1-01#PK22
[13 empty] | 500/01-IV.B_1 | -7.5 | 011a | Kabelový kanál | 500/01#011A | EDU_401/1-01 |  | PK23 | Potrubní prostor | 401/1-01#PK23
[13 empty] | 500/01-IV.B_1 | -7.5 | 011b | Kabelový kanál | 500/01#011B | EDU_401/1-01 |  | PK24 | Potrubní prostor | 401/1-01#PK24
[13 empty] | 500/01-IV.B_1 | -7.5 | 011c | Kabelový kanál | 500/01#011C | EDU_401/1-01 |  | PK25 | Potrubní prostor | 401/1-01#PK25
[13 empty] | 500/01-IV.B_1 | -7.5 | 011e | Kabelový kanál | 500/01#011E | EDU_401/1-01 |  | PK26 | Potrubní prostor | 401/1-01#PK26
[13 empty] | 500/01-IV.B_1 | -7.5 | 011f | Kabelový kanál | 500/01#011F | EDU_401/1-01 |  | PK27 | Potrubní prostor | 401/1-01#PK27
[13 empty] | 500/01-IV.B_1 | -7.1 | 012a | Vzduchotechnický kanál | 500/01#012A | EDU_401/1-01 |  | PK28 | Potrubní prostor | 401/1-01#PK28
[13 empty] | 500/01-IV.B_1 | -7.1 | 012d | Vzduchotechnický kanál | 500/01#012D | EDU_401/1-01 |  | PK29 | Potrubní prostor | 401/1-01#PK29
[13 empty] | 500/01-IV.B_1 | -7.1 | 012e | Vzduchotechnický kanál | 500/01#012E | EDU_401/1-01 |  | PK30 | Potrubní prostor | 401/1-01#PK30
[13 empty] | 500/01-IV.B_1 | -5.2 | 1 | Chodba | 500/01#001 | EDU_401/1-01 |  | PK31 | Potrubní prostor | 401/1-01#PK31
[13 empty] | 500/01-IV.B_1 | -5.2 | 3 | Zaústění kabelového kanálu | 500/01#003 | EDU_401/1-01 |  | PK32 | Potrubní prostor | 401/1-01#PK32
[13 empty] | 500/01-IV.B_1 | -5.2 | 4 | Zaústění kabelového kanálu | 500/01#004 | EDU_401/1-01 |  | PK33 | Potrubní prostor | 401/1-01#PK33
[13 empty] | 500/01-IV.B_1 | -5.2 | 005A | Zaústění kabelového kanálu ze strojovny | 500/01#005A | EDU_401/1-01 |  | PK34 | Potrubní prostor | 401/1-01#PK34
[13 empty] | 500/01-IV.B_1 | -5.2 | 005B | Zaústění kabelového kanálu ze strojovny | 500/01#005B | EDU_401/1-01 |  | PK35 | Potrubní prostor | 401/1-01#PK35
[13 empty] | 500/01-IV.B_1 | -5.2 | 005C | Zaústění kabelového kanálu ze strojovny | 500/01#005C | EDU_401/1-01 |  | PK36 | Potrubní prostor | 401/1-01#PK36
[13 empty] | 500/01-IV.B_1 | -5.2 | 8 | Osobní výtah | 500/01#008 | EDU_401/1-01 |  | PK39 | Potrubní prostor | 401/1-01#PK39
[13 empty] | 500/01-IV.B_1 | -5.2 | 010A | Větrací šachta | 500/01#010A | EDU_401/1-01 |  | PK40 | Potrubní prostor | 401/1-01#PK40
[13 empty] | 500/01-IV.B_1 | 0 | 102A | Kabelová stoupačka | 500/01#102A | EDU_401/1-01 |  | PK41 | Potrubní prostor | 401/1-01#PK41
[13 empty] | 500/01-IV.B_1 | 0 | 102B | Kabelová stoupačka | 500/01#102B | EDU_401/1-01 |  | PK42 | Potrubní prostor | 401/1-01#PK42
[13 empty] | 500/01-IV.B_1 | 0 | 102C | Kabelová stoupačka | 500/01#102C | EDU_401/1-01 |  | PK43 | Potrubní prostor | 401/1-01#PK43
[13 empty] | 500/01-IV.B_1 | 0 | 102D | Kabelová stoupačka | 500/01#102D | EDU_401/1-01 |  | PK44 | Potrubní prostor | 401/1-01#PK44
[13 empty] | 500/01-IV.B_1 | 0 | 103A | Kabelová stoupačka | 500/01#103A | EDU_401/1-01 |  | PK45 | Potrubní prostor | 401/1-01#PK45
[13 empty] | 500/01-IV.B_1 | 0 | 103B | Kabelová stoupačka | 500/01#103B | EDU_401/1-01 |  | PK48 | Kanál potrubní | 401/1-01#PK48
[13 empty] | 500/01-IV.B_1 | 0 | 103E | Kabelová stoupačka | 500/01#103E | EDU_401/1-01 |  | PK48A | Kanál potrubní | 401/1-01#PK48A
[13 empty] | 500/01-IV.B_1 | 0 | 103F | Kabelová stoupačka | 500/01#103F | EDU_401/1-01 |  | PK50 | Potrubní prostor | 401/1-01#PK50
[13 empty] | 500/01-IV.B_1 | 0 | 103G | Kabelová stoupačka | 500/01#103G | EDU_401/1-01 |  | PK50A | Potrubní prostor | 401/1-01#PK50A
[13 empty] | 500/01-IV.B_1 | 0 | 103H | Kabelová stoupačka | 500/01#103H | EDU_401/1-01 |  | PK56 | Potrubní prostor | 401/1-01#PK56
[13 empty] | 500/01-IV.B_1 | 0 | 110A | Rozvodna 0,4kV | 500/01#110A | EDU_401/1-01 |  | PK56A | Potrubní prostor | 401/1-01#PK56A
[13 empty] | 500/01-IV.B_1 | 0 | 110B | Rozvodna 0,4kV | 500/01#110B | EDU_401/1-01 |  | PK56B | Potrubní prostor | 401/1-01#PK56B
[13 empty] | 500/01-IV.B_1 | 0 | 113A | Rozvodna 0,4kV | 500/01#113A | EDU_401/1-01 |  | PK56C | Potrubní prostor | 401/1-01#PK56C
[13 empty] | 500/01-IV.B_1 | 0 | 113B | Rozvodna 0,4kV | 500/01#113B | EDU_401/1-01 |  | PK56D | Potrubní prostor | 401/1-01#PK56D
[13 empty] | 500/01-IV.B_1 | 0 | 114A | Rozvodna 0,4kV | 500/01#114A | EDU_401/1-01 |  | PK56E | Potrubní prostor | 401/1-01#PK56E
[13 empty] | 500/01-IV.B_1 | 0 | 114B | Rozvodna 0,4kV | 500/01#114B | EDU_401/1-01 |  | S1 | Šachta | 401/1-01#S1
[13 empty] | 500/01-IV.B_1 | 0 | 114C | Rozvodna 0,4kV | 500/01#114C | EDU_401/1-01 |  | S1A | Šachta | 401/1-01#S1A
[13 empty] | 500/01-IV.B_1 | 0 | 114D | Rozvodna 0,4kV | 500/01#114D | EDU_401/1-01 |  | S2 | Šachta | 401/1-01#S2
[13 empty] | 500/01-IV.B_1 | 0 | 117A | Rozvodna 0,4kV | 500/01#117A | EDU_401/1-01 |  | S2A | Šachta | 401/1-01#S2A
[13 empty] | 500/01-IV.B_1 | 0 | 117B | Rozvodna 0,4kV | 500/01#117B | EDU_401/1-01 |  | S3 | Šachta | 401/1-01#S3
[13 empty] | 500/01-IV.B_1 | 4.7 | 202B | Kabelová stoupačka | 500/01#202B | EDU_401/1-01 |  | TK1 | Technologický kanál | 401/1-01#TK1
[13 empty] | 500/01-IV.B_1 | 4.7 | 202C | Kabelová stoupačka | 500/01#202C | EDU_401/1-01 |  | TK2 | Technologický kanál | 401/1-01#TK2
[13 empty] | 500/01-IV.B_1 | 4.7 | 202D | Kabelová stoupačka | 500/01#202D | EDU_401/1-01 |  | TK18 | Technologický kanál | 401/1-01#TK18
[13 empty] | 500/01-IV.B_1 | 4.7 | 203A | Kabelová stoupačka | 500/01#203A | EDU_441/1-01 |  | 1 | Kabelový prostor | 441/1-01#01
[13 empty] | 500/01-IV.B_1 | 4.7 | 203B | Kabelová stoupačka | 500/01#203B | EDU_441/1-01 |  | 2 | Kabelový prostor | 441/1-01#02
[13 empty] | 500/01-IV.B_1 | 4.7 | 203E | Kabelová stoupačka | 500/01#203E | EDU_441/1-01 |  | 4 | Kabelový kanál | 441/1-01#04
[13 empty] | 500/01-IV.B_1 | 4.7 | 203F | Kabelová stoupačka | 500/01#203F | EDU_441/1-01 |  | 5 | Potrubní kanál | 441/1-01#05
[13 empty] | 500/01-IV.B_1 | 4.7 | 203G | Kabelová stoupačka | 500/01#203G | EDU_441/1-01 |  | 05a | Potrubní kanál | 441/1-01#05A
[13 empty] | 500/01-IV.B_1 | 4.7 | 203H | Kabelová stoupačka | 500/01#203H | EDU_441/1-01 |  | 6 | Jímka čířící vody | 441/1-01#06
[13 empty] | 500/01-IV.B_1 | 4.7 | 205A | Chodba | 500/01#205A | EDU_441/1-01 |  | 7 | Jímka kalů | 441/1-01#07
[13 empty] | 500/01-IV.B_1 | 4.7 | 205B | Chodba | 500/01#205B | EDU_441/1-01 |  | 8 | Čerpací jímka | 441/1-01#08
[13 empty] | 500/01-IV.B_1 | 4.7 | 219A | Provozní místnost | 500/01#219A | EDU_441/1-01 |  | 9 | Vychlazovací jímka | 441/1-01#09
[13 empty] | 500/01-IV.B_1 | 4.7 | 219B | Provozní místnost | 500/01#219B | EDU_441/1-01 |  | 10 | Neutralizační jímka | 441/1-01#010
[13 empty] | 500/01-IV.B_1 | 9.4 | 301A | Chodba | 500/01#301A | EDU_441/1-01 |  | 11 | Přečerpávací jímka | 441/1-01#011
[13 empty] | 500/01-IV.B_1 | 9.4 | 301B | Manipulační prostor | 500/01#301B | EDU_441/1-01 |  | 12 | Přečerpací jímky | 441/1-01#012
[13 empty] | 500/01-IV.B_1 | 9.4 | 302B | Kabelová stoupačka | 500/01#302B | EDU_441/1-01 |  | 13 | Revizní šachta | 441/1-01#013
[13 empty] | 500/01-IV.B_1 | 9.4 | 303A | Kabelová stoupačka | 500/01#303A | EDU_441/1-01 | 0 | 1 | Skladovací hala | 441/1-01#1
[13 empty] | 500/01-IV.B_1 | 9.4 | 303B | Kabelová stoupačka | 500/01#303B | EDU_441/1-01 | 0 | 2 | Sklad tuhých hořlavých látek | 441/1-01#2
[13 empty] | 500/01-IV.B_1 | 9.4 | 310A | Kabelový prostor | 500/01#310A | EDU_441/1-01 | 0 | 3 | Sklad barev z KP manipul. prostor | 441/1-01#3
[13 empty] | 500/01-IV.B_1 | 9.4 | 310B | Kabelový prostor | 500/01#310B | EDU_441/1-01 | 0 | 3a | Sklad barev z KP nezměřených | 441/1-01#3A
[13 empty] | 500/01-IV.B_1 | 9.4 | 310C | Kabelový prostor | 500/01#310C | EDU_441/1-01 | 0 | 3b | Sklad barev z KP změřených | 441/1-01#3B
[13 empty] | 500/01-IV.B_1 | 9.4 | 310E | Kabelový prostor | 500/01#310E | EDU_441/1-01 | 0 | 4 | Chodba | 441/1-01#4
[13 empty] | 500/01-IV.B_1 | 9.4 | 310F | Kabelový prostor | 500/01#310F | EDU_441/1-01 | 0 | 5 | Potrubní kanál | 441/1-01#5
[13 empty] | 500/01-IV.B_1 | 9.4 | 310G | Kabelový prostor | 500/01#310G | EDU_441/1-01 | 0 | 6 | Rampa | 441/1-01#6
[13 empty] | 500/01-IV.B_1 | 9.4 | 310H | Kabelový prostor | 500/01#310H | EDU_441/1-01 | 0 | 7 | Výměníková stanice | 441/1-01#7
[13 empty] | 500/01-IV.B_1 | 9.4 | 310I | Kabelový prostor | 500/01#310I | EDU_441/1-01 | 0 | 8 | Sklad ND | 441/1-01#8
[13 empty] | 500/01-IV.B_1 | 9.4 | 310J | Kabelový prostor | 500/01#310J | EDU_441/1-01 | 0 | 9 | Sklad drobného odpadu | 441/1-01#9
[13 empty] | 500/01-IV.B_1 | 9.4 | 310K | Kabelový prostor | 500/01#310K | EDU_441/1-01 | 0 | 10 | Dozorna | 441/1-01#10
[13 empty] | 500/01-IV.B_1 | 9.4 | 310L | Kabelový prostor | 500/01#310L | EDU_441/1-01 | 0 | 10a | Rozvodna | 441/1-01#10A
[13 empty] | 500/01-IV.B_1 | 15 | 402A | Kabelová stoupačka | 500/01#402A | EDU_441/1-01 | 0 | 10b | Pracovní prostor dozorny | 441/1-01#10B
[13 empty] | 500/01-IV.B_1 | 15 | 402B | Kabelová stoupačka | 500/01#402B | EDU_441/1-01 | 0 | 11 | Ústředna systému akoboje | 441/1-01#11
[13 empty] | 500/01-IV.B_1 | 15 | 403A | Kabelová stoupačka | 500/01#403A | EDU_441/1-01 | 0 | 12 | Rozvodna | 441/1-01#12
[13 empty] | 500/01-IV.B_1 | 15 | 403B | Kabelová stoupačka | 500/01#403B | EDU_441/1-01 | 0 | 12a | Místnost slaboproudu | 441/1-01#12A
[13 empty] | 500/01-IV.B_1 | 15 | 412B | Rozvodna 6kV | 500/01#412B | EDU_441/1-01 | 0 | 12b | Místnost slaboproudu | 441/1-01#12B
[13 empty] | 500/01-IV.B_1 | 15 | 413A | Kabelová stoupačka | 500/01#413A | EDU_441/1-01 | 0 | 13 | Akubaterie | 441/1-01#13
[13 empty] | 500/01-IV.B_1 | 15 | 413B | Kabelová stoupačka | 500/01#413B | EDU_441/1-01 | 0 | 14 | Předsíň akubaterie | 441/1-01#14
[13 empty] | 500/01-IV.B_1 | 15 | 413C | Kabelová stoupačka | 500/01#413C | EDU_441/1-01 | 0 | 15 | Schodiště - kabelový prostor | 441/1-01#15
[13 empty] | 500/01-IV.B_1 | -5.2 | 009A | Šachty VZT pro strojovnu | 500/01#009A | EDU_441/1-01 | 0 | 16 | Předsíň kabelového prostoru | 441/1-01#16
[13 empty] | 500/01-IV.B_1 | -5.2 | 009B | Šachty VZT pro strojovnu | 500/01#009B | EDU_441/1-01 | 0 | 17 | Úklid | 441/1-01#17
[13 empty] | 500/01-IV.B_1 | -5.2 | 009C | Šachty VZT pro strojovnu | 500/01#009C | EDU_441/1-01 | 0 | 18 | Schodiště | 441/1-01#18
[13 empty] | 500/01-IV.B_1 | STŘ | STŘ | Střecha | 500/01#STR | EDU_441/1-01 | 0 | 19 | Šatna | 441/1-01#19
[13 empty] | 500/01-IV.B_1 | -5.2 | 009D | Šachty VZT pro strojovnu | 500/01#009D | EDU_441/1-01 | 0 | 20 | Denní místnost | 441/1-01#20
[13 empty] | 500/01-IV.B_1 | -5.2 | 009E | Šachty VZT pro strojovnu | 500/01#009E | EDU_441/1-01 | 0 | 21 | Kancelář | 441/1-01#21
[13 empty] | 500/01-IV.B_1 | -5.2 | 009F | Šachty VZT pro strojovnu | 500/01#009F | EDU_441/1-01 | 0 | 22 | Chodba | 441/1-01#22
[13 empty] | 500/01-IV.B_1 | 4.7 | 202A | Kabelová stoupačka | 500/01#202A | EDU_441/1-01 | 0 | 22a | Zádveří | 441/1-01#22A
[13 empty] | 500/01-IV.B_1 | 9.4 | 302A | Kabelová stoupačka | 500/01#302A | EDU_441/1-01 | 0 | 23 | WC - pisoáry | 441/1-01#23
[13 empty] | 500/01-IV.B_1 | 9.4 | 310D | Kabelový prostor | 500/01#310D | EDU_441/1-01 | 0 | 24 | Předsíň WC | 441/1-01#24
[13 empty] | 500/01-IV.B_1 | -7.1 | 012c | Vzduchotechnický kanál | 500/01#012C | EDU_441/1-01 | 0 | 25 | WC | 441/1-01#25
[13 empty] | 500/01-IV.B_1 | -5.2 | 6 | Zaústění kabelového kanálu ze strojovny | 500/01#006 | EDU_441/1-01 | 0 | 25a | WC | 441/1-01#25A
[13 empty] | 500/01-IV.B_1 | -5.2 | 010B | Větrací šachta | 500/01#010B | EDU_441/1-01 | 0 | 26 | Umývárna | 441/1-01#26
[13 empty] | 500/01-IV.B_1 | -7.5 | 011d | Kabelový kanál | 500/01#011D | EDU_441/1-01 | 0 | 27 | Šatna | 441/1-01#27
[13 empty] | 500/01-IV.B_1 | -7.1 | 012b | Vzduchotechnický kanál | 500/01#012B | EDU_441/1-01 | 0 | 28 | Garáž - AKU vozíky | 441/1-01#28
[13 empty] | 500/01-IV.B_1 | -7.1 | 012f | Vzduchotechnický kanál | 500/01#012F | EDU_441/1-01 | 0 | 29 | AKU vozíky, nabíjení | 441/1-01#29
[13 empty] | 500/01-IV.B_1 | 15 | 416 | Vstupní prostor | 500/01#416 | EDU_441/1-01 | 0 | 30 | Dílna | 441/1-01#30
[13 empty] | 500/01-IV.B_1 | 15 | 412A | Rozvodna 6kV | 500/01#412A | EDU_441/1-01 | 0 | 31 | Sklad odpadů pro vrácení do KP | 441/1-01#31
[13 empty] | 500/01-IV.B_1 | 4.7 | 219 | Příčná chodba | 500/01#219 | EDU_441/1-01 | 0 | 32 | Místnost lisování | 441/1-01#32
[13 empty] | 500/01-IV.B_1 | 0 | 101A | Chodba | 500/01#101A | EDU_441/1-01 | 0 | 33 | Vychl. a neutralizační jímka | 441/1-01#33
[13 empty] | 500/01-IV.B_1 | 0 | 101B | Vstup | 500/01#101B | EDU_441/1-01 | 0 | 34 | Čerpací jímka | 441/1-01#34
[13 empty] | 500/02-III.C_1 | -3 | 9 | Schodiště | 500/02-III.C_1#009 | EDU_441/1-01 | 0 | 35 | Předsíň | 441/1-01#35
[13 empty] | 500/02-III.C_1 | -3 | 1 | Sklad elektro | 500/02-III.C_1#001 | EDU_441/1-01 | 3 | 101 | Potrubní prostor | 441/1-01#101
[13 empty] | 500/02-III.C_1 | -3 | 2 | Sklad strojní | 500/02-III.C_1#002 | EDU_441/1-01 | 4.2 | 102 | Potrubní prostor | 441/1-01#102
[13 empty] | 500/02-III.C_1 | -3 | 3 | Sklad DKP | 500/02-III.C_1#003 | EDU_441/1-01 |  | 103 | Rampa, plošina | 441/1-01#103
[13 empty] | 500/02-III.C_1 | -3 | 4 | Schodiště | 500/02-III.C_1#004 | EDU_441/1-01 |  | 201 | Kancelář VTZ místnost | 441/1-01#201
[13 empty] | 500/02-III.C_1 | -3 | 5 | Chodba | 500/02-III.C_1#005 | EDU_441/1-01 |  | 202 | Laboratoř | 441/1-01#202
[13 empty] | 500/02-III.C_1 | -3 | 6 | Kabelový prostor dozorny | 500/02-III.C_1#006 | EDU_441/1-01 |  | 202a | Chodba | 441/1-01#202A
[13 empty] | 500/02-III.C_1 | -3 | 7 | Úniková cesta | 500/02-III.C_1#007 | EDU_441/1-01 |  | 203 | TÚV + výměníková stanice místnost stroj. zařízení | 441/1-01#203
[13 empty] | 500/02-III.C_1 | -3 | 8 | Kabelový prostor dozorny | 500/02-III.C_1#008 | EDU_441/1-01 |  | 204 | Stropní plocha nad m.č.10 a 11 místnost stroj. zařízení | 441/1-01#204
[13 empty] | 500/02-IV.B_1 | 9.4 | 311A | Stoupačka hašení SHZ | 500/02-IV.B_1#311A | EDU_441/1-01 |  | 205 | Pochůzná látka +6,00 m | 441/1-01#205
[13 empty] | 500/02-IV.B_1 | 9.4 | 311B | Stoupačka hašení SHZ | 500/02-IV.B_1#311B | EDU_441/1-01 | 4.2 | 206 | Plošina +4,20 m | 441/1-01#206
[13 empty] | 500/02-IV.B_1 | EXT | EXT01 | Exteriér | 500/02-IV.B_1#EXT01 | EDU_441/1-01 | 5 | 207 | Pochůzná lávka +5,00 m | 441/1-01#207
[13 empty] | 500/02-IV.B_1 | 9.4 | 311C | Stoupačka hašení SHZ | 500/02-IV.B_1#311C | EDU_441/1-01 | 12 | 301 | Plošina +12,00 m | 441/1-01#301
[13 empty] | 500/02-IV.B_1 | 9.4 | 302A | Kabelová stoupačka | 500/02-IV.B_1#302A | EDU_441/1-01 | 9 | 302 | Pochůzná lávka+9,00m a +10,20m | 441/1-01#302
[13 empty] | 500/02-IV.B_1 | 9.4 | 302B | Kabelová stoupačka | 500/02-IV.B_1#302B | EDU_441/1-01 | 4.9 | 401 | Střecha přístavku, řada D - E | 441/1-01#401
[13 empty] | 500/02-IV.B_1 | 9.4 | 311D | Stoupačka hašení SHZ | 500/02-IV.B_1#311D | EDU_441/1-01 | 4.9 | 402 | Střecha haly řada B - D | 441/1-01#402
[13 empty] | 500/02-IV.B_1 | 9.4 | 308 | Osobní výtah | 500/02-IV.B_1#308 | EDU_441/1-01 | 4.9 | 403 | Střecha přístavku, osa A - B | 441/1-01#403
[13 empty] | 500/02-IV.B_1 | 9.4 | 309 | Rezerva ASŘTP | 500/02-IV.B_1#309 | EDU_441/1-01 |  | 404 | Střecha zvýšené části /vým. stan./ | 441/1-01#404
[13 empty] | 500/02-IV.B_1 | 9.4 | 310A | Kabelový prostor | 500/02-IV.B_1#310A | EDU_442/1-01 | 0 | 101 | Místnost spadu | 442/1-01#101
[13 empty] | 500/02-IV.B_1 | 9.4 | 310B | Kabelový prostor | 500/02-IV.B_1#310B | EDU_442/1-01 | 2.75 | 201 | Průduch komínu | 442/1-01#201
[13 empty] | 500/02-IV.B_1 | 9.4 | 310C | Kabelový prostor | 500/02-IV.B_1#310C | EDU_442/1-01 | 10 | 301 | Ochoz | 442/1-01#301
[13 empty] | 500/02-IV.B_1 | 9.4 | 310D | Kabelový prostor | 500/02-IV.B_1#310D | EDU_442/1-01 | 58 | 401 | Ochoz | 442/1-01#401
[13 empty] | 500/02-IV.B_1 | 9.4 | 310E | Kabelový prostor | 500/02-IV.B_1#310E | EDU_442/1-01 | 86 | 501 | Ochoz | 442/1-01#501
[13 empty] | 500/02-IV.B_1 | 9.4 | 310F | Kabelový prostor | 500/02-IV.B_1#310F | EDU_460/1-01 | 0 | 101 | Strojovna vzduchotechniky | 460/1-01#101
[13 empty] | 500/02-IV.B_1 | 9.4 | 310G | Kabelový prostor | 500/02-IV.B_1#310G | EDU_460/1-01 | 0 | 102 | Předsíň | 460/1-01#102
[13 empty] | 500/02-IV.B_1 | 9.4 | 310H | Kabelový prostor | 500/02-IV.B_1#310H | EDU_460/1-01 | 0 | 103 | Schodiště | 460/1-01#103
[13 empty] | 500/02-IV.B_1 | 9.4 | 310I | Kabelový prostor | 500/02-IV.B_1#310I | EDU_460/1-01 | 6 | 201 | Spojovací most | 460/1-01#201
[13 empty] | 500/02-IV.B_1 | 9.4 | 310J | Kabelový prostor | 500/02-IV.B_1#310J | EDU_460/1-01 | 15.5 | 301 | Radiační kontrola č.3 | 460/1-01#301
[13 empty] | 500/02-IV.B_1 | 9.4 | 310K | Kabelový prostor | 500/02-IV.B_1#310K | EDU_460/1-01 | 15.5 | 302 | Strojovna MSV VKL | 460/1-01#302
[13 empty] | 500/02-IV.B_1 | 9.4 | 310L | Kabelový prostor | 500/02-IV.B_1#310L | EDU_460/1-01 | 15.5 | 303 | Předsíň | 460/1-01#303
[13 empty] | 500/02-IV.B_1 | 15 | 401 | Chodba | 500/02-IV.B_1#401 | EDU_460/1-01 | 18.9 | 401 | Ventilační průduch komínu | 460/1-01#401
[13 empty] | 500/02-IV.B_1 | 9.4 | 303A | Kabelová stoupačka | 500/02-IV.B_1#303A | EDU_460/1-01 | 28.5 | 501 | Ochoz | 460/1-01#501
[13 empty] | 500/02-IV.B_1 | 9.4 | 303B | Kabelová stoupačka | 500/02-IV.B_1#303B | EDU_460/1-01 | 76 | 601 | Ochoz | 460/1-01#601
[13 empty] | 500/02-IV.B_1 | 15 | 402A | Kabelová stoupačka | 500/02-IV.B_1#402A | EDU_460/1-01 | 121 | 701 | Ochoz | 460/1-01#701
[13 empty] | 500/02-IV.B_1 | 15 | 402B | Kabelová stoupačka | 500/02-IV.B_1#402B | EDU_460/1-02 | 0 | 101 | Strojovna vzduchotechniky | 460/1-02#101
[13 empty] | 500/02-IV.B_1 | 15 | 404 | WC - muži | 500/02-IV.B_1#404 | EDU_460/1-02 | 0 | 102 | Předsíň | 460/1-02#102
[13 empty] | 500/02-IV.B_1 | 15 | 405 | WC - ženy | 500/02-IV.B_1#405 | EDU_460/1-02 | 0 | 103 | Schodiště | 460/1-02#103
[13 empty] | 500/02-IV.B_1 | 15 | 418A | Stoupačka SHZ | 500/02-IV.B_1#418A | EDU_460/1-02 | 6 | 201 | Spojovací most | 460/1-02#201
[13 empty] | 500/02-IV.B_1 | 15 | 408 | Osobní výtah | 500/02-IV.B_1#408 | EDU_460/1-02 | 15.5 | 301 | Radiační kontrola č.3 | 460/1-02#301
[13 empty] | 500/02-IV.B_1 | 15 | 409 | Spojovací chodba | 500/02-IV.B_1#409 | EDU_460/1-02 | 15.5 | 302 | Předsíň | 460/1-02#302
[13 empty] | 500/02-IV.B_1 | 15 | 410 | Místnost ASŘTP | 500/02-IV.B_1#410 | EDU_460/1-02 | 18.9 | 401 | Ventilační průduch komínu | 460/1-02#401
[13 empty] | 500/02-IV.B_1 | 15 | 412A | Rozvodna 6kV | 500/02-IV.B_1#412A | EDU_460/1-02 | 28.5 | 501 | Ochoz | 460/1-02#501
[13 empty] | 500/02-IV.B_1 | 15 | 412B | Rozvodna 6kV | 500/02-IV.B_1#412B | EDU_460/1-02 | 74 | 601 | Ochoz | 460/1-02#601
[13 empty] | 500/02-IV.B_1 | 15 | 403A | Kabelová stoupačka | 500/02-IV.B_1#403A | EDU_460/1-02 | 121 | 701 | Ochoz | 460/1-02#701
[13 empty] | 500/02-IV.B_1 | 15 | 403B | Kabelová stoupačka | 500/02-IV.B_1#403B | EDU_490/1-01 | 0 | 1 | Kancelář | 490/1-01#1
[13 empty] | 500/02-IV.B_1 | 15 | 413A | Kabelová stoupačka | 500/02-IV.B_1#413A | EDU_490/1-01 | 0 | 1.01 | Kancelář | 490/1-01#1.01
[13 empty] | 500/02-IV.B_1 | 15 | 414A | Rozvodna 6kV | 500/02-IV.B_1#414A | EDU_490/1-01 | -5.5 | 1.013 | Areační kanál | 490/1-01#1.013
[13 empty] | 500/02-IV.B_1 | 15 | 414B | Rozvodna 6kV | 500/02-IV.B_1#414B | EDU_490/1-01 | -5.5 | 1.01a | Mobilní příruční sklad | 490/1-01#1.01A
[13 empty] | 500/02-IV.B_1 | 15 | 415A | Rozvodna 6kV | 500/02-IV.B_1#415A | EDU_490/1-01 | 0 | 1.02 | Sociální zařízení | 490/1-01#1.02
[13 empty] | 500/02-IV.B_1 | 15 | 415B | Rozvodna 6kV | 500/02-IV.B_1#415B | EDU_490/1-01 | 0 | 1.04 | Kuřárna | 490/1-01#1.04
[13 empty] | 500/02-IV.B_1 | 15 | 416A | Místnost kontroly | 500/02-IV.B_1#416A | EDU_490/1-01 | 0 | 1.05 | Sklad | 490/1-01#1.05
[13 empty] | 500/02-IV.B_1 | 15 | 417 | Turniket | 500/02-IV.B_1#417 | EDU_490/1-01 | 0 | 1.06 | Sklad | 490/1-01#1.06
[13 empty] | 500/02-IV.B_1 | 15 | 418B | Stoupačka SHZ | 500/02-IV.B_1#418B | EDU_490/1-01 | 0 | 1.07 | Sklad armatur | 490/1-01#1.07
[13 empty] | 500/02-IV.B_1 | 15 | 418C | Stoupačka SHZ | 500/02-IV.B_1#418C | EDU_490/1-01 | 0 | 1.09 | Sklad | 490/1-01#1.09
[13 empty] | 500/02-IV.B_1 | 15 | 419 | Úklid | 500/02-IV.B_1#419 | EDU_490/1-01 | 0 | 1.1 | Prostor strojovny | 490/1-01#1.1
[13 empty] | 500/02-IV.B_1 | 21 | 501 | Chodba | 500/02-IV.B_1#501 | EDU_490/1-01 | 0 | 1.10 | Sklad | 490/1-01#1.10
[13 empty] | 500/02-IV.B_1 | 15 | 413B | Kabelová stoupačka | 500/02-IV.B_1#413B | EDU_490/1-01 | 0 | 1.11 | Zádveří | 490/1-01#1.11
[13 empty] | 500/02-IV.B_1 | 15 | 413C | Kabelová stoupačka | 500/02-IV.B_1#413C | EDU_490/1-01 | 0 | 1.12 | Zádveří | 490/1-01#1.12
[13 empty] | 500/02-IV.B_1 | 21 | 502 | Kabelová stoupačka | 500/02-IV.B_1#502 | EDU_490/1-01 | 0 | 1.13 | Zádveří A5-6 | 490/1-01#1.13
[13 empty] | 500/02-IV.B_1 | 21 | 504 | WC - muži | 500/02-IV.B_1#504 | EDU_490/1-01 | 0 | 1.2 | Vývod generátoru TG 11 | 490/1-01#1.2
[13 empty] | 500/02-IV.B_1 | 21 | 505 | WC - ženy | 500/02-IV.B_1#505 | EDU_490/1-01 | 0 | 1.3 | Rozvaděče TG 11 | 490/1-01#1.3
[13 empty] | 500/02-IV.B_1 | 21 | 506 | Úklid | 500/02-IV.B_1#506 | EDU_490/1-01 | 0 | 1.4 | Sklad elektro TG 11 | 490/1-01#1.4
[13 empty] | 500/02-IV.B_1 | 21 | 508 | Osobní výtah | 500/02-IV.B_1#508 | EDU_490/1-01 | 0 | 1.6 | Vývod generátoru TG 12 | 490/1-01#1.6
[13 empty] | 500/02-IV.B_1 | 21 | 509 | Spojovací chodba | 500/02-IV.B_1#509 | EDU_490/1-01 | 0 | 1.8 | Sklad elektro TG 12 | 490/1-01#1.8
[13 empty] | 500/02-IV.B_1 | 21 | 510A | Kabelový prostor | 500/02-IV.B_1#510A | EDU_490/1-01 | 9.6 | 10 | Mobilní příruční sklad | 490/1-01#10
[13 empty] | 500/02-IV.B_1 | 21 | 510B | Kabelový prostor | 500/02-IV.B_1#510B | EDU_490/1-01 | 9.6 | 11 | Mobilní příruční sklad | 490/1-01#11
[13 empty] | 500/02-IV.B_1 | 21 | 510C | Kabelový prostor | 500/02-IV.B_1#510C | EDU_490/1-01 | 5.4 | 111 | Místnost buzení a regulace napětí TG 11 | 490/1-01#111
[13 empty] | 500/02-IV.B_1 | 21 | 510D | Kabelový prostor | 500/02-IV.B_1#510D | EDU_490/1-01 | 5.4 | 112 | Místnost buzení a regulace napětí TG 12 | 490/1-01#112
[13 empty] | 500/02-IV.B_1 | 21 | 511 | Kabelový prostor | 500/02-IV.B_1#511 | EDU_490/1-01 | 9.6 | 12 | Mobilní příruční sklad | 490/1-01#12
[13 empty] | 500/02-IV.B_1 | 21 | 512 | Místnost ASŘTP | 500/02-IV.B_1#512 | EDU_490/1-01 | 5.4 | 121 | Místnost buzení a regulace napětí TG 21 | 490/1-01#121
[13 empty] | 500/02-IV.B_1 | 21 | 513 | Místnost ASŘTP | 500/02-IV.B_1#513 | EDU_490/1-01 | 5.4 | 122 | Místnost buzení a regulace napětí TG 22 | 490/1-01#122
[13 empty] | 500/02-IV.B_1 | 21 | 514 | Místnost ASŘTP | 500/02-IV.B_1#514 | EDU_490/1-01 | 9.6 | 13 | Mobilní příruční sklad | 490/1-01#13
[13 empty] | 500/02-IV.B_1 | 21 | 515 | Místnost ASŘTP | 500/02-IV.B_1#515 | EDU_490/1-01 | 9.6 | 14 | Mobilní příruční sklad | 490/1-01#14
[13 empty] | 500/02-IV.B_1 | 21 | 516 | Místnost ASŘTP | 500/02-IV.B_1#516 | EDU_490/1-01 | 9.6 | 15 | Potrubí rozvodu kyslíku | 490/1-01#15
[13 empty] | 500/02-IV.B_1 | 21 | 517 | Ústředna pro PS 47 | 500/02-IV.B_1#517 | EDU_490/1-01 | 7.5 | 16 | Mobilní příruční sklad | 490/1-01#16
[13 empty] | 500/02-IV.B_1 | 21 | 518 | Vývojové a garanční měření | 500/02-IV.B_1#518 | EDU_490/1-01 | 0 | 2 | Sociální zařízení | 490/1-01#2
[13 empty] | 500/02-IV.B_1 | 21 | 519 | Systém NEMES | 500/02-IV.B_1#519 | EDU_490/1-01 | 4.2 | 2.01 | Šatna | 490/1-01#2.01
[13 empty] | 500/02-IV.B_1 | 21 | 520 | Slaboproud EPS | 500/02-IV.B_1#520 | EDU_490/1-01 | -5.5 | 2.013 | Areační kanál | 490/1-01#2.013
[13 empty] | 500/02-IV.B_1 | 21 | 522 | Servisní měření | 500/02-IV.B_1#522 | EDU_490/1-01 | 4.2 | 2.02 | Kancelář | 490/1-01#2.02
[13 empty] | 500/02-IV.B_1 | 21 | 523 | Servisní měření | 500/02-IV.B_1#523 | EDU_490/1-01 | 4.2 | 2.03 | Sklad | 490/1-01#2.03
[13 empty] | 500/02-IV.B_1 | 21 | 524 | Operativní sklad PS 62 | 500/02-IV.B_1#524 | EDU_490/1-01 | 4.2 | 2.05 | Kancelář | 490/1-01#2.05
[13 empty] | 500/02-IV.B_1 | 25.7 | 601 | Chodba | 500/02-IV.B_1#601 | EDU_490/1-01 | 0 | 2.1 | Prostor strojovny | 490/1-01#2.1
[13 empty] | 500/02-IV.B_1 | 25.7 | 604 | WC - muži | 500/02-IV.B_1#604 | EDU_490/1-01 | 0 | 2.11 | Zádveří A- 22-23 | 490/1-01#2.11
[13 empty] | 500/02-IV.B_1 | 25.7 | 605 | (WC - ženy) čajová kuchyňka | 500/02-IV.B_1#605 | EDU_490/1-01 | 0 | 2.12 | Zádveří A-31-32 | 490/1-01#2.12
[13 empty] | 500/02-IV.B_1 | 25.7 | 606 | Úklid | 500/02-IV.B_1#606 | EDU_490/1-01 | 0 | 2.13 | Zádveří A - 40-41 | 490/1-01#2.13
[13 empty] | 500/02-IV.B_1 | 25.7 | 608 | Osobní výtah | 500/02-IV.B_1#608 | EDU_490/1-01 | 0 | 2.1c | Mobilní přiruční sklad | 490/1-01#2.1C
[13 empty] | 500/02-IV.B_1 | 25.7 | 609 | Spojovací chodba | 500/02-IV.B_1#609 | EDU_490/1-01 | 0 | 2.2 | Vývod generátoru TG 21 | 490/1-01#2.2
[13 empty] | 500/02-IV.B_1 | 25.7 | 610 | Místnost ASŘTP | 500/02-IV.B_1#610 | EDU_490/1-01 | 0 | 2.3 | Rozvaděče TG 21 | 490/1-01#2.3
[13 empty] | 500/02-IV.B_1 | 25.7 | 611 | Místnost ASŘTP | 500/02-IV.B_1#611 | EDU_490/1-01 | 4.2 | 2.4 | Sklad elektro TG 21 | 490/1-01#2.4
[13 empty] | 500/02-IV.B_1 | 25.7 | 612 | Ochrany generátoru | 500/02-IV.B_1#612 | EDU_490/1-01 | 0 | 2.6 | Vývod generátoru TG 22 | 490/1-01#2.6
[13 empty] | 500/02-IV.B_1 | 25.7 | 613 | Vývojová a garanční měření | 500/02-IV.B_1#613 | EDU_490/1-01 | 0 | 2.7 | Rozvaděče | 490/1-01#2.7
[13 empty] | 500/02-IV.B_1 | 25.7 | 614A | Přístroje DPS 30G | 500/02-IV.B_1#614A | EDU_490/1-01 | 0 | 2.8 | Sklad elektro TG 22 | 490/1-01#2.8
[13 empty] | 500/02-IV.B_1 | 25.7 | 614B | Přípravna a úschovna dat | 500/02-IV.B_1#614B | EDU_490/1-01 | -5.5 | 20 | Olejové hospodářství | 490/1-01#20
[13 empty] | 500/02-IV.B_1 | 25.7 | 614C | Přípravna a úschovna dat | 500/02-IV.B_1#614C | EDU_490/1-01 | 0 | 3 | Mobilní přiruční sklad | 490/1-01#3
[13 empty] | 500/02-IV.B_1 | 25.7 | 615A | Archivace dat | 500/02-IV.B_1#615A | EDU_490/1-01 | 0 | 4 | Tech. Provoz | 490/1-01#4
[13 empty] | 500/02-IV.B_1 | 25.7 | 615B | Sklad náhradních dílů | 500/02-IV.B_1#615B | EDU_490/1-01 | 0 | 5 | Sklad svařečů | 490/1-01#5
[13 empty] | 500/02-IV.B_1 | 25.7 | 616 | Kancelář | 500/02-IV.B_1#616 | EDU_490/1-01 | 0 | 6 | Sklad lešení | 490/1-01#6
[13 empty] | 500/02-IV.B_1 | 25.7 | 617A | Dílna a údržby | 500/02-IV.B_1#617A | EDU_490/1-01 | 9.6 | 7 | Mobilní příruční sklad | 490/1-01#7
[13 empty] | 500/02-IV.B_1 | 25.7 | 617B | Sklad | 500/02-IV.B_1#617B | EDU_490/1-01 | 9.6 | 8 | Mobilní příruční sklad | 490/1-01#8
[13 empty] | 500/02-IV.B_1 | 25.7 | 617C | Chodba | 500/02-IV.B_1#617C | EDU_490/1-01 | 9.6 | 9 | Mobilní příruční sklad | 490/1-01#9
[13 empty] | 500/02-IV.B_1 | 25.7 | 619 | Kancelář programátorů | 500/02-IV.B_1#619 | EDU_490/1-01 | -3.1 | S01 | VnKK a VnKP | 490/1-01#S01
[13 empty] | 500/02-IV.B_1 | 25.7 | 620 | Kancelář programátorů | 500/02-IV.B_1#620 | EDU_490/1-01 | -3.1 | S02 | VnKK a VnKP | 490/1-01#S02
[13 empty] | 500/02-IV.B_1 | 25.7 | 621 | Stanice SHZ CO2 | 500/02-IV.B_1#621 | EDU_490/1-01 | -3.1 | S03 | VnKK a VnKP | 490/1-01#S03
[13 empty] | 500/02-IV.B_1 | 25.7 | 622 | Sklad ASŘTP | 500/02-IV.B_1#622 | EDU_490/1-01 | -3.1 | S04 | VnKK a VnKP | 490/1-01#S04
[13 empty] | 500/02-IV.B_1 | 25.7 | 623 | Rezerva | 500/02-IV.B_1#623 | EDU_490/1-01 | -3.1 | S05 | VnKK a VnKP | 490/1-01#S05
[13 empty] | 500/02-IV.B_1 | 30.5 | 701 | Strojovna výtahu | 500/02-IV.B_1#701 | EDU_490/1-01 | -3.1 | S06 | VnKK a VnKP | 490/1-01#S06
[13 empty] | 500/02-IV.B_1 | 30.5 | 702 | Strojovna VZT | 500/02-IV.B_1#702 | EDU_490/1-01 | -3.1 | S07 | VnKK a VnKP | 490/1-01#S07
[13 empty] | 500/02-IV.B_1 | 30.5 | 703 | Stoupačka VZT | 500/02-IV.B_1#703 | EDU_490/1-01 | -3.1 | S08 | VnKK a VnKP | 490/1-01#S08
[13 empty] | 500/02-IV.B_1 | 21 | 503A | Kabelová stoupačka | 500/02-IV.B_1#503A | EDU_490/1-01 | -3.1 | S09 | VnKK a VnKP | 490/1-01#S09
[13 empty] | 500/02-IV.B_1 | 21 | 503B | Kabelová stoupačka | 500/02-IV.B_1#503B | EDU_490/1-01 | -3.1 | S10 | VnKK a VnKP | 490/1-01#S10
[13 empty] | 500/02-IV.B_1 | 9.4 | 307 | Stoupačka VZT | 500/02-IV.B_1#307 | EDU_490/1-01 | -3.1 | S11 | VnKK a VnKP | 490/1-01#S11
[13 empty] | 500/02-IV.B_1 | 21 | 507 | Stoupačka VZT | 500/02-IV.B_1#507 | EDU_490/1-01 | -3.1 | S12 | VnKK a VnKP | 490/1-01#S12
[13 empty] | 500/02-IV.B_1 | 25.7 | 607 | Stoupačka VZT | 500/02-IV.B_1#607 | EDU_490/1-01 | -3.1 | S13 | VnKK a VnKP | 490/1-01#S13
[13 empty] | 500/02-IV.B_1 | 0 | 107 | Stoupačka VZT | 500/02-IV.B_1#107 | EDU_490/1-01 | -3.1 | S14 | VnKK a VnKP | 490/1-01#S14
[13 empty] | 500/02-IV.B_1 | 4.7 | 211 | Strojovna VZT | 500/02-IV.B_1#211 | EDU_490/1-01 | -3.1 | S15 | VnKK a VnKP | 490/1-01#S15
[13 empty] | 500/02-IV.B_1 | 4.7 | 207 | Stoupačka VZT | 500/02-IV.B_1#207 | EDU_490/1-01 | -3.1 | S16 | VnKK a VnKP | 490/1-01#S16
[13 empty] | 500/02-IV.B_1 | -5.2 | 1 | Chodba | 500/02-IV.B_1#001 | EDU_490/1-01 | -3.1 | S17 | VnKK a VnKP | 490/1-01#S17
[13 empty] | 500/02-IV.B_1 | -5.2 | 002A | Kabelový prostor | 500/02-IV.B_1#002A | EDU_490/1-01 | -3.1 | S21 | VnKK a VnKP | 490/1-01#S21
[13 empty] | 500/02-IV.B_1 | -5.2 | 002B | Kabelový prostor | 500/02-IV.B_1#002B | EDU_490/1-01 | -3.1 | S22 | VnKK a VnKP | 490/1-01#S22
[13 empty] | 500/02-IV.B_1 | -5.2 | 002C | Kabelový prostor | 500/02-IV.B_1#002C | EDU_490/1-01 | -3.1 | S23 | VnKK a VnKP | 490/1-01#S23
[13 empty] | 500/02-IV.B_1 | -5.2 | 002D | Kabelový prostor | 500/02-IV.B_1#002D | EDU_490/1-01 | -3.1 | S24 | VnKK a VnKP | 490/1-01#S24
[13 empty] | 500/02-IV.B_1 | -5.2 | 002E | Kabelový prostor | 500/02-IV.B_1#002E | EDU_490/1-01 | -3.1 | S25 | VnKK a VnKP | 490/1-01#S25
[13 empty] | 500/02-IV.B_1 | -5.2 | 002F | Kabelový prostor | 500/02-IV.B_1#002F | EDU_490/1-01 | -3.1 | S26 | VnKK a VnKP | 490/1-01#S26
[13 empty] | 500/02-IV.B_1 | -5.2 | 002G | Kabelový prostor | 500/02-IV.B_1#002G | EDU_490/1-01 | -3.1 | S27 | VnKK a VnKP | 490/1-01#S27
[13 empty] | 500/02-IV.B_1 | -5.2 | 002H | Kabelový prostor | 500/02-IV.B_1#002H | EDU_490/1-01 | -3.1 | S28 | VnKK a VnKP | 490/1-01#S28
[13 empty] | 500/02-IV.B_1 | -5.2 | 002I | Kabelový prostor | 500/02-IV.B_1#002I | EDU_490/1-01 | -3.1 | S29 | VnKK a VnKP | 490/1-01#S29
[13 empty] | 500/02-IV.B_1 | -5.2 | 002J | Kabelový prostor | 500/02-IV.B_1#002J | EDU_490/1-01 | -3.1 | S30 | VnKK a VnKP | 490/1-01#S30
[13 empty] | 500/02-IV.B_1 | -5.2 | 002K | Kabelový prostor | 500/02-IV.B_1#002K | EDU_490/1-01 | -3.1 | S31 | VnKK a VnKP | 490/1-01#S31
[13 empty] | 500/02-IV.B_1 | -5.2 | 002L | Kabelový prostor | 500/02-IV.B_1#002L | EDU_490/1-01 | -3.1 | S32 | VnKK a VnKP | 490/1-01#S32
[13 empty] | 500/02-IV.B_1 | -5.2 | 002M | Kabelový prostor | 500/02-IV.B_1#002M | EDU_490/1-01 | -3.1 | S33 | VnKK a VnKP | 490/1-01#S33
[13 empty] | 500/02-IV.B_1 | -5.2 | 002N | Kabelový prostor | 500/02-IV.B_1#002N | EDU_490/1-01 | -3.1 | S34 | VnKK a VnKP | 490/1-01#S34
[13 empty] | 500/02-IV.B_1 | -5.2 | 002P | Kabelový prostor | 500/02-IV.B_1#002P | EDU_490/1-01 | -3.1 | S35 | VnKK a VnKP | 490/1-01#S35
[13 empty] | 500/02-IV.B_1 | -5.2 | 002R | Kabelový prostor | 500/02-IV.B_1#002R | EDU_490/1-01 | -3.1 | S36 | VnKK a VnKP | 490/1-01#S36
[13 empty] | 500/02-IV.B_1 | -5.2 | 3 | Zaústění kabelového kanálu | 500/02-IV.B_1#003 | EDU_490/1-01 | 9.6 | UNIMO | Řízení odstávek | 490/1-01#UNIMO
[13 empty] | 500/02-IV.B_1 | -5.2 | 4 | Zaústění kabelového kanálu | 500/02-IV.B_1#004 | EDU_490/1-02 | -5.5 | 1 | Areační kanál | 490/1-02#1
[13 empty] | 500/02-IV.B_1 | -5.2 | 005A | Zaústění kabelového kanálu ze strojovny | 500/02-IV.B_1#005A | EDU_490/1-02 | 0 | 1.01 | Kancelář | 490/1-02#1.01
[13 empty] | 500/02-IV.B_1 | -5.2 | 005B | Zaústění kabelového kanálu ze strojovny | 500/02-IV.B_1#005B | EDU_490/1-02 | 0 | 1.02 | Sociální zařízení | 490/1-02#1.02
[13 empty] | 500/02-IV.B_1 | -5.2 | 005C | Zaústění kabelového kanálu ze strojovny | 500/02-IV.B_1#005C | EDU_490/1-02 | 0 | 1.04 | Směnový provoz | 490/1-02#1.04
[13 empty] | 500/02-IV.B_1 | -5.2 | 6 | Zaústění kabelového kanálu ze strojovny | 500/02-IV.B_1#006 | EDU_490/1-02 | 0 | 1.05 | Sklad svařečů | 490/1-02#1.05
[13 empty] | 500/02-IV.B_1 | -5.2 | 8 | Osobní výtah | 500/02-IV.B_1#008 | EDU_490/1-02 | 0 | 1.06 | Sklad armatur | 490/1-02#1.06
[13 empty] | 500/02-IV.B_1 | -5.2 | 009A | Šachty VZT pro strojovnu | 500/02-IV.B_1#009A | EDU_490/1-02 | 0 | 1.07 | Zkušebna regulačních prvků | 490/1-02#1.07
[13 empty] | 500/02-IV.B_1 | -5.2 | 009B | Šachty VZT pro strojovnu | 500/02-IV.B_1#009B | EDU_490/1-02 | 0 | 1.08 | Sklad izolace | 490/1-02#1.08
[13 empty] | 500/02-IV.B_1 | -5.2 | 009C | Šachty VZT pro strojovnu | 500/02-IV.B_1#009C | EDU_490/1-02 | 9.6 | 10 | Mobilní příruční sklad | 490/1-02#10
[13 empty] | 500/02-IV.B_1 | -5.2 | 009D | Šachty VZT pro strojovnu | 500/02-IV.B_1#009D | EDU_490/1-02 | 9.6 | 11 | Mobilní příruční sklad | 490/1-02#11
[13 empty] | 500/02-IV.B_1 | -5.2 | 009E | Šachty VZT pro strojovnu | 500/02-IV.B_1#009E | EDU_490/1-02 | 5.4 | 131 | Místnost buzení a regulace napětí TG 31 | 490/1-02#131
[13 empty] | 500/02-IV.B_1 | -5.2 | 009F | Šachty VZT pro strojovnu | 500/02-IV.B_1#009F | EDU_490/1-02 | 5.4 | 132 | Místnost buzení a regulace napětí TG 32 | 490/1-02#132
[13 empty] | 500/02-IV.B_1 | -5.2 | 010A | Větrací šachta | 500/02-IV.B_1#010A | EDU_490/1-02 | 5.4 | 141 | Místnost buzení a regulace napětí TG 41 | 490/1-02#141
[13 empty] | 500/02-IV.B_1 | -5.2 | 010B | Větrací šachta | 500/02-IV.B_1#010B | EDU_490/1-02 | 5.4 | 142 | Místnost buzení a regulace napětí TG 42 | 490/1-02#142
[13 empty] | 500/02-IV.B_1 | 0 | 101 | Chodba | 500/02-IV.B_1#101 | EDU_490/1-02 | 0 | 15 | Zádveří A 214-215 | 490/1-02#15
[13 empty] | 500/02-IV.B_1 | 0 | 102A | Kabelová stoupačka | 500/02-IV.B_1#102A | EDU_490/1-02 | 0 | 2 | Mobilní příruční sklad | 490/1-02#2
[13 empty] | 500/02-IV.B_1 | 0 | 102B | Kabelová stoupačka | 500/02-IV.B_1#102B | EDU_490/1-02 | -5.5 | 20 | Olejové hospodářství | 490/1-02#20
[13 empty] | 500/02-IV.B_1 | 0 | 102C | Kabelová stoupačka | 500/02-IV.B_1#102C | EDU_490/1-02 | 9.6 | 201 | Ochoz strojovny | 490/1-02#201
[13 empty] | 500/02-IV.B_1 | 0 | 102D | Kabelová stoupačka | 500/02-IV.B_1#102D | EDU_490/1-02 | 9.6 | 3 | Mobilní příruční sklad | 490/1-02#3
[13 empty] | 500/02-IV.B_1 | 0 | 103A | Kabelová stoupačka | 500/02-IV.B_1#103A | EDU_490/1-02 | -5.5 | 3.01 | Podzemí strojovny | 490/1-02#3.01
[13 empty] | 500/02-IV.B_1 | 0 | 103B | Kabelová stoupačka | 500/02-IV.B_1#103B | EDU_490/1-02 | -5.5 | 3.015 | Areační kanál | 490/1-02#3.015
[13 empty] | 500/02-IV.B_1 | 0 | 103E | Kabelová stoupačka | 500/02-IV.B_1#103E | EDU_490/1-02 | 0 | 3.09 | Sklad | 490/1-02#3.09
[13 empty] | 500/02-IV.B_1 | 0 | 103F | Kabelová stoupačka | 500/02-IV.B_1#103F | EDU_490/1-02 | 0 | 3.1 | Prostor strojovny 3.bl. | 490/1-02#3.1
[13 empty] | 500/02-IV.B_1 | 0 | 103G | Kabelová stoupačka | 500/02-IV.B_1#103G | EDU_490/1-02 | 0 | 3.12 | Zádveří A - 200 | 490/1-02#3.12
[13 empty] | 500/02-IV.B_1 | 0 | 103H | Kabelová stoupačka | 500/02-IV.B_1#103H | EDU_490/1-02 | 0 | 3.13 | Zádveří B - 200 | 490/1-02#3.13
[13 empty] | 500/02-IV.B_1 | 0 | 104 | WC - muži | 500/02-IV.B_1#104 | EDU_490/1-02 | 0 | 3.14 | Zádveří A 205-206 | 490/1-02#3.14
[13 empty] | 500/02-IV.B_1 | 0 | 106 | Úklid | 500/02-IV.B_1#106 | EDU_490/1-02 | 0 | 3.18 | Sklad | 490/1-02#3.18
[13 empty] | 500/02-IV.B_1 | 0 | 108 | Osobní výtah | 500/02-IV.B_1#108 | EDU_490/1-02 | 0 | 3.2 | Vývod generátoru TG 31 | 490/1-02#3.2
[13 empty] | 500/02-IV.B_1 | 0 | 109 | Vstupní hala | 500/02-IV.B_1#109 | EDU_490/1-02 | 0 | 3.3 | Rozvaděče TG 31 | 490/1-02#3.3
[13 empty] | 500/02-IV.B_1 | 0 | 110A | Rozvodna 0,4kV | 500/02-IV.B_1#110A | EDU_490/1-02 | 5.4 | 3.3.05 | Šatna muži | 490/1-02#3.3.05
[13 empty] | 500/02-IV.B_1 | 0 | 110B | Rozvodna 0,4kV | 500/02-IV.B_1#110B | EDU_490/1-02 | 5.4 | 3.3.06 | Místnost obsluhy SMSO | 490/1-02#3.3.06
[13 empty] | 500/02-IV.B_1 | 0 | 111 | WC - ženy | 500/02-IV.B_1#111 | EDU_490/1-02 | 5.4 | 3.3.07 | Sklad hutního materiálu | 490/1-02#3.3.07
[13 empty] | 500/02-IV.B_1 | 0 | 113A | Rozvodna 0,4kV | 500/02-IV.B_1#113A | EDU_490/1-02 | 5.4 | 3.3.08 | Místnost obsluhy | 490/1-02#3.3.08
[13 empty] | 500/02-IV.B_1 | 0 | 113B | Rozvodna 0,4kV | 500/02-IV.B_1#113B | EDU_490/1-02 | 5.4 | 3.3.09 | Místnost obsluhy | 490/1-02#3.3.09
[13 empty] | 500/02-IV.B_1 | 0 | 114A | Rozvodna 0,4kV | 500/02-IV.B_1#114A | EDU_490/1-02 | 0 | 3.4 | Sklad elektro TG 31 | 490/1-02#3.4
[13 empty] | 500/02-IV.B_1 | 0 | 114B | Rozvodna 0,4kV | 500/02-IV.B_1#114B | EDU_490/1-02 | 0 | 3.6 | Vývod generátoru TG 32 | 490/1-02#3.6
[13 empty] | 500/02-IV.B_1 | 0 | 114C | Rozvodna 0,4kV | 500/02-IV.B_1#114C | EDU_490/1-02 | 0 | 3.7 | Rozvaděče TG 32 | 490/1-02#3.7
[13 empty] | 500/02-IV.B_1 | 0 | 114D | Rozvodna 0,4kV | 500/02-IV.B_1#114D | EDU_490/1-02 | 0 | 3.8 | Sklad elektro TG 32 | 490/1-02#3.8
[13 empty] | 500/02-IV.B_1 | 0 | 115 | Příčná chodba | 500/02-IV.B_1#115 | EDU_490/1-02 | 31 | 301 | Střecha budovy | 490/1-02#301
[13 empty] | 500/02-IV.B_1 | 0 | 117A | Rozvodna 0,4kV | 500/02-IV.B_1#117A | EDU_490/1-02 | 9.6 | 4 | Mobilní příruční sklad | 490/1-02#4
[13 empty] | 500/02-IV.B_1 | 0 | 117B | Rozvodna 0,4kV | 500/02-IV.B_1#117B | EDU_490/1-02 | -5.5 | 4.01 | Podzemí strojovny | 490/1-02#4.01
[13 empty] | 500/02-IV.B_1 | 4.7 | 201 | Chodba | 500/02-IV.B_1#201 | EDU_490/1-02 | -5.5 | 4.015 | Areační kanál | 490/1-02#4.015
[13 empty] | 500/02-IV.B_1 | 4.7 | 202A | Kabelová stoupačka | 500/02-IV.B_1#202A | EDU_490/1-02 | 0 | 4.1 | Prostor strojovny 4.bl. | 490/1-02#4.1
[13 empty] | 500/02-IV.B_1 | 4.7 | 202B | Kabelová stoupačka | 500/02-IV.B_1#202B | EDU_490/1-02 | 0 | 4.11 | Zádveří A 222-223 | 490/1-02#4.11
[13 empty] | 500/02-IV.B_1 | 4.7 | 202C | Kabelová stoupačka | 500/02-IV.B_1#202C | EDU_490/1-02 | 0 | 4.12 | Zádveří A231-232 | 490/1-02#4.12
[13 empty] | 500/02-IV.B_1 | 4.7 | 202D | Kabelová stoupačka | 500/02-IV.B_1#202D | EDU_490/1-02 | 0 | 4.13 | Zádveří A 240-241 | 490/1-02#4.13
[13 empty] | 500/02-IV.B_1 | 4.7 | 203A | Kabelová stoupačka | 500/02-IV.B_1#203A | EDU_490/1-02 | 0 | 4.14 | Zádveří A-245 | 490/1-02#4.14
[13 empty] | 500/02-IV.B_1 | 4.7 | 203B | Kabelová stoupačka | 500/02-IV.B_1#203B | EDU_490/1-02 | 0 | 4.15 | Kuřárna | 490/1-02#4.15
[13 empty] | 500/02-IV.B_1 | 4.7 | 203E | Kabelová stoupačka | 500/02-IV.B_1#203E | EDU_490/1-02 | 0 | 4.17 | Sklad lešení | 490/1-02#4.17
[13 empty] | 500/02-IV.B_1 | 4.7 | 203F | Kabelová stoupačka | 500/02-IV.B_1#203F | EDU_490/1-02 | 0 | 4.18 | Plechový sklad - 4.blok | 490/1-02#4.18
[13 empty] | 500/02-IV.B_1 | 4.7 | 203G | Kabelová stoupačka | 500/02-IV.B_1#203G | EDU_490/1-02 | 0 | 4.19 | Kancelář - 4.blok | 490/1-02#4.19
[13 empty] | 500/02-IV.B_1 | 4.7 | 203H | Kabelová stoupačka | 500/02-IV.B_1#203H | EDU_490/1-02 | 0 | 4.2 | Vývod generátoru TG 41 | 490/1-02#4.2
[13 empty] | 500/02-IV.B_1 | 4.7 | 204 | WC - muži | 500/02-IV.B_1#204 | EDU_490/1-02 | 0 | 4.20 | WC - 4.blok | 490/1-02#4.20
[13 empty] | 500/02-IV.B_1 | 4.7 | 205A | Chodba | 500/02-IV.B_1#205A | EDU_490/1-02 | 0 | 4.3 | Rozvaděče TG 41 | 490/1-02#4.3
[13 empty] | 500/02-IV.B_1 | 4.7 | 205B | Chodba | 500/02-IV.B_1#205B | EDU_490/1-02 | 0 | 4.4 | Sklad elektro TG 41 | 490/1-02#4.4
[13 empty] | 500/02-IV.B_1 | 4.7 | 206 | Úklid | 500/02-IV.B_1#206 | EDU_490/1-02 | 0 | 4.6 | Vývod generátoru TG 42 | 490/1-02#4.6
[13 empty] | 500/02-IV.B_1 | 4.7 | 208 | Osobní výtah | 500/02-IV.B_1#208 | EDU_490/1-02 | 0 | 4.7 | Rozvaděče TG 42 | 490/1-02#4.7
[13 empty] | 500/02-IV.B_1 | 4.7 | 209 | Kabelový prostor ASŘTP | 500/02-IV.B_1#209 | EDU_490/1-02 | 0 | 4.8 | Sklad elektro TG 42 | 490/1-02#4.8
[13 empty] | 500/02-IV.B_1 | 4.7 | 210 | Suchovody | 500/02-IV.B_1#210 | EDU_490/1-02 | 34.5 | 401 | Světlík strojovny | 490/1-02#401
[13 empty] | 500/02-IV.B_1 | 4.7 | 212 | Chodba | 500/02-IV.B_1#212 | EDU_490/1-02 | 34.5 | 402 | Světlík strojovny | 490/1-02#402
[13 empty] | 500/02-IV.B_1 | 4.7 | 213 | Příčná chodba (větrání strojovny) | 500/02-IV.B_1#213 | EDU_490/1-02 | 9.6 | 5 | Mobilní příruční sklad | 490/1-02#5
[13 empty] | 500/02-IV.B_1 | 4.7 | 214 | Akubaterie | 500/02-IV.B_1#214 | EDU_490/1-02 | 9.6 | 7 | Mobilní příruční sklad | 490/1-02#7
[13 empty] | 500/02-IV.B_1 | 4.7 | 215 | Akubaterie | 500/02-IV.B_1#215 | EDU_490/1-02 | 9.6 | 8 | Mobilní příruční sklad | 490/1-02#8
[13 empty] | 500/02-IV.B_1 | 4.7 | 216 | Akubaterie | 500/02-IV.B_1#216 | EDU_490/1-02 | 9.6 | 9 | Mobilní příruční sklad | 490/1-02#9
[13 empty] | 500/02-IV.B_1 | 4.7 | 217 | Prostor pro diagnostiku zařízení elektro | 500/02-IV.B_1#217 | EDU_490/1-02 | -3.1 | S01 | VnKK a VnKP | 490/1-02#S01
[13 empty] | 500/02-IV.B_1 | 4.7 | 218 | Prostor pro ochranné a pracovní pomůcky elektro | 500/02-IV.B_1#218 | EDU_490/1-02 | -3.1 | S02 | VnKK a VnKP | 490/1-02#S02
[13 empty] | 500/02-IV.B_1 | 4.7 | 219A | Provozní místnost | 500/02-IV.B_1#219A | EDU_490/1-02 | -3.1 | S03 | VnKK a VnKP | 490/1-02#S03
[13 empty] | 500/02-IV.B_1 | 4.7 | 219B | Provozní místnost | 500/02-IV.B_1#219B | EDU_490/1-02 | -3.1 | S04 | VnKK a VnKP | 490/1-02#S04
[13 empty] | 500/02-IV.B_1 | 4.7 | 226 | Potrubní prostor SHZ | 500/02-IV.B_1#226 | EDU_490/1-02 | -3.1 | S05 | VnKK a VnKP | 490/1-02#S05
[13 empty] | 500/02-IV.B_1 | 4.7 | 227 | Stanice SHZ CO2 | 500/02-IV.B_1#227 | EDU_490/1-02 | -3.1 | S06 | VnKK a VnKP | 490/1-02#S06
[13 empty] | 500/02-IV.B_1 | 4.7 | 228 | Rozvodna pro SHZ | 500/02-IV.B_1#228 | EDU_490/1-02 | -3.1 | S07 | VnKK a VnKP | 490/1-02#S07
[13 empty] | 500/02-IV.B_1 | 4.7 | 229 | Sklad akubaterií | 500/02-IV.B_1#229 | EDU_490/1-02 | -3.1 | S08 | VnKK a VnKP | 490/1-02#S08
[13 empty] | 500/02-IV.B_1 | 4.7 | 230 | Předsíň akubaterií | 500/02-IV.B_1#230 | EDU_490/1-02 | -3.1 | S09 | VnKK a VnKP | 490/1-02#S09
[13 empty] | 500/02-IV.B_1 | 9.4 | 301A | Chodba | 500/02-IV.B_1#301A | EDU_490/1-02 | -3.1 | S10 | VnKK a VnKP | 490/1-02#S10
[13 empty] | 500/02-IV.B_1 | 9.4 | 301B | Manipulační prostor | 500/02-IV.B_1#301B | EDU_490/1-02 | -3.1 | S11 | VnKK a VnKP | 490/1-02#S11
[13 empty] | 500/02-IV.B_1 | 15 | 407 | Stoupačka VZT a ZT | 500/02-IV.B_1#407 | EDU_490/1-02 | -3.1 | S12 | VnKK a VnKP | 490/1-02#S12
[13 empty] | 500/02-IV.B_1 | -7.5 | 011a | Kabelový kanál | 500/02-IV.B_1#011A | EDU_490/1-02 | -3.1 | S13 | VnKK a VnKP | 490/1-02#S13
[13 empty] | 500/02-IV.B_1 | -7.5 | 011c | Kabelový kanál | 500/02-IV.B_1#011C | EDU_490/1-02 | -3.1 | S14 | VnKK a VnKP | 490/1-02#S14
[13 empty] | 500/02-IV.B_1 | -7.5 | 011d | Kabelový kanál | 500/02-IV.B_1#011D | EDU_490/1-02 | -3.1 | S15 | VnKK a VnKP | 490/1-02#S15
[13 empty] | 500/02-IV.B_1 | -7.5 | 011e | Kabelový kanál | 500/02-IV.B_1#011E | EDU_490/1-02 | -3.1 | S16 | VnKK a VnKP | 490/1-02#S16
[13 empty] | 500/02-IV.B_1 | -7.5 | 011f | Kabelový kanál | 500/02-IV.B_1#011F | EDU_490/1-02 | -3.1 | S17 | VnKK a VnKP | 490/1-02#S17
[13 empty] | 500/02-IV.B_1 | -7.1 | 012a | Vzduchotechnický kanál | 500/02-IV.B_1#012A | EDU_490/1-02 | -3.1 | S21 | VnKK a VnKP | 490/1-02#S21
[13 empty] | 500/02-IV.B_1 | -7.1 | 012b | Vzduchotechnický kanál | 500/02-IV.B_1#012B | EDU_490/1-02 | -3.1 | S22 | VnKK a VnKP | 490/1-02#S22
[13 empty] | 500/02-IV.B_1 | -7.1 | 012c | Vzduchotechnický kanál | 500/02-IV.B_1#012C | EDU_490/1-02 | -3.1 | S23 | VnKK a VnKP | 490/1-02#S23
[13 empty] | 500/02-IV.B_1 | -7.1 | 012d | Vzduchotechnický kanál | 500/02-IV.B_1#012D | EDU_490/1-02 | -3.1 | S24 | VnKK a VnKP | 490/1-02#S24
[13 empty] | 500/02-IV.B_1 | -7.1 | 012f | Vzduchotechnický kanál | 500/02-IV.B_1#012F | EDU_490/1-02 | -3.1 | S25 | VnKK a VnKP | 490/1-02#S25
[13 empty] | 500/02-IV.B_1 | 15 | 416 | Vstupní prostor | 500/02-IV.B_1#416 | EDU_490/1-02 | -3.1 | S26 | VnKK a VnKP | 490/1-02#S26
[13 empty] | 500/02-IV.B_1 | STŘ | STŘ | Střecha | 500/02-IV.B_1#STR | EDU_490/1-02 | -3.1 | S27 | VnKK a VnKP | 490/1-02#S27
[13 empty] | 500/02-IV.B_1 | -7.5 | 011b | Kabelový kanál | 500/02-IV.B_1#011B | EDU_490/1-02 | -3.1 | S28 | VnKK a VnKP | 490/1-02#S28
[13 empty] | 500/02-IV.B_1 | -7.1 | 012e | Vzduchotechnický kanál | 500/02-IV.B_1#012E | EDU_490/1-02 | -3.1 | S29 | VnKK a VnKP | 490/1-02#S29
[13 empty] | 500/02-IV.B_1 | 4.7 | 219 | Příčná chodba | 500/02-IV.B_1#219 | EDU_490/1-02 | -3.1 | S30 | VnKK a VnKP | 490/1-02#S30
[13 empty] | 500/02-IV.B_1 | 0 | 101A | Chodba | 500/02-IV.B_1#101A | EDU_490/1-02 | -3.1 | S31 | VnKK a VnKP | 490/1-02#S31
[13 empty] | 500/02-IV.B_1 | 0 | 101B | Vstup | 500/02-IV.B_1#101B | EDU_490/1-02 | -3.1 | S32 | VnKK a VnKP | 490/1-02#S32
[13 empty] | 500/03-III.C_1 | EXT | EXT01 | Exteriér | 500/03#EXT01 | EDU_490/1-02 | -3.1 | S33 | VnKK a VnKP | 490/1-02#S33
[13 empty] | 500/03-III.C_1 | 0 | 102 | Chodba + schodiště | 500/03#102 | EDU_490/1-02 | -3.1 | S34 | VnKK a VnKP | 490/1-02#S34
[13 empty] | 500/03-III.C_1 | 0 | 101 | Zádveří | 500/03#101 | EDU_490/1-02 | -3.1 | S35 | VnKK a VnKP | 490/1-02#S35
[13 empty] | 500/03-III.C_1 | 0 | 103 | WC ženy | 500/03#103 | EDU_490/1-02 | -3.1 | S36 | VnKK a VnKP | 490/1-02#S36
[13 empty] | 500/03-III.C_1 | 0 | 104 | WC muži | 500/03#104 | EDU_510/1-01 | 0 | 1 | Prostor elektro zařízení | 510/1-01#01
[13 empty] | 500/03-III.C_1 | 0 | 105 | Kancelář | 500/03#105 | EDU_510/1-01 | 0 | 2 | Záchytná olejová jímka | 510/1-01#02
[13 empty] | 500/03-III.C_1 | 0 | 106 | Sklad ASŘ TP | 500/03#106 | EDU_510/1-01 | 0 | 3 | Záchytná olejová jímka | 510/1-01#03
[13 empty] | 500/03-III.C_1 | 0 | 107 | Laboratoř | 500/03#107 | EDU_510/1-01 | 0 | 4 | Záchytná olejová jímka | 510/1-01#04
[13 empty] | 500/03-III.C_1 | 0 | 108 | Dílna lapování | 500/03#108 | EDU_510/1-01 | 0 | 5 | Místnost tlumivek | 510/1-01#05
[13 empty] | 500/03-III.C_1 | 0 | 109 | Úklid | 500/03#109 | EDU_510/1-01 | 0 | 6 | Trafostanice | 510/1-01#06
[13 empty] | 500/03-III.C_1 | 0 | 110 | Montážní otvor | 500/03#110 | EDU_510/1-01 | 0 | 0AU01 | Uložení trafa | 510/1-01#0AU01
[13 empty] | 500/03-III.C_1 | 0 | 111 | Akustická předsíň | 500/03#111 | EDU_510/1-01 | 0 | 0AU02 | Uložení trafa | 510/1-01#0AU02
[13 empty] | 500/03-III.C_1 | 0 | 112 | Denní místnost dozorny | 500/03#112 | EDU_510/1-01 | 0 | 1AT01 | Uložení trafa | 510/1-01#1AT01
[13 empty] | 500/03-III.C_1 | 0 | 113 | Dozorna | 500/03#113 | EDU_510/1-01 | 0 | 1AT02 | Uložení trafa | 510/1-01#1AT02
[13 empty] | 500/03-III.C_1 | 0 | 114 | Chodba | 500/03#114 | EDU_510/1-01 | 0 | 1BT01 | Uložení trafa | 510/1-01#1BT01
[13 empty] | 500/03-III.C_1 | 0 | 115 | Rozvodna | 500/03#115 | EDU_510/1-01 | 0 | 1BT02 | Uložení trafa | 510/1-01#1BT02
[13 empty] | 500/03-III.C_1 | 0 | 116 | Úniková komunikace+ schodiště | 500/03#116 | EDU_510/1-01 | 0 | 2AT01 | Uložení trafa | 510/1-01#2AT01
[13 empty] | 500/03-III.C_1 | 0 | 117 | Sklad kyselin | 500/03#117 | EDU_510/1-01 | 0 | 2AT02 | Uložení trafa | 510/1-01#2AT02
[13 empty] | 500/03-III.C_1 | 0 | 118 | Předsíň | 500/03#118 | EDU_510/1-01 | 0 | 2BT01 | Uložení trafa | 510/1-01#2BT01
[13 empty] | 500/03-III.C_1 | 0 | 119 | Akubaterie | 500/03#119 | EDU_510/1-01 | 0 | 2BT02 | Uložení trafa | 510/1-01#2BT02
[13 empty] | 500/03-III.C_1 | 0 | 120 | Úniková komunikace | 500/03#120 | EDU_510/1-01 | 0 | 9BT01 | Uložení trafa | 510/1-01#9BT01
[13 empty] | 500/03-III.C_1 | 4.8 | 201 | Chodba | 500/03#201 | EDU_510/1-01 | 0 | J1 | Jímka | 510/1-01#J1
[13 empty] | 500/03-III.C_1 | 4.8 | 202 | Šatna muži | 500/03#202 | EDU_510/1-01 | 0 | J2 | Jímka | 510/1-01#J2
[13 empty] | 500/03-III.C_1 | 4.8 | 203 | Umývárna muži | 500/03#203 | EDU_510/1-01 | 0 | J3 | Jímka | 510/1-01#J3
[13 empty] | 500/03-III.C_1 | 4.8 | 204 | Předsíň | 500/03#204 | EDU_510/1-02 | 0 | 1 | Prostor elektro zařízení | 510/1-02#01
[13 empty] | 500/03-III.C_1 | 4.8 | 205 | Šatna muži | 500/03#205 | EDU_510/1-02 | 0 | 2 | Záchytná olejová jímka | 510/1-02#02
[13 empty] | 500/03-III.C_1 | 4.8 | 206 | Úklid | 500/03#206 | EDU_510/1-02 | 0 | 3 | Záchytná olejová jímka | 510/1-02#03
[13 empty] | 500/03-III.C_1 | 4.8 | 207 | WC muži | 500/03#207 | EDU_510/1-02 | 0 | 4 | Záchytná olejová jímka | 510/1-02#04
[13 empty] | 500/03-III.C_1 | 4.8 | 208 | Pracovní oděvy | 500/03#208 | EDU_510/1-02 | 0 | 3AT01 | Uložení trafa | 510/1-02#3AT01
[13 empty] | 500/03-III.C_1 | 4.8 | 209 | Denní místnost | 500/03#209 | EDU_510/1-02 | 0 | 3AT02 | Uložení trafa | 510/1-02#3AT02
[13 empty] | 500/03-III.C_1 | 4.8 | 210 | Umývárna | 500/03#210 | EDU_510/1-02 | 0 | 3BT01 | Uložení trafa | 510/1-02#3BT01
[13 empty] | 500/03-III.C_1 | 4.8 | 211 | Kancelář | 500/03#211 | EDU_510/1-02 | 0 | 3BT02 | Uložení trafa | 510/1-02#3BT02
[13 empty] | 500/03-III.C_1 | 4.8 | 212 | Schodiště | 500/03#212 | EDU_510/1-02 | 0 | 4AT01 | Uložení trafa | 510/1-02#4AT01
[13 empty] | 510/01-IV.B_1 | -2.25 | 1 | Armaturní šachta SHZ | 510/01#01 | EDU_510/1-02 | 0 | 4AT02 | Uložení trafa | 510/1-02#4AT02
[13 empty] | 510/01-IV.B_1 | EXT | EXT01 | Exteriér | 510/01#EXT01 | EDU_510/1-02 | 0 | 4BT01 | Uložení trafa | 510/1-02#4BT01
[13 empty] | 510/01-IV.B_1 | 0 | 6 | Armaturní šachta SHZ | 510/01#6 | EDU_510/1-02 | 0 | 4BT02 | Uložení trafa | 510/1-02#4BT02
[13 empty] | 510/01-IV.B_1 | -1.3 | 1 | Stanoviště blokového transformátoru 1AT1 | 510/01#1 | EDU_510/1-02 | 0 | 7AU01 | Uložení trafa | 510/1-02#7AU01
[13 empty] | 510/01-IV.B_1 | -1.3 | 3 | Stanoviště blokového transformátoru 1AT3 | 510/01#3 | EDU_510/1-02 | 0 | 7AU02 | Uložení trafa | 510/1-02#7AU02
[13 empty] | 510/01-IV.B_1 | -1.2 | 4 | Stanoviště transformátoru vlastní spotřeby 1BT1 | 510/01#4 | EDU_510/1-02 | 0 | J4 | Jímka | 510/1-02#J4
[13 empty] | 510/01-IV.B_1 | -1.2 | 5 | Stanoviště transformátoru vlastní spotřeby 1BT2 | 510/01#5 | EDU_510/1-02 | 0 | J5 | Jímka | 510/1-02#J5
[13 empty] | 510/01-IV.B_1 | -1.3 | 2 | Stanoviště blokového transformátoru 1AT2 | 510/01#2 | EDU_510/1-02 | 0 | J6 | Jímka | 510/1-02#J6
[13 empty] | 510/02-IV.B_1 | EXT | EXT01 | Exteriér | 510/02#EXT01 | EDU_521/1-01 | -2 | 1 | Schodiště | 521/1-01#01
[13 empty] | 510/02-IV.B_1 | 0 | 6 | Armaturní šachta SHZ | 510/02#6 | EDU_521/1-01 | -2 | 2 | Kabelový prostor | 521/1-01#02
[13 empty] | 510/02-IV.B_1 | -2.25 | 1 | Armaturní šachta SHZ | 510/02#01 | EDU_521/1-01 | -2 | 3 | Kabelový prostor | 521/1-01#03
[13 empty] | 510/02-IV.B_1 | -1.3 | 1 | Stanoviště blokového transformátoru 2AT1 | 510/02#1 | EDU_521/1-01 | -2 | 4 | Místnost transformátorů | 521/1-01#04
[13 empty] | 510/02-IV.B_1 | -1.3 | 3 | Stanoviště blokového transformátoru 2AT3 | 510/02#3 | EDU_521/1-01 | 1 | 102 | Rozvodna VN 6KV | 521/1-01#102
[13 empty] | 510/02-IV.B_1 | -1.2 | 4 | Stanoviště transformátoru vlastní spotřeby 2BT1 | 510/02#4 | EDU_521/1-01 | 1 | 103 | Montážní prostor | 521/1-01#103
[13 empty] | 510/02-IV.B_1 | -1.2 | 5 | Stanoviště transformátoru vlastní spotřeby 2BT2 | 510/02#5 | EDU_521/1-01 | 1 | 104 | Rozvodna VN 6KV | 521/1-01#104
[13 empty] | 510/02-IV.B_1 | -1.3 | 2 | Stanoviště blokového transformátoru 2AT2 | 510/02#2 | EDU_521/1-01 | 1 | 105 | Rampa | 521/1-01#105
[13 empty] | 521/13_1 | INT | INT01 | Interiér trafostanice | 521/13#INT01 | EDU_521/1-01 | 1 | 106 | Schodiště | 521/1-01#106
[13 empty] | 522/01-IV.A_3 | EXT | EXT01 | Exteriér | 522/01-IV.A_3#EXT01 | EDU_521/1-01 | 1 | 107 | Rampa | 521/1-01#107
[13 empty] | 522/01-IV.A_3 | 0 | 11 | MANIPULACNI PROSTOR | 522/01-IV.A_3#11 | EDU_521/1-01 | 4.6 | 202 | Kabelový prostor | 521/1-01#202
[13 empty] | 522/01-IV.A_3 | 0 | 12 | ROZVODNA 4KA | 522/01-IV.A_3#12 | EDU_521/1-01 | 4.6 | 202a | Kabelová stoupačka | 521/1-01#202A
[13 empty] | 522/01-IV.A_3 | 0 | 13 | ROZVODNA 4KA | 522/01-IV.A_3#13 | EDU_521/1-01 | 4.6 | 203 | Montážní prostor | 521/1-01#203
[13 empty] | 522/01-IV.A_3 | 0 | 14 | STANOVISTE TRANSF. 7BCT2 | 522/01-IV.A_3#14 | EDU_521/1-01 | 4.6 | 204 | Kabelový prostor | 521/1-01#204
[13 empty] | 522/01-IV.A_3 | 0 | 15 | STANOVISTE TRANSF. 7BCT1 | 522/01-IV.A_3#15 | EDU_521/1-01 | 4.6 | 204a | Kabelová stoupačka | 521/1-01#204A
[13 empty] | 522/01-IV.B_1 | EXT | EXT01 | Exteriér | 522/01-IV.B_1#EXT01 | EDU_521/1-01 | 4.6 | 205 | Kabelový prostor | 521/1-01#205
[13 empty] | 522/01-IV.B_1 | -1.4 | 3 | Záchytná olejová jímka | 522/01-IV.B_1#3 | EDU_521/1-01 | 4.6 | 206 | Kabelový prostor | 521/1-01#206
[13 empty] | 522/01-IV.B_1 | 0 | 11 | Manipulační prostor | 522/01-IV.B_1#11 | EDU_521/1-01 | 4.6 | 207 | Obslužná plošina | 521/1-01#207
[13 empty] | 522/01-IV.B_1 | 0 | 12 | Rozvodna 4 kA | 522/01-IV.B_1#12 | EDU_521/1-01 | 7.6 | 302 | Společná rozvodna 6 KV | 521/1-01#302
[13 empty] | 522/01-IV.B_1 | 0 | 14 | Stanoviště rezervního transformátoru 7BT2 | 522/01-IV.B_1#14 | EDU_521/1-01 | 7.6 | 303 | Montážní prostor | 521/1-01#303
[13 empty] | 522/01-IV.B_1 | 0 | 15 | Stanoviště rezervního transformátoru 7BT1 | 522/01-IV.B_1#15 | EDU_521/1-01 | 7.6 | 304 | Společná rozvodna 6 KV | 521/1-01#304
[13 empty] | 522/01-IV.B_1 | -2.5 | 1 | Kabelový kanál | 522/01-IV.B_1#1 | EDU_521/1-01 | 7.6 | 305 | Obslužná plošina | 521/1-01#305
[13 empty] | 522/01-IV.B_1 | -1.4 | 2 | Záchytná olejová jímka | 522/01-IV.B_1#2 | EDU_521/1-01 | 12.3 | 401 | Střecha | 521/1-01#401
[13 empty] | 522/01-IV.B_1 | 0 | 13 | Rozvodna 4 kA | 522/01-IV.B_1#13 | EDU_521/1-01 | 12.3 | 402 | Kabelový most | 521/1-01#402
[13 empty] | 522/02-IV.B_1 | EXT | EXT01 | Exteriér | 522/02#EXT01 | EDU_521/1-02 | 0 | 1 | Rozvodna 6 kV | 521/1-02#1
[13 empty] | 522/02-IV.B_1 | -1.4 | 2 | Záchytná olejová jímka | 522/02#2 | EDU_521/1-02 | 6.4 | 101 | Střecha | 521/1-02#101
[13 empty] | 522/02-IV.B_1 | -1.4 | 3 | Záchytná olejová jímka | 522/02#3 | EDU_521/1-03 | 0 | 1.01 | Redukční stanice | 521/1-03#1.01
[13 empty] | 522/02-IV.B_1 | 0 | 12 | Rozvodna 4 kA | 522/02#12 | EDU_521/1-03 | 3.72 | 2.01 | Střecha | 521/1-03#2.01
[13 empty] | 522/02-IV.B_1 | 0 | 13 | Rozvodna 4 kA | 522/02#13 | EDU_522/1-01 | 0 | 1 | Prostor elektro zařízení | 522/1-01#01
[13 empty] | 522/02-IV.B_1 | 0 | 14 | Stanoviště rezervního transformátoru 8BT2 | 522/02#14 | EDU_522/1-01 | 0 | 2 | Prostor elektro zařízení | 522/1-01#02
[13 empty] | 522/02-IV.B_1 | -2.5 | 1 | Kabelový kanál | 522/02#1 | EDU_522/1-01 | 0 | 3 | Prostor elektro zařízení | 522/1-01#03
[13 empty] | 522/02-IV.B_1 | 0 | 11 | Manipulační prostor | 522/02#11 | EDU_522/1-01 | 0 | 4 | Prostor elektro zařízení | 522/1-01#04
[13 empty] | 522/02-IV.B_1 | 0 | 15 | Stanoviště rezervního transformátoru 8BT1 | 522/02#15 | EDU_522/1-01 | 0 | 5 | Prostor elektro zařízení | 522/1-01#05
[13 empty] | 528/02-IV.B_0 | 1.NP | 101 | Trafostanice | 528/02#101 | EDU_522/1-01 | 0 | 6 | Prostor elektro zařízení | 522/1-01#06
[13 empty] | 528/02-IV.B_0 | 1.NP | 102 | Kontejnery | 528/02#102 | EDU_522/1-01 | 0 | 7 | Prostor elektro zařízení | 522/1-01#07
[13 empty] | 528/03-IV.A_1 | INT | INT01 | Interiér trafostanice | 528/03#INT01 | EDU_522/1-01 | 0 | 8 | Prostor elektro zařízení | 522/1-01#08
[13 empty] | 528/03-IV.A_1 | 0 | 1 | Kobka s transformátorem | 528/03#01 | EDU_522/1-01 | 0 | 9 | Prostor elektro zařízení | 522/1-01#09
[13 empty] | 528/03-IV.A_1 | 0 | 2 | Prostor pro obsluhu a rozvaděče | 528/03#02 | EDU_522/1-01 | 0 | 1 | Prostor elektro zařízení | 522/1-01#1
[13 empty] | 528/12_1 | INT | INT01 | Trafostanice | 528/12#INT01 | EDU_522/1-01 | 0 | 2 | Prostor elektro zařízení | 522/1-01#2
[13 empty] | 528/12_1 | EXT | EXT01 | Exteriér | 528/12#EXT01 | EDU_522/1-01 | 0 | 3 | Prostor elektro zařízení | 522/1-01#3
[13 empty] | 529/01-IV.B_1 | 3.NP | 371 | Stoupačka vzduchotechniky | 529/01#371 | EDU_522/1-01 | 0 | 10 | Prostor elektro zařízení | 522/1-01#10
[13 empty] | 529/01-IV.B_1 | 3.NP | 312 | Kabelová stoupačka | 529/01#312 | EDU_522/1-01 | 0 | 11 | Prostor elektro zařízení | 522/1-01#11
[13 empty] | 529/01-IV.B_1 | 3.NP | 348 | Kabelová stoupačka slaboproud | 529/01#348 | EDU_522/1-01 | 0 | 12 | Prostor elektro zařízení | 522/1-01#12
[13 empty] | 529/01-IV.B_1 | EXT | EXT01 | Exteriér | 529/01#EXT01 | EDU_522/1-01 | 0 | 13 | Prostor elektro zařízení | 522/1-01#13
[13 empty] | 529/01-IV.B_1 | 2.NP | 223C | Hygienická kabinka | 529/01#223C | EDU_522/1-01 | 0 | 14 | Prostor elektro zařízení | 522/1-01#14
[13 empty] | 529/01-IV.B_1 | 1.NP | 113 | Kabelové stoupačky slaboproud | 529/01#113 | EDU_522/1-01 | 0 | 15 | Prostor elektro zařízení | 522/1-01#15
[13 empty] | 529/01-IV.B_1 | 1.PP | 1 | Kabelový prostor slaboproud | 529/01#001 | EDU_522/1-01 | 0 | 16 | Prostor elektro zařízení | 522/1-01#16
[13 empty] | 529/01-IV.B_1 | 1.PP | 2 | Kabelový prostor silnoproud | 529/01#002 | EDU_522/1-01 | 0 | 17 | Prostor elektro zařízení | 522/1-01#17
[13 empty] | 529/01-IV.B_1 | 1.PP | 3 | Kanál vzduchotechniky | 529/01#003 | EDU_522/1-01 | 0 | 18 | Prostor elektro zařízení | 522/1-01#18
[13 empty] | 529/01-IV.B_1 | 1.PP | 4 | Kabelový prostor silnoproud a slaboproud | 529/01#004 | EDU_522/1-01 | 0 | 19 | Prostor elektro zařízení | 522/1-01#19
[13 empty] | 529/01-IV.B_1 | 1.PP | 6 | Nasávací komora pro kanál vzduchotechniky | 529/01#006 | EDU_522/1-01 | 0 | 20 | Prostor elektro zařízení | 522/1-01#20
[13 empty] | 529/01-IV.B_1 | 1.PP | 7 | Kabelový prostor silnoproud | 529/01#007 | EDU_522/1-01 | 0 | 21 | Prostor elektro zařízení | 522/1-01#21
[13 empty] | 529/01-IV.B_1 | 1.NP | 101 | Zádveří | 529/01#101 | EDU_522/1-01 | 0 | 22 | Prostor elektro zařízení | 522/1-01#22
[13 empty] | 529/01-IV.B_1 | 1.NP | 102 | Vstupní hala | 529/01#102 | EDU_522/1-01 | 0 | 23 | Prostor elektro zařízení | 522/1-01#23
[13 empty] | 529/01-IV.B_1 | 1.NP | 103 | Montážní otvor | 529/01#103 | EDU_522/1-01 | 0 | 24 | Prostor elektro zařízení | 522/1-01#24
[13 empty] | 529/01-IV.B_1 | 1.NP | 104 | Výdejna provozních dokumentů | 529/01#104 | EDU_522/1-02 | 0 | 1 | Prostor elektro zařízení | 522/1-02#01
[13 empty] | 529/01-IV.B_1 | 1.NP | 105A | Chodba | 529/01#105A | EDU_522/1-02 | 0 | 2 | Prostor elektro zařízení | 522/1-02#02
[13 empty] | 529/01-IV.B_1 | 1.NP | 106 | Schodiště | 529/01#106 | EDU_522/1-02 | 0 | 3 | Prostor elektro zařízení | 522/1-02#03
[13 empty] | 529/01-IV.B_1 | 1.NP | 107 | Kancelář | 529/01#107 | EDU_522/1-02 | 0 | 4 | Prostor elektro zařízení | 522/1-02#04
[13 empty] | 529/01-IV.B_1 | 1.NP | 108 | Kancelář | 529/01#108 | EDU_522/1-02 | 0 | 5 | Prostor elektro zařízení | 522/1-02#05
[13 empty] | 529/01-IV.B_1 | 1.NP | 109 | Kancelář | 529/01#109 | EDU_522/1-02 | 0 | 6 | Prostor elektro zařízení | 522/1-02#06
[13 empty] | 529/01-IV.B_1 | 1.NP | 110 | Kancelář | 529/01#110 | EDU_522/1-02 | 0 | 7 | Prostor elektro zařízení | 522/1-02#07
[13 empty] | 529/01-IV.B_1 | 1.NP | 111 | Zasedací místnost | 529/01#111 | EDU_522/1-02 | 0 | 8 | Prostor elektro zařízení | 522/1-02#08
[13 empty] | 529/01-IV.B_1 | 1.NP | 112 | Učebna | 529/01#112 | EDU_522/1-02 | 0 | 9 | Prostor elektro zařízení | 522/1-02#09
[13 empty] | 529/01-IV.B_1 | 1.NP | 114 | Kabelové stoupačky silnoproud | 529/01#114 | EDU_522/1-02 | 0 | 10 | Prostor elektro zařízení | 522/1-02#10
[13 empty] | 529/01-IV.B_1 | 1.NP | 144 | Kabelová stoupačka | 529/01#144 | EDU_522/1-02 | 0 | 1 | Prostor elektro zařízení | 522/1-02#1
[13 empty] | 529/01-IV.B_1 | 1.NP | 115 | Akumulátorovna | 529/01#115 | EDU_522/1-02 | 0 | 2 | Prostor elektro zařízení | 522/1-02#2
[13 empty] | 529/01-IV.B_1 | 1.NP | 116 | Sklad kyselin | 529/01#116 | EDU_522/1-02 | 0 | 3 | Prostor elektro zařízení | 522/1-02#3
[13 empty] | 529/01-IV.B_1 | 1.NP | 117 | Akubaterie | 529/01#117 | EDU_522/1-02 | 0 | 11 | Prostor elektro zařízení | 522/1-02#11
[13 empty] | 529/01-IV.B_1 | 1.NP | 118 | Elektrorozvodna | 529/01#118 | EDU_522/1-02 | 0 | 12 | Prostor elektro zařízení | 522/1-02#12
[13 empty] | 529/01-IV.B_1 | 3.NP | 372 | Stoupačka CO2 | 529/01#372 | EDU_522/1-02 | 0 | 13 | Prostor elektro zařízení | 522/1-02#13
[13 empty] | 529/01-IV.B_1 | 1.NP | 120 | Rozvaděče osvětlení | 529/01#120 | EDU_522/1-02 | 0 | 14 | Prostor elektro zařízení | 522/1-02#14
[13 empty] | 529/01-IV.B_1 | 1.NP | 121 | Čajová kuchyňka | 529/01#121 | EDU_522/1-02 | 0 | 15 | Prostor elektro zařízení | 522/1-02#15
[13 empty] | 529/01-IV.B_1 | 1.NP | 122 | Předsíň WC muži | 529/01#122 | EDU_522/1-02 | 0 | 16 | Prostor elektro zařízení | 522/1-02#16
[13 empty] | 529/01-IV.B_1 | 1.NP | 123 | Pisoáry | 529/01#123 | EDU_522/1-02 | 0 | 17 | Prostor elektro zařízení | 522/1-02#17
[13 empty] | 529/01-IV.B_1 | 1.NP | 124 | WC muži | 529/01#124 | EDU_522/1-02 | 0 | 18 | Prostor elektro zařízení | 522/1-02#18
[13 empty] | 529/01-IV.B_1 | 1.NP | 125 | Instalační stoupačka | 529/01#125 | EDU_522/1-02 | 0 | 19 | Prostor elektro zařízení | 522/1-02#19
[13 empty] | 529/01-IV.B_1 | 1.NP | 126 | Úklidová místnost | 529/01#126 | EDU_522/1-02 | 0 | 20 | Prostor elektro zařízení | 522/1-02#20
[13 empty] | 529/01-IV.B_1 | 1.NP | 127 | Předsíň WC ženy | 529/01#127 | EDU_522/1-02 | 0 | 21 | Prostor elektro zařízení | 522/1-02#21
[13 empty] | 529/01-IV.B_1 | 1.NP | 128 | Předsíň WC ženy | 529/01#128 | EDU_522/1-02 | 0 | 22 | Prostor elektro zařízení | 522/1-02#22
[13 empty] | 529/01-IV.B_1 | 1.NP | 129A | WC ženy | 529/01#129A | EDU_522/1-02 | 0 | 23 | Prostor elektro zařízení | 522/1-02#23
[13 empty] | 529/01-IV.B_1 | 1.NP | 130A | Kancelář | 529/01#130A | EDU_522/1-02 | 0 | 24 | Prostor elektro zařízení | 522/1-02#24
[13 empty] | 529/01-IV.B_1 | 1.NP | 131 | Předsíň záložního skladu | 529/01#131 | EDU_524/1-01 | -0.55 | 1 | Kompresorová stanice elektro | 524/1-01#1
[13 empty] | 529/01-IV.B_1 | 1.NP | 120a | Elektrorozvodna | 529/01#120A | EDU_524/1-01 | -0.55 | 2 | Předsíň | 524/1-01#2
[13 empty] | 529/01-IV.B_1 | 1.NP | 133 | Předsíň výtahu | 529/01#133 | EDU_524/1-01 | -0.55 | 3 | Přístřešek pro vzdušníky | 524/1-01#3
[13 empty] | 529/01-IV.B_1 | 1.NP | 134 | Nákladní výtah MB 100/0.36 | 529/01#134 | EDU_524/1-01 | 2.15 | 4 | Střecha přístřešku | 524/1-01#4
[13 empty] | 529/01-IV.B_1 | 1.NP | 135 | Nákladní výtah NST 2000/0.25 | 529/01#135 | EDU_524/1-01 | 3.2 | 5 | Střecha | 524/1-01#5
[13 empty] | 529/01-IV.B_1 | 1.NP | 136 | Sklad ASŘVP | 529/01#136 | EDU_524/1-02 | -0.55 | 1 | Kompresorová stanice elektro | 524/1-02#1
[13 empty] | 529/01-IV.B_1 | 1.NP | 137 | Strojovna výtahu | 529/01#137 | EDU_524/1-02 | -0.55 | 2 | Předsíň | 524/1-02#2
[13 empty] | 529/01-IV.B_1 | 1.NP | 138 | Stanice CO2 | 529/01#138 | EDU_524/1-02 | -0.55 | 3 | Přístřešek pro vzdušníky | 524/1-02#3
[13 empty] | 529/01-IV.B_1 | 1.NP | 169 | Stoupačka vzduchotechniky | 529/01#169 | EDU_524/1-02 | 2.15 | 4 | Střecha přístřešku | 524/1-02#4
[13 empty] | 529/01-IV.B_1 | 1.NP | 140 | Zádveří | 529/01#140 | EDU_524/1-02 | 3.2 | 5 | Střecha | 524/1-02#5
[13 empty] | 529/01-IV.B_1 | 1.NP | 141a | Sklad | 529/01#141A | EDU_524/1-16.2 | 0 | 1 | Místnost turniketů | 524/1-16.2#1
[13 empty] | 529/01-IV.B_1 | 1.NP | 141b | Sklad | 529/01#141B | EDU_524/1-16.2 | 0 | 2 | Schody | 524/1-16.2#2
[13 empty] | 529/01-IV.B_1 | 1.NP | 142 | Schodiště | 529/01#142 | EDU_524/1-16.2 | 0 | 3 | Pozorovatelna | 524/1-16.2#3
[13 empty] | 529/01-IV.B_1 | 1.NP | 143 | Kabelové uzávěry slaboproudé techniky | 529/01#143 | EDU_524/1-16.2 | 3.45 | 4 | Střecha | 524/1-16.2#4
[13 empty] | 529/01-IV.B_1 | 1.NP | 145 | Sklad | 529/01#145 | EDU_529/1-01 | -5.5 | 1 | Kabelový prostor | 529/1-01#00001
[13 empty] | 529/01-IV.B_1 | 1.NP | 146 | Telefonní ústředna | 529/01#146 | EDU_529/1-01 | -5.5 | 2 | Kabelový prostor | 529/1-01#00002
[13 empty] | 529/01-IV.B_1 | 1.NP | 147 | Šatna muži | 529/01#147 | EDU_529/1-01 | -5.5 | 3 | Kabelový prostor | 529/1-01#00003
[13 empty] | 529/01-IV.B_1 | 1.NP | 151 | Instalační stoupačka | 529/01#151 | EDU_529/1-01 | -5.5 | 4 | Kabelový prostor | 529/1-01#00004
[13 empty] | 529/01-IV.B_1 | 1.NP | 152 | WC dodavatelé | 529/01#152 | EDU_529/1-01 | -3 | 1 | Kabelový prostor | 529/1-01#0001
[13 empty] | 529/01-IV.B_1 | 1.NP | 153 | WC muži | 529/01#153 | EDU_529/1-01 | -3 | 2 | Kabelový prostor | 529/1-01#0002
[13 empty] | 529/01-IV.B_1 | 1.NP | 154 | Úklidová místnost | 529/01#154 | EDU_529/1-01 | 0 | 1 | Místnost turniketů | 529/1-01#001
[13 empty] | 529/01-IV.B_1 | 1.NP | 155 | Předsíň WC ženy | 529/01#155 | EDU_529/1-01 | 0 | 001A | Šachta vzduchotechniky | 529/1-01#001A
[13 empty] | 529/01-IV.B_1 | 1.NP | 156 | WC ženy | 529/01#156 | EDU_529/1-01 | 0 | 001B | Šachta | 529/1-01#001B
[13 empty] | 529/01-IV.B_1 | 1.NP | 157 | Šatna ženy | 529/01#157 | EDU_529/1-01 | 0 | 2 | Předsíň | 529/1-01#002
[13 empty] | 529/01-IV.B_1 | 1.NP | 161 | Kancelář | 529/01#161 | EDU_529/1-01 | 0 | 3 | Akumulátorovna | 529/1-01#003
[13 empty] | 529/01-IV.B_1 | 1.NP | 162 | Kancelář | 529/01#162 | EDU_529/1-01 | 0 | 4 | Výměníková stanice | 529/1-01#004
[13 empty] | 529/01-IV.B_1 | 1.NP | 163A | Kabelové uzávěry | 529/01#163A | EDU_529/1-01 | 0 | 004a | Kabelový prostor | 529/1-01#004A
[13 empty] | 529/01-IV.B_1 | 1.NP | 163B | Sklad a dílna elektrocentra | 529/01#163B | EDU_529/1-01 | 0 | 004b | Kabelová stoupačka | 529/1-01#004B
[13 empty] | 529/01-IV.B_1 | 1.NP | 164 | Kabelová stoupačka | 529/01#164 | EDU_529/1-01 | 0 | 004c | Kabelová stoupačka | 529/1-01#004C
[13 empty] | 529/01-IV.B_1 | 1.NP | 165 | Dozorna VZT | 529/01#165 | EDU_529/1-01 | 0 | 004d | Kabelová stoupačka | 529/1-01#004D
[13 empty] | 529/01-IV.B_1 | 1.NP | 166 | Strojovna ÚT | 529/01#166 | EDU_529/1-01 | 0 | 004e | Kabelová stoupačka | 529/1-01#004E
[13 empty] | 529/01-IV.B_1 | 1.NP | 167 | VF místnost | 529/01#167 | EDU_529/1-01 | 0 | 5 | Sklad OOP | 529/1-01#005
[13 empty] | 529/01-IV.B_1 | 1.NP | 168 | Strojovna VZT | 529/01#168 | EDU_529/1-01 | 0 | 8 | Průjezd | 529/1-01#008
[13 empty] | 529/01-IV.B_1 | 1.NP | 170 | Záložní sklad médií ASŘVP | 529/01#170 | EDU_529/1-01 | 0.2 | 101 | Schodiště | 529/1-01#101
[13 empty] | 529/01-IV.B_1 | 1.NP | 171 | Stanice akubaterií | 529/01#171 | EDU_529/1-01 | 0.2 | 102 | Kabelový prostor | 529/1-01#102
[13 empty] | 529/01-IV.B_1 | 1.NP | 172 | Rampa | 529/01#172 | EDU_529/1-01 | 4.6 | 102A | Prostor pod podlahou | 529/1-01#102A
[13 empty] | 529/01-IV.B_1 | 1.NP | 163C | Sklad a dílna elektrocentra | 529/01#163C | EDU_529/1-01 | 4.6 | 102B | Prostor pod podlahou | 529/1-01#102B
[13 empty] | 529/01-IV.B_1 | 2.NP | 201 | Schodiště | 529/01#201 | EDU_529/1-01 | 4.6 | 103 | Šachta vzduchotechniky | 529/1-01#103
[13 empty] | 529/01-IV.B_1 | 2.NP | 202 | Chodba | 529/01#202 | EDU_529/1-01 | 4.6 | 104 | Šachta vzduchotechniky | 529/1-01#104
[13 empty] | 529/01-IV.B_1 | 2.NP | 203 | Kancelář | 529/01#203 | EDU_529/1-01 | 5.8 | 201 | Sklad | 529/1-01#201
[13 empty] | 529/01-IV.B_1 | 2.NP | 204 | Kancelář | 529/01#204 | EDU_529/1-01 | 5.8 | 202 | VF místnost | 529/1-01#202
[13 empty] | 529/01-IV.B_1 | 2.NP | 205 | Kancelář | 529/01#205 | EDU_529/1-01 | 5.8 | 203 | Kabelové závěry | 529/1-01#203
[13 empty] | 529/01-IV.B_1 | 2.NP | 206 | Kancelář | 529/01#206 | EDU_529/1-01 | 5.8 | 203a | Kabelová stoupačka | 529/1-01#203A
[13 empty] | 529/01-IV.B_1 | 2.NP | 207 | Kancelář | 529/01#207 | EDU_529/1-01 | 5.8 | 203b | Kabelová stoupačka | 529/1-01#203B
[13 empty] | 529/01-IV.B_1 | 2.NP | 208 | Kabelová stoupačka slaboproud | 529/01#208 | EDU_529/1-01 | 5.8 | 204 | Schodiště | 529/1-01#204
[13 empty] | 529/01-IV.B_1 | 2.NP | 209 | Kabelová stoupačka silnoproud | 529/01#209 | EDU_529/1-01 | 5.8 | 205 | Kancelář | 529/1-01#205
[13 empty] | 529/01-IV.B_1 | 2.NP | 210 | Stoupačka vzduchotechniky | 529/01#210 | EDU_529/1-01 | 5.8 | 206 | Chodba | 529/1-01#206
[13 empty] | 529/01-IV.B_1 | 2.NP | 211 | Datové centrum | 529/01#211 | EDU_529/1-01 | 5.8 | 206a | Obsluha BÚK | 529/1-01#206A
[13 empty] | 529/01-IV.B_1 | 2.NP | 214 | Rozvaděče - osvětlení | 529/01#214 | EDU_529/1-01 | 5.8 | 206b | Kabelová stoupačka | 529/1-01#206B
[13 empty] | 529/01-IV.B_1 | 2.NP | 215 | Čajová kuchyňka | 529/01#215 | EDU_529/1-01 | 5.8 | 207 | Rozvaděč | 529/1-01#207
[13 empty] | 529/01-IV.B_1 | 2.NP | 216 | Předsíň WC muži | 529/01#216 | EDU_529/1-01 | 5.8 | 207a | Kabelová stoupačka | 529/1-01#207A
[13 empty] | 529/01-IV.B_1 | 2.NP | 217 | Pisoáry | 529/01#217 | EDU_529/1-01 | 9.6 | 301 | Kancelář | 529/1-01#301
[13 empty] | 529/01-IV.B_1 | 2.NP | 218 | WC muži | 529/01#218 | EDU_529/1-01 | 9.6 | 302 | Kancelář SI | 529/1-01#302
[13 empty] | 529/01-IV.B_1 | 2.NP | 219 | Instalační stoupačky | 529/01#219 | EDU_529/1-01 | 9.6 | 302a | Zasedací místnost | 529/1-01#302A
[13 empty] | 529/01-IV.B_1 | 2.NP | 220 | Úklidová komora | 529/01#220 | EDU_529/1-01 | 9.6 | 303 | Kabelový prostor | 529/1-01#303
[13 empty] | 529/01-IV.B_1 | 2.NP | 221 | Předsíň WC ženy | 529/01#221 | EDU_529/1-01 | 9.6 | 303a | Předsíň | 529/1-01#303A
[13 empty] | 529/01-IV.B_1 | 2.NP | 222 | Předsíň ženy | 529/01#222 | EDU_529/1-01 | 9.6 | 303b | Kancelář | 529/1-01#303B
[13 empty] | 529/01-IV.B_1 | 2.NP | 223A | WC ženy | 529/01#223A | EDU_529/1-01 | 9.6 | 303c | Šatna | 529/1-01#303C
[13 empty] | 529/01-IV.B_1 | 2.NP | 223B | WC ženy | 529/01#223B | EDU_529/1-01 | 9.6 | 304 | Chodba | 529/1-01#304
[13 empty] | 529/01-IV.B_1 | 2.NP | 224 | Kancelář | 529/01#224 | EDU_529/1-01 | 9.6 | 304a | Šatna | 529/1-01#304A
[13 empty] | 529/01-IV.B_1 | 2.NP | 225 | Kancelář | 529/01#225 | EDU_529/1-01 | 9.6 | 305 | Schodiště | 529/1-01#305
[13 empty] | 529/01-IV.B_1 | 2.NP | 226 | Kancelář | 529/01#226 | EDU_529/1-01 | 9.6 | 306 | WC + předsíň | 529/1-01#306
[13 empty] | 529/01-IV.B_1 | 2.NP | 227 | Kancelář | 529/01#227 | EDU_529/1-01 | 9.6 | 306A | WC | 529/1-01#306A
[13 empty] | 529/01-IV.B_1 | 1.NP | 139 | Stoupačka CO2 | 529/01#139 | EDU_529/1-01 | 9.6 | 307 | Umývárna | 529/1-01#307
[13 empty] | 529/01-IV.B_1 | 2.NP | 229 | Kancelář | 529/01#229 | EDU_529/1-01 | 9.6 | 308 | Spojovací most | 529/1-01#308
[13 empty] | 529/01-IV.B_1 | 2.NP | 230 | Kancelář | 529/01#230 | EDU_529/1-01 | 9.6 | 309 | Místnost AKOBOJE | 529/1-01#309
[13 empty] | 529/01-IV.B_1 | 2.NP | 231 | Kancelář | 529/01#231 | EDU_529/1-01 | 13.2 | 401 | Šatna | 529/1-01#401
[13 empty] | 529/01-IV.B_1 | 2.NP | 232 | Kancelář | 529/01#232 | EDU_529/1-01 | 13.2 | 402 | SMEL | 529/1-01#402
[13 empty] | 529/01-IV.B_1 | 2.NP | 233 | Manipulační prostor | 529/01#233 | EDU_529/1-01 | 13.2 | 403 | Manipulační prostor | 529/1-01#403
[13 empty] | 529/01-IV.B_1 | 2.NP | 234 | Místnost obsluhy | 529/01#234 | EDU_529/1-01 | 13.2 | 404 | Reléový prostor | 529/1-01#404
[13 empty] | 529/01-IV.B_1 | 2.NP | 235 | Nákladní výtah NST 2000/0.25 | 529/01#235 | EDU_529/1-01 | 13.2 | 405 | Schodiště | 529/1-01#405
[13 empty] | 529/01-IV.B_1 | 2.NP | 236 | Místnost zálohovacích systémů | 529/01#236 | EDU_529/1-01 | 13.2 | 406 | Úklidová místnost | 529/1-01#406
[13 empty] | 529/01-IV.B_1 | 2.NP | 237 | Sklad | 529/01#237 | EDU_529/1-01 | 13.2 | 407 | Umývárna | 529/1-01#407
[13 empty] | 529/01-IV.B_1 | 2.NP | 238 | Sklad | 529/01#238 | EDU_529/1-01 | 13.2 | 408 | WC | 529/1-01#408
[13 empty] | 529/01-IV.B_1 | 2.NP | 239 | Schodiště | 529/01#239 | EDU_529/1-01 | 13.2 | 409 | Čajová kuchyně | 529/1-01#409
[13 empty] | 529/01-IV.B_1 | 2.NP | 241 | Kabelová stoupačka elektro | 529/01#241 | EDU_529/1-01 | 13.2 | 410 | Denní místnost | 529/1-01#410
[13 empty] | 529/01-IV.B_1 | 2.NP | 242 | Kancelář | 529/01#242 | EDU_529/1-01 | 13.2 | 410a | Chodba | 529/1-01#410A
[13 empty] | 529/01-IV.B_1 | 2.NP | 243 | Kancelář | 529/01#243 | EDU_529/1-01 | 12.8 | 411 | Střecha spojovacího mostu | 529/1-01#411
[13 empty] | 529/01-IV.B_1 | 2.NP | 244 | Šatna muži | 529/01#244 | EDU_529/1-01 | 17.8 | 501 | Střecha | 529/1-01#501
[13 empty] | 529/01-IV.B_1 | 2.NP | 248 | Instalační stoupačka | 529/01#248 | EDU_529/1-16.2 |  | 1 | Místnost AKS | 529/1-16.2#1
[13 empty] | 529/01-IV.B_1 | 2.NP | 249 | Umývárna muži | 529/01#249 | EDU_529/1-16.2 |  | 2 | Schodiště | 529/1-16.2#2
[13 empty] | 529/01-IV.B_1 | 2.NP | 250 | WC muži | 529/01#250 | EDU_529/1-16.2 |  | 3 | Pozorovatelna | 529/1-16.2#3
[13 empty] | 529/01-IV.B_1 | 2.NP | 251 | Úklidová komora | 529/01#251 | EDU_529/1-16.2 |  | 4 | Pochůzná střecha | 529/1-16.2#4
[13 empty] | 529/01-IV.B_1 | 2.NP | 252 | Předsíň WC ženy | 529/01#252 | EDU_530/1-01.1 | -3 | 01.01 | Suterén strojovny | 530/1-01.1#01.01
[13 empty] | 529/01-IV.B_1 | 2.NP | 253 | WC ženy | 529/01#253 | EDU_530/1-01.1 | -3 | 01.02 | Šachta oprav generátoru | 530/1-01.1#01.02
[13 empty] | 529/01-IV.B_1 | 2.NP | 254 | Šatna ženy | 529/01#254 | EDU_530/1-01.1 | 0 | 01.2 | Strojovna | 530/1-01.1#01.2
[13 empty] | 529/01-IV.B_1 | 2.NP | 255 | Umývárna ženy | 529/01#255 | EDU_530/1-01.1 | 0 | 01.3 | Dozorna, rozvodna | 530/1-01.1#01.3
[13 empty] | 529/01-IV.B_1 | 2.NP | 256 | Sprcha ženy | 529/01#256 | EDU_530/1-01.1 | 0 | 01.4 | Sklad | 530/1-01.1#01.4
[13 empty] | 529/01-IV.B_1 | 2.NP | 257 | WC ženy | 529/01#257 | EDU_530/1-01.1 | 0 | 01.5 | Předsíň WC | 530/1-01.1#01.5
[13 empty] | 529/01-IV.B_1 | 2.NP | 259 | Kancelář | 529/01#259 | EDU_530/1-01.1 | 0 | 01.5A | WC | 530/1-01.1#01.5A
[13 empty] | 529/01-IV.B_1 | 2.NP | 260 | Prostor pro komunikační systémy slaboproud | 529/01#260 | EDU_530/1-01.1 | 0 | 01.6 | Sprcha | 530/1-01.1#01.6
[13 empty] | 529/01-IV.B_1 | 2.NP | 261 | Kabelová stoupačka | 529/01#261 | EDU_530/1-01.1 | 0 | 01.7 | Chodba | 530/1-01.1#01.7
[13 empty] | 529/01-IV.B_1 | 2.NP | 262 | Zasedací místnost | 529/01#262 | EDU_530/1-01.1 | 0 | 01.8 | Schodiště | 530/1-01.1#01.8
[13 empty] | 529/01-IV.B_1 | 2.NP | 263 | Kabelový prostor | 529/01#263 | EDU_530/1-01.1 | 4.8 | 01.9 | Rozvodna 6kV | 530/1-01.1#01.9
[13 empty] | 529/01-IV.B_1 | 2.NP | 264 | Montážní otvor | 529/01#264 | EDU_530/1-01.1 | 4.8 | 01.12 | Místnost tlumiče výfuků | 530/1-01.1#01.12
[13 empty] | 529/01-IV.B_1 | 2.NP | 266 | Místnost rozdělovače SHZ | 529/01#266 | EDU_530/1-01.1 | 4.8 | 01.13 | Místnost nádrží paliva | 530/1-01.1#01.13
[13 empty] | 529/01-IV.B_1 | 2.NP | 267 | Neobsazeno | 529/01#267 | EDU_530/1-01.1 | 4.8 | 01.14 | Místnost VZT | 530/1-01.1#01.14
[13 empty] | 529/01-IV.B_1 | 2.NP | 268 | Instalační stoupačka | 529/01#268 | EDU_530/1-01.1 | 4.8 | 01.15 | Místnost VZT | 530/1-01.1#01.15
[13 empty] | 529/01-IV.B_1 | 3.NP | 301 | Schodiště | 529/01#301 | EDU_530/1-01.1 | 4.8 | 01.16 | Chodba | 530/1-01.1#01.16
[13 empty] | 529/01-IV.B_1 | 3.NP | 302 | Filtr | 529/01#302 | EDU_530/1-01.1 | 4.8 | 01.17 | Chodba | 530/1-01.1#01.17
[13 empty] | 529/01-IV.B_1 | 3.NP | 303 | Chodba | 529/01#303 | EDU_530/1-01.1 | -3 | 02.01 | Suterén strojovny | 530/1-01.1#02.01
[13 empty] | 529/01-IV.B_1 | 3.NP | 304 | Kancelář | 529/01#304 | EDU_530/1-01.1 | -3 | 02.02 | Šachta oprav generátoru | 530/1-01.1#02.02
[13 empty] | 529/01-IV.B_1 | 3.NP | 305 | Kancelář | 529/01#305 | EDU_530/1-01.1 | 0 | 02.2 | Strojovna | 530/1-01.1#02.2
[13 empty] | 529/01-IV.B_1 | 3.NP | 306 | Kancelář | 529/01#306 | EDU_530/1-01.1 | 0 | 02.3 | Dozorna, rozvodna | 530/1-01.1#02.3
[13 empty] | 529/01-IV.B_1 | 3.NP | 307 | Kancelář | 529/01#307 | EDU_530/1-01.1 | 0 | 02.4 | Sklad | 530/1-01.1#02.4
[13 empty] | 529/01-IV.B_1 | 3.NP | 308 | Kancelář | 529/01#308 | EDU_530/1-01.1 | 0 | 02.5 | Předsíň WC | 530/1-01.1#02.5
[13 empty] | 529/01-IV.B_1 | 3.NP | 309 | Kancelář | 529/01#309 | EDU_530/1-01.1 | 0 | 02.5A | WC | 530/1-01.1#02.5A
[13 empty] | 529/01-IV.B_1 | 3.NP | 310 | Střídače | 529/01#310 | EDU_530/1-01.1 | 0 | 02.6 | Sprcha | 530/1-01.1#02.6
[13 empty] | 529/01-IV.B_1 | 3.NP | 311 | Rozvaděče NN | 529/01#311 | EDU_530/1-01.1 | 0 | 02.7 | Chodba | 530/1-01.1#02.7
[13 empty] | 529/01-IV.B_1 | 1.NP | 119 | Kabelová stoupačka | 529/01#119 | EDU_530/1-01.1 | 0 | 02.8 | Schodiště | 530/1-01.1#02.8
[13 empty] | 529/01-IV.B_1 | 3.NP | 313 | Rozvaděče | 529/01#313 | EDU_530/1-01.1 | 4.8 | 02.9 | Rozvodna 6kV | 530/1-01.1#02.9
[13 empty] | 529/01-IV.B_1 | 3.NP | 314 | Čajová kuchyňka | 529/01#314 | EDU_530/1-01.1 | 4.8 | 02.12 | Místnost tlumiče výfuků | 530/1-01.1#02.12
[13 empty] | 529/01-IV.B_1 | 3.NP | 315 | Předsíň WC muži | 529/01#315 | EDU_530/1-01.1 | 4.8 | 02.13 | Místnost nádrží paliva | 530/1-01.1#02.13
[13 empty] | 529/01-IV.B_1 | 3.NP | 316 | Pisoáry | 529/01#316 | EDU_530/1-01.1 | 4.8 | 02.14 | Místnost VZT | 530/1-01.1#02.14
[13 empty] | 529/01-IV.B_1 | 3.NP | 317 | WC muži | 529/01#317 | EDU_530/1-01.1 | 4.8 | 02.15 | Místnost VZT | 530/1-01.1#02.15
[13 empty] | 529/01-IV.B_1 | 3.NP | 318 | Instalační stoupačky | 529/01#318 | EDU_530/1-01.1 | 4.8 | 02.16 | Chodba | 530/1-01.1#02.16
[13 empty] | 529/01-IV.B_1 | 3.NP | 319 | Úklidová komora | 529/01#319 | EDU_530/1-01.1 | 4.8 | 02.17 | Chodba | 530/1-01.1#02.17
[13 empty] | 529/01-IV.B_1 | 3.NP | 320 | Předsíň WC ženy | 529/01#320 | EDU_530/1-01.1 | -3 | 03.01 | Suterén strojovny | 530/1-01.1#03.01
[13 empty] | 529/01-IV.B_1 | 3.NP | 321 | Předsíň ženy | 529/01#321 | EDU_530/1-01.1 | -3 | 03.02 | Šachta oprav generátoru | 530/1-01.1#03.02
[13 empty] | 529/01-IV.B_1 | 3.NP | 322A | WC ženy | 529/01#322A | EDU_530/1-01.1 | 0 | 03.2 | Strojovna | 530/1-01.1#03.2
[13 empty] | 529/01-IV.B_1 | 3.NP | 323 | Hygienická kabina ženy | 529/01#323 | EDU_530/1-01.1 | 0 | 03.3 | Dozorna, rozvodna | 530/1-01.1#03.3
[13 empty] | 529/01-IV.B_1 | 3.NP | 324 | Denní místnost | 529/01#324 | EDU_530/1-01.1 | 0 | 03.4 | Sklad | 530/1-01.1#03.4
[13 empty] | 529/01-IV.B_1 | 3.NP | 325 | Sklad úklid | 529/01#325 | EDU_530/1-01.1 | 0 | 03.5 | Předsíň WC | 530/1-01.1#03.5
[13 empty] | 529/01-IV.B_1 | 3.NP | 326 | Předsíň WC muži | 529/01#326 | EDU_530/1-01.1 | 0 | 03.5A | WC | 530/1-01.1#03.5A
[13 empty] | 529/01-IV.B_1 | 3.NP | 327A | Sprcha muži | 529/01#327A | EDU_530/1-01.1 | 0 | 03.6 | Sprcha | 530/1-01.1#03.6
[13 empty] | 529/01-IV.B_1 | 3.NP | 328 | WC muži | 529/01#328 | EDU_530/1-01.1 | 0 | 03.7 | Chodba | 530/1-01.1#03.7
[13 empty] | 529/01-IV.B_1 | 3.NP | 329 | Denní místnost - směnový inženýr | 529/01#329 | EDU_530/1-01.1 | 0 | 03.8 | Schodiště | 530/1-01.1#03.8
[13 empty] | 529/01-IV.B_1 | 3.NP | 330 | Předsíň WC ženy | 529/01#330 | EDU_530/1-01.1 | 4.8 | 03.9 | Rozvodna 6 kV | 530/1-01.1#03.9
[13 empty] | 529/01-IV.B_1 | 3.NP | 331A | Sprcha ženy | 529/01#331A | EDU_530/1-01.1 | 4.8 | 03.12 | Místnost tlumiče výfuků | 530/1-01.1#03.12
[13 empty] | 529/01-IV.B_1 | 3.NP | 332 | WC ženy | 529/01#332 | EDU_530/1-01.1 | 4.8 | 03.13 | Místnost nádrží paliva | 530/1-01.1#03.13
[13 empty] | 529/01-IV.B_1 | 3.NP | 333 | Předsálí | 529/01#333 | EDU_530/1-01.1 | 4.8 | 03.14 | Místnost VZT | 530/1-01.1#03.14
[13 empty] | 529/01-IV.B_1 | 3.NP | 335 | Nákladní výtah NST 2000/0.25 | 529/01#335 | EDU_530/1-01.1 | 4.8 | 03.15 | Místnost VZT | 530/1-01.1#03.15
[13 empty] | 529/01-IV.B_1 | 3.NP | 336 | Sklad médií ASŘVP | 529/01#336 | EDU_530/1-01.1 | 4.8 | 03.16 | Chodba | 530/1-01.1#03.16
[13 empty] | 529/01-IV.B_1 | 3.NP | 337 | Sklad papíru | 529/01#337 | EDU_530/1-01.1 | 4.8 | 03.17 | Chodba | 530/1-01.1#03.17
[13 empty] | 529/01-IV.B_1 | 3.NP | 338 | Kancelář | 529/01#338 | EDU_530/1-01.1 | -3 | 04.01 | Suterén strojovny | 530/1-01.1#04.01
[13 empty] | 529/01-IV.B_1 | 3.NP | 339 | Kancelář | 529/01#339 | EDU_530/1-01.1 | -3 | 04.02 | Šachta oprav generátoru | 530/1-01.1#04.02
[13 empty] | 529/01-IV.B_1 | 3.NP | 340 | Kancelář | 529/01#340 | EDU_530/1-01.1 | 0 | 04.2 | Strojovna | 530/1-01.1#04.2
[13 empty] | 529/01-IV.B_1 | 3.NP | 341 | Kancelář | 529/01#341 | EDU_530/1-01.1 | 0 | 04.3 | Dozorna, rozvodna | 530/1-01.1#04.3
[13 empty] | 529/01-IV.B_1 | 3.NP | 342 | Kancelář | 529/01#342 | EDU_530/1-01.1 | 0 | 04.4 | Sklad | 530/1-01.1#04.4
[13 empty] | 529/01-IV.B_1 | 3.NP | 344 | Filtr | 529/01#344 | EDU_530/1-01.1 | 0 | 04.5 | Předsíň WC | 530/1-01.1#04.5
[13 empty] | 529/01-IV.B_1 | 3.NP | 345 | Schodiště | 529/01#345 | EDU_530/1-01.1 | 0 | 04.5A | WC | 530/1-01.1#04.5A
[13 empty] | 529/01-IV.B_1 | 3.NP | 346 | Předsálí | 529/01#346 | EDU_530/1-01.1 | 0 | 04.6 | Sprcha | 530/1-01.1#04.6
[13 empty] | 529/01-IV.B_1 | 3.NP | 347 | Počítačový sál | 529/01#347 | EDU_530/1-01.1 | 0 | 04.7 | Chodba | 530/1-01.1#04.7
[13 empty] | 529/01-IV.B_1 | 3.NP | 349 | Slaboproud | 529/01#349 | EDU_530/1-01.1 | 0 | 04.8 | Schodiště | 530/1-01.1#04.8
[13 empty] | 529/01-IV.B_1 | 3.NP | 350 | Kancelář | 529/01#350 | EDU_530/1-01.1 | 4.8 | 04.9 | Rozvodna 6 kV | 530/1-01.1#04.9
[13 empty] | 529/01-IV.B_1 | 3.NP | 351 | Laboratoř ASŘVP | 529/01#351 | EDU_530/1-01.1 | 4.8 | 04.12 | Místnost tlumiče výfuků | 530/1-01.1#04.12
[13 empty] | 529/01-IV.B_1 | 3.NP | 352 | Čajová kuchyňka | 529/01#352 | EDU_530/1-01.1 | 4.8 | 04.13 | Místnost nádrží paliva | 530/1-01.1#04.13
[13 empty] | 529/01-IV.B_1 | 3.NP | 353 | Denní místnost | 529/01#353 | EDU_530/1-01.1 | 4.8 | 04.14 | Místnost VZT | 530/1-01.1#04.14
[13 empty] | 529/01-IV.B_1 | 3.NP | 354 | Instalační stoupačky | 529/01#354 | EDU_530/1-01.1 | 4.8 | 04.15 | Místnost VZT | 530/1-01.1#04.15
[13 empty] | 529/01-IV.B_1 | 3.NP | 355 | Umývárna muži | 529/01#355 | EDU_530/1-01.1 | 4.8 | 04.16 | Chodba | 530/1-01.1#04.16
[13 empty] | 529/01-IV.B_1 | 3.NP | 356 | WC muži | 529/01#356 | EDU_530/1-01.1 | 4.8 | 04.17 | Chodba | 530/1-01.1#04.17
[13 empty] | 529/01-IV.B_1 | 3.NP | 357 | Úklidová komora | 529/01#357 | EDU_530/1-01.1 | -3 | 05.01 | Suterén strojovny | 530/1-01.1#05.01
[13 empty] | 529/01-IV.B_1 | 3.NP | 358 | Umývárna ženy | 529/01#358 | EDU_530/1-01.1 | -3 | 05.02 | Šachta oprav generátoru | 530/1-01.1#05.02
[13 empty] | 529/01-IV.B_1 | 3.NP | 359 | WC ženy | 529/01#359 | EDU_530/1-01.1 | 0 | 05.2 | Strojovna | 530/1-01.1#05.2
[13 empty] | 529/01-IV.B_1 | 3.NP | 360 | Kancelář | 529/01#360 | EDU_530/1-01.1 | 0 | 05.3 | Dozorna, rozvodna | 530/1-01.1#05.3
[13 empty] | 529/01-IV.B_1 | 3.NP | 361 | Konzultační kout | 529/01#361 | EDU_530/1-01.1 | 0 | 05.4 | Sklad | 530/1-01.1#05.4
[13 empty] | 529/01-IV.B_1 | 3.NP | 362 | Kancelář | 529/01#362 | EDU_530/1-01.1 | 0 | 05.5 | WC | 530/1-01.1#05.5
[13 empty] | 529/01-IV.B_1 | 3.NP | 363 | Terminálové pracoviště | 529/01#363 | EDU_530/1-01.1 | 0 | 05.7 | Chodba | 530/1-01.1#05.7
[13 empty] | 529/01-IV.B_1 | 3.NP | 364 | Kancelář | 529/01#364 | EDU_530/1-01.1 | 0 | 05.8 | Schodiště | 530/1-01.1#05.8
[13 empty] | 529/01-IV.B_1 | 3.NP | 365 | Směnový inženýr | 529/01#365 | EDU_530/1-01.1 | 4.8 | 05.9 | Rozvodna 6 kV | 530/1-01.1#05.9
[13 empty] | 529/01-IV.B_1 | 3.NP | 366 | Odpočinková místnost dozorny | 529/01#366 | EDU_530/1-01.1 | 4.8 | 05.12 | Místnost tlumiče výfuků | 530/1-01.1#05.12
[13 empty] | 529/01-IV.B_1 | 3.NP | 367 | Směnový inženýr elektrárny | 529/01#367 | EDU_530/1-01.1 | 4.8 | 05.13 | Místnost nádrží paliva | 530/1-01.1#05.13
[13 empty] | 529/01-IV.B_1 | 3.NP | 368 | Ústřední dozorna | 529/01#368 | EDU_530/1-01.1 | 4.8 | 05.14 | Místnost VZT | 530/1-01.1#05.14
[13 empty] | 529/01-IV.B_1 | 3.NP | 369 | Reléová místnost | 529/01#369 | EDU_530/1-01.1 | 4.8 | 05.15 | Místnost VZT | 530/1-01.1#05.15
[13 empty] | 529/01-IV.B_1 | 3.NP | 370 | Montážní otvor | 529/01#370 | EDU_530/1-01.1 | 4.8 | 05.16 | Chodba | 530/1-01.1#05.16
[13 empty] | 529/01-IV.B_1 | 2.NP | 228 | Stoupačka CO2 | 529/01#228 | EDU_530/1-01.1 | 4.8 | 05.17 | Chodba | 530/1-01.1#05.17
[13 empty] | 529/01-IV.B_1 | 2.NP | 213 | Kabelová stoupačka | 529/01#213 | EDU_530/1-01.1 | -3 | 06.01 | Suterén strojovny | 530/1-01.1#06.01
[13 empty] | 529/01-IV.B_1 | 3.NP | 373 | Sklad | 529/01#373 | EDU_530/1-01.1 | -3 | 06.02 | Šachta oprav generátoru | 530/1-01.1#06.02
[13 empty] | 529/01-IV.B_1 | STŘ | STŘ | Střecha | 529/01#STR | EDU_530/1-01.1 | 0 | 06.2 | Strojovna | 530/1-01.1#06.2
[13 empty] | 529/01-IV.B_1 | 3.NP | 374 | Provozní dokumentace | 529/01#374 | EDU_530/1-01.1 | 0 | 06.3 | Dozorna, rozvodna | 530/1-01.1#06.3
[13 empty] | 529/01-IV.B_1 | 1.PP | 5 | Prohlubeň nákladního výtahu | 529/01#005 | EDU_530/1-01.1 | 0 | 06.4 | Sklad | 530/1-01.1#06.4
[13 empty] | 529/01-IV.B_1 | 1.NP | 105B | Chodba | 529/01#105B | EDU_530/1-01.1 | 0 | 06.5 | Předsíň WC | 530/1-01.1#06.5
[13 empty] | 529/01-IV.B_1 | 1.NP | 105C | Chodba | 529/01#105C | EDU_530/1-01.1 | 0 | 06.5A | WC | 530/1-01.1#06.5A
[13 empty] | 529/01-IV.B_1 | 1.NP | 129B | WC ženy | 529/01#129B | EDU_530/1-01.1 | 0 | 06.6 | Sprcha | 530/1-01.1#06.6
[13 empty] | 529/01-IV.B_1 | 1.NP | 130B | Kancelář ÚJV | 529/01#130B | EDU_530/1-01.1 | 0 | 06.7 | Chodba | 530/1-01.1#06.7
[13 empty] | 529/01-IV.B_1 | 2.NP | 211A | Stanice SHZ FM 200 VP | 529/01#211A | EDU_530/1-01.1 | 0 | 06.8 | Schodiště | 530/1-01.1#06.8
[13 empty] | 529/01-IV.B_1 | 2.NP | 262B | Kancelář | 529/01#262B | EDU_530/1-01.1 | 4.8 | 06.9 | Rozvodna 6 kV | 530/1-01.1#06.9
[13 empty] | 529/01-IV.B_1 | 3.NP | 322B | WC ženy | 529/01#322B | EDU_530/1-01.1 | 4.8 | 06.12 | Místnost tlumiče výfuků | 530/1-01.1#06.12
[13 empty] | 529/01-IV.B_1 | 3.NP | 327B | Sprcha muži | 529/01#327B | EDU_530/1-01.1 | 4.8 | 06.13 | Místnost nádrží paliva | 530/1-01.1#06.13
[13 empty] | 529/01-IV.B_1 | 3.NP | 331B | Sprcha ženy | 529/01#331B | EDU_530/1-01.1 | 4.8 | 06.14 | Místnost VZT | 530/1-01.1#06.14
[13 empty] | 531/438-III_1 | 1.NP | 2 | Rozvodna | 531/438#002 | EDU_530/1-01.1 | 4.8 | 06.15 | Místnost VZT | 530/1-01.1#06.15
[13 empty] | 531/438-III_1 | EXT | EXT01 | Exteriér | 531/438#EXT01 | EDU_530/1-01.1 | 4.8 | 06.16 | Chodba | 530/1-01.1#06.16
[13 empty] | 531/438-III_1 | 1.NP | 1 | Kabelový kanál | 531/438#001 | EDU_530/1-01.1 | 4.8 | 06.17 | Chodba | 530/1-01.1#06.17
[13 empty] | 573/01-IV.A_3 | EXT | EXT01 | Exteriér | 573/01#EXT01 | EDU_530/1-01.1 | 10.3 | 101 | Střecha | 530/1-01.1#101
[13 empty] | 573/01-IV.A_3 | 1.PP | 1 | Garáž- žebřík | 573/01#01 | EDU_530/1-01.2 | 0 | 2 | Kompresorový box | 530/1-01.2#2
[13 empty] | 573/01-IV.A_3 | 1.PP | 10 | Spojovací chodba | 573/01#010 | EDU_530/1-01.2 | 0 | 3 | Kompresorový box | 530/1-01.2#3
[13 empty] | 573/01-IV.A_3 | 1.PP | 11 | Manipulační plocha | 573/01#011 | EDU_530/1-01.2 | 0 | 4 | Chodba | 530/1-01.2#4
[13 empty] | 573/01-IV.A_3 | 1.PP | 2 | Garáž- multikára | 573/01#02 | EDU_530/1-01.2 | 0 | 5 | Prostor elektro | 530/1-01.2#5
[13 empty] | 573/01-IV.A_3 | 1.PP | 3 | Garáž- multikára | 573/01#03 | EDU_530/1-01.2 | 0 | 6 | Prostor elektro | 530/1-01.2#6
[13 empty] | 573/01-IV.A_3 | 1.PP | 4 | Sklad mazadel | 573/01#04 | EDU_530/1-01.2 | 0 | 7 | Prostor elektro | 530/1-01.2#7
[13 empty] | 573/01-IV.A_3 | 1.PP | 5 | Sklad náhradních dílů | 573/01#05 | EDU_530/1-01.2 | 0 | 8 | Prostor elektro | 530/1-01.2#8
[13 empty] | 573/01-IV.A_3 | 1.PP | 6 | Chodba | 573/01#06 | EDU_530/1-01.2 | 3.8 | 9 | Plošina pro obsluhu | 530/1-01.2#9
[13 empty] | 573/01-IV.A_3 | 1.PP | 7 | Schodiště | 573/01#07 | EDU_530/1-01.2 | 9.7 | 10 | Střecha | 530/1-01.2#10
[13 empty] | 573/01-IV.A_3 | 1.PP | 8 | Sklad náhradních dílů | 573/01#08 | EDU_530/1-01.3 | -3 | 1 | Kabelový prostor | 530/1-01.3#01
[13 empty] | 573/01-IV.A_3 | 1.PP | 9 | Kotelna | 573/01#09 | EDU_530/1-01.3 | -3 | 2 | Kabelový prostor | 530/1-01.3#02
[13 empty] | 573/01-IV.A_3 | 3.PP | 101 | Schodiště | 573/01#101 | EDU_530/1-01.3 | 0 | 1 | Rozvodna | 530/1-01.3#1
[13 empty] | 573/01-IV.A_3 | 3.PP | 102 | Hala schodiště | 573/01#102 | EDU_530/1-01.3 | 5 | 101 | Střecha | 530/1-01.3#101
[13 empty] | 573/01-IV.A_3 | 2.PP | 114 | Kabelový kanál B2 | 573/01#114 | EDU_530/1-02.1 | 0 | 1 | Kompresorový box | 530/1-01.2#1
[13 empty] | 573/01-IV.A_3 | 2.PP | 115 | Kabelový kanál A2 | 573/01#115 | EDU_530/1-02.1 | -3 | 07.01 | Suterén strojovny | 530/1-02.1#07.01
[13 empty] | 573/01-IV.A_3 | 1.PP | 301 | Schodiště | 573/01#301 | EDU_530/1-02.1 | -3 | 07.02 | Šachta oprav generátoru | 530/1-02.1#07.02
[13 empty] | 573/01-IV.A_3 | 1.PP | 302 | Kabelový prostor A | 573/01#302 | EDU_530/1-02.1 | 4.8 | 07.10 | Dozorna, rozvodna | 530/1-02.1#07.10
[13 empty] | 573/01-IV.A_3 | 1.PP | 303 | Hala schodiště | 573/01#303 | EDU_530/1-02.1 | 0 | 07.2 | Strojovna | 530/1-02.1#07.2
[13 empty] | 573/01-IV.A_3 | 1.PP | 304 | Kabelový prostor B | 573/01#304 | EDU_530/1-02.1 | 0 | 07.3 | Místnost vzduchových filtrů | 530/1-02.1#07.3
[13 empty] | 573/01-IV.A_3 | 1.PP | 305 | Kabelový kanál A1 | 573/01#305 | EDU_530/1-02.1 | 0 | 07.4 | Sklep TVD | 530/1-02.1#07.4
[13 empty] | 573/01-IV.A_3 | 1.PP | 306 | Kabelový kanál B1 | 573/01#306 | EDU_530/1-02.1 | 0 | 07.4A | Schodiště | 530/1-02.1#07.4A
[13 empty] | 573/01-IV.A_3 | 1.NP | 400 | Závětří | 573/01#400 | EDU_530/1-02.1 | 0 | 07.5 | Místnost separátorů | 530/1-02.1#07.5
[13 empty] | 573/01-IV.A_3 | 1.NP | 401 | Schodiště | 573/01#401 | EDU_530/1-02.1 | 0 | 07.6 | Chodba | 530/1-02.1#07.6
[13 empty] | 573/01-IV.A_3 | 1.NP | 402 | Zádveří | 573/01#402 | EDU_530/1-02.1 | 0 | 07.9 | Sklad | 530/1-02.1#07.9
[13 empty] | 573/01-IV.A_3 | 1.NP | 403 | Vstupní hala | 573/01#403 | EDU_530/1-02.1 | 4.8 | 07.11 | Schodiště | 530/1-02.1#07.11
[13 empty] | 573/01-IV.A_3 | 1.NP | 404 | Chodba | 573/01#404 | EDU_530/1-02.1 | 4.8 | 07.12 | Místnost nádrží paliva | 530/1-02.1#07.12
[13 empty] | 573/01-IV.A_3 | 1.NP | 405 | Akubaterie | 573/01#405 | EDU_530/1-02.1 | 4.8 | 07.13 | Strojovna VZT | 530/1-02.1#07.13
[13 empty] | 573/01-IV.A_3 | 1.NP | 406 | Předsíň | 573/01#406 | EDU_530/1-02.1 | 4.8 | 07.14 | Strojovna VZT | 530/1-02.1#07.14
[13 empty] | 573/01-IV.A_3 | 1.NP | 407 | H2SO4 | 573/01#407 | EDU_530/1-02.1 | 4.8 | 07.15 | Rozvodna | 530/1-02.1#07.15
[13 empty] | 573/01-IV.A_3 | 1.NP | 408 | Podružná rozvodna dozorny | 573/01#408 | EDU_530/1-02.1 | 4.8 | 07.16 | Místnost tlumiče výfuků | 530/1-02.1#07.16
[13 empty] | 573/01-IV.A_3 | 1.NP | 409 | Rozvodna 6 kV A | 573/01#409 | EDU_530/1-02.1 | 4.8 | 07.17 | Chodba | 530/1-02.1#07.17
[13 empty] | 573/01-IV.A_3 | 1.NP | 410 | Rozvodna 6 kV B | 573/01#410 | EDU_530/1-02.1 | 4.8 | 07.18 | Chodba | 530/1-02.1#07.18
[13 empty] | 573/01-IV.A_3 | 1.NP | 411 | Trafo | 573/01#411 | EDU_530/1-02.1 | -3 | 08.01 | Suterén strojovny | 530/1-02.1#08.01
[13 empty] | 573/01-IV.A_3 | 1.NP | 412 | Trafo | 573/01#412 | EDU_530/1-02.1 | -3 | 08.02 | Šachta oprav generátoru | 530/1-02.1#08.02
[13 empty] | 573/01-IV.A_3 | 2.NP | 501 | Schodiště | 573/01#501 | EDU_530/1-02.1 | 0 | 08.2 | Strojovna | 530/1-02.1#08.2
[13 empty] | 573/01-IV.A_3 | 2.NP | 502 | Dozorna | 573/01#502 | EDU_530/1-02.1 | 0 | 08.3 | Místnost vzduchových filtrů | 530/1-02.1#08.3
[13 empty] | 573/01-IV.A_3 | 2.NP | 503 | Hala schodiště | 573/01#503 | EDU_530/1-02.1 | 0 | 08.4 | Sklep TVD | 530/1-02.1#08.4
[13 empty] | 573/01-IV.A_3 | 2.NP | 504 | Chodba | 573/01#504 | EDU_530/1-02.1 | 0 | 08.4A | Schodiště | 530/1-02.1#08.4A
[13 empty] | 573/01-IV.A_3 | 2.NP | 505 | Telemechanika | 573/01#505 | EDU_530/1-02.1 | 0 | 08.5 | Místnost separátorů | 530/1-02.1#08.5
[13 empty] | 573/01-IV.A_3 | 2.NP | 506 | Elektro dílna | 573/01#506 | EDU_530/1-02.1 | 0 | 08.6 | Chodba | 530/1-02.1#08.6
[13 empty] | 573/01-IV.A_3 | 2.NP | 507 | Sklad | 573/01#507 | EDU_530/1-02.1 | 0 | 08.9 | Sklad | 530/1-02.1#08.9
[13 empty] | 573/01-IV.A_3 | 2.NP | 508 | Dílna slaboproudu | 573/01#508 | EDU_530/1-02.1 | 4.8 | 08.10 | Dozorna, rozvodna | 530/1-02.1#08.10
[13 empty] | 573/01-IV.A_3 | 2.NP | 509 | Sklad ochranných pomůcek | 573/01#509 | EDU_530/1-02.1 | 4.8 | 08.11 | Schodiště | 530/1-02.1#08.11
[13 empty] | 573/01-IV.A_3 | 2.NP | 510 | Sklad CO | 573/01#510 | EDU_530/1-02.1 | 4.8 | 08.12 | Místnost nádrží paliva | 530/1-02.1#08.12
[13 empty] | 573/01-IV.A_3 | 2.NP | 511 | Sklad náhradních dílů | 573/01#511 | EDU_530/1-02.1 | 4.8 | 08.13 | Strojovna VZT | 530/1-02.1#08.13
[13 empty] | 573/01-IV.A_3 | 2.NP | 512 | Vedoucí dispečinku | 573/01#512 | EDU_530/1-02.1 | 4.8 | 08.14 | Strojovna VZT | 530/1-02.1#08.14
[13 empty] | 573/01-IV.A_3 | 2.NP | 513 | SS rozvaděče | 573/01#513 | EDU_530/1-02.1 | 4.8 | 08.15 | Rozvodna | 530/1-02.1#08.15
[13 empty] | 573/01-IV.A_3 | 2.NP | 514 | Předsíň WC ženy | 573/01#514 | EDU_530/1-02.1 | 4.8 | 08.16 | Místnost tlumiče výfuků | 530/1-02.1#08.16
[13 empty] | 573/01-IV.A_3 | 2.NP | 515 | WC ženy | 573/01#515 | EDU_530/1-02.1 | 4.8 | 08.17 | Chodba | 530/1-02.1#08.17
[13 empty] | 573/01-IV.A_3 | 2.NP | 516 | WC muži | 573/01#516 | EDU_530/1-02.1 | 4.8 | 08.18 | Chodba | 530/1-02.1#08.18
[13 empty] | 573/01-IV.A_3 | 2.NP | 517 | Předsíň WC muži | 573/01#517 | EDU_530/1-02.1 | -3 | 09.01 | Suterén strojovny | 530/1-02.1#09.01
[13 empty] | 573/01-IV.A_3 | 2.NP | 518 | Sklad úklidu | 573/01#518 | EDU_530/1-02.1 | -3 | 09.02 | Šachta oprav generátoru | 530/1-02.1#09.02
[13 empty] | 573/01-IV.A_3 | 2.NP | 519 | Denní místnost | 573/01#519 | EDU_530/1-02.1 | 0 | 09.2 | Strojovna | 530/1-02.1#09.2
[13 empty] | 573/01-IV.A_3 | 2.NP | 520 | Archiv | 573/01#520 | EDU_530/1-02.1 | 0 | 09.3 | Místnost vzduchových filtrů | 530/1-02.1#09.3
[13 empty] | 573/01-IV.A_3 | 1.NP | L01 | Hala kulových uzávěrů | 573/01#L01 | EDU_530/1-02.1 | 0 | 09.4 | Sklep TVD | 530/1-02.1#09.4
[13 empty] | 573/01-IV.A_3 | 1.NP | L02 | Hala čerpadel vpravo | 573/01#L02 | EDU_530/1-02.1 | 0 | 09.4A | Schodiště | 530/1-02.1#09.4A
[13 empty] | 573/01-IV.A_3 | 1.NP | L03 | Hala čerpadel vlevo | 573/01#L03 | EDU_530/1-02.1 | 0 | 09.5 | Místnost separátorů | 530/1-02.1#09.5
[13 empty] | 573/01-IV.A_3 | 1.NP | L04 | Společná hala čerpadel sv | 573/01#L04 | EDU_530/1-02.1 | 0 | 09.6 | Chodba | 530/1-02.1#09.6
[13 empty] | 573/01-IV.A_3 | 1.NP | L05 | Hala ZVŘ a ATS vpravo | 573/01#L05 | EDU_530/1-02.1 | 0 | 09.7 | Předsíň WC | 530/1-02.1#09.7
[13 empty] | 573/01-IV.A_3 | 1.NP | L06 | Hala ZVŘ a ATS vlevo | 573/01#L06 | EDU_530/1-02.1 | 0 | 09.8 | WC | 530/1-02.1#09.8
[13 empty] | 573/01-IV.A_3 | 1.NP | 1 | Závětří | 573/01#1 | EDU_530/1-02.1 | 0 | 09.9 | Sklad | 530/1-02.1#09.9
[13 empty] | 573/01-IV.A_3 | 1.NP | 2 | Zádveří | 573/01#2 | EDU_530/1-02.1 | 4.8 | 09.10 | Dozorna, rozvodna | 530/1-02.1#09.10
[13 empty] | 573/01-IV.A_3 | 1.NP | 3 | Hala | 573/01#3 | EDU_530/1-02.1 | 4.8 | 09.11 | Schodiště | 530/1-02.1#09.11
[13 empty] | 573/01-IV.A_3 | 1.NP | 4 | Chodba | 573/01#4 | EDU_530/1-02.1 | 4.8 | 09.12 | Místnost nádrží paliva | 530/1-02.1#09.12
[13 empty] | 573/01-IV.A_3 | 1.NP | 5 | Spojovací chodba schodiště | 573/01#5 | EDU_530/1-02.1 | 4.8 | 09.13 | Strojovna VZT | 530/1-02.1#09.13
[13 empty] | 573/01-IV.A_3 | 1.NP | 6 | Kancelář | 573/01#6 | EDU_530/1-02.1 | 4.8 | 09.14 | Strojovna VZT | 530/1-02.1#09.14
[13 empty] | 573/01-IV.A_3 | 1.NP | 7 | Kancelář | 573/01#7 | EDU_530/1-02.1 | 4.8 | 09.15 | Rozvodna 6 kV | 530/1-02.1#09.15
[13 empty] | 573/01-IV.A_3 | 1.NP | 8 | Předsíň | 573/01#8 | EDU_530/1-02.1 | 4.8 | 09.16 | Místnost tlumiče výfuků | 530/1-02.1#09.16
[13 empty] | 573/01-IV.A_3 | 1.NP | 9 | Čistá čatna muži | 573/01#9 | EDU_530/1-02.1 | 4.8 | 09.17 | Chodba | 530/1-02.1#09.17
[13 empty] | 573/01-IV.A_3 | 1.NP | 10 | Umývárna muži | 573/01#10 | EDU_530/1-02.1 | 4.8 | 09.18 | Chodba | 530/1-02.1#09.18
[13 empty] | 573/01-IV.A_3 | 1.NP | 11 | Úklidová komora | 573/01#11 | EDU_530/1-02.1 | -3 | 10.01 | Suterén strojovny | 530/1-02.1#10.01
[13 empty] | 573/01-IV.A_3 | 1.NP | 12 | Špinavá šatna muži | 573/01#12 | EDU_530/1-02.1 | -3 | 10.02 | Šachta oprav generátoru | 530/1-02.1#10.02
[13 empty] | 573/01-IV.A_3 | 1.NP | 13 | Sklad | 573/01#13 | EDU_530/1-02.1 | 0 | 10.2 | Strojovna | 530/1-02.1#10.2
[13 empty] | 573/01-IV.A_3 | 1.NP | 14 | Předsíň | 573/01#14 | EDU_530/1-02.1 | 0 | 10.3 | Místnost vzduchových filtrů | 530/1-02.1#10.3
[13 empty] | 573/01-IV.A_3 | 1.NP | 15 | Šatna ženy | 573/01#15 | EDU_530/1-02.1 | 0 | 10.4 | Sklep TVD | 530/1-02.1#10.4
[13 empty] | 573/01-IV.A_3 | 1.NP | 16 | WC ženy | 573/01#16 | EDU_530/1-02.1 | 0 | 10.4A | Schodiště | 530/1-02.1#10.4A
[13 empty] | 573/01-IV.A_3 | 1.NP | 17 | WC muži | 573/01#17 | EDU_530/1-02.1 | 0 | 10.5 | Místnost separátorů | 530/1-02.1#10.5
[13 empty] | 573/01-IV.A_3 | 1.NP | 18 | WC muži | 573/01#18 | EDU_530/1-02.1 | 0 | 10.5A | Chodba | 530/1-02.1#10.5A
[13 empty] | 573/01-IV.A_3 | 1.NP | 19 | Předsíň | 573/01#19 | EDU_530/1-02.1 | 0 | 10.6 | Chodba | 530/1-02.1#10.6
[13 empty] | 573/01-IV.A_3 | 1.NP | 20 | Ošetřovna | 573/01#20 | EDU_530/1-02.1 | 0 | 10.7 | Sprcha | 530/1-02.1#10.7
[13 empty] | 573/01-IV.A_3 | 1.NP | 21 | Čajová kuchyňka | 573/01#21 | EDU_530/1-02.1 | 0 | 10.8 | Předsíň WC | 530/1-02.1#10.8
[13 empty] | 573/01-IV.A_3 | 1.NP | 22 | Zámečnická dílna | 573/01#22 | EDU_530/1-02.1 | 0 | 10.8A | WC | 530/1-02.1#10.8A
[13 empty] | 573/01-IV.A_3 | 1.NP | 23 | Příruční sklad | 573/01#23 | EDU_530/1-02.1 | 0 | 10.9 | Šatna obsluhy | 530/1-02.1#10.9
[13 empty] | 573/01-IV.A_3 | 1.NP | 24 | Vrátnice | 573/01#24 | EDU_530/1-02.1 | 4.8 | 10.10 | Dozorna, rozvodna | 530/1-02.1#10.10
[13 empty] | 573/01-IV.A_3 | 1.NP | 25 | WC vrátný | 573/01#25 | EDU_530/1-02.1 | 4.8 | 10.11 | Schodiště | 530/1-02.1#10.11
[13 empty] | 573/01-IV.A_3 | 1.NP | 26 | Atrium | 573/01#26 | EDU_530/1-02.1 | 4.8 | 10.12 | Místnost nádrží paliva | 530/1-02.1#10.12
[13 empty] | 573/01-IV.A_3 | 1.NP | 27 | Manipulační dvůr dílny | 573/01#27 | EDU_530/1-02.1 | 4.8 | 10.13 | Strojovna VZT | 530/1-02.1#10.13
[13 empty] | 574/01-IV.A_1 | INT | 101 | POTRUBNI TRASY 1 JS 1000 A 2 JS 700 | 574/01-IV.A_1#101 | EDU_530/1-02.1 | 4.8 | 10.14 | Strojovna VZT | 530/1-02.1#10.14
[13 empty] | 574/01-IV.A_3 | INT | 101 | přívodní řad | 574/01-IV.A_3#101 | EDU_530/1-02.1 | 4.8 | 10.15 | Rozvodna | 530/1-02.1#10.15
[13 empty] | 574/01-IV.A_3 | EXT | EXT01 | Exteriér | 574/01-IV.A_3#EXT01 | EDU_530/1-02.1 | 4.8 | 10.16 | Místnost tlumiče výfuků | 530/1-02.1#10.16
[13 empty] | 574/02-IV.A_1 | INT | 101 | POTRUBNI TRASY 1 JS 1000 A 2 JS 700 | 574/02#101 | EDU_530/1-02.1 | 4.8 | 10.17 | Chodba | 530/1-02.1#10.17
[13 empty] | 574/05-IV.A_1 | INT | 101 | POTRUBI V PROSTORU MEZI CIRENIM A CHLAD. | 574/05#101 | EDU_530/1-02.1 | 4.8 | 10.18 | Chodba | 530/1-02.1#10.18
[13 empty] | 574/08-IV.B_1 | INT | 101 | STAVEBNI UPRAVY PRO POTRUBI V ZEMI | 574/08#101 | EDU_530/1-02.1 | -3 | 11.01 | Suterén strojovny | 530/1-02.1#11.01
[13 empty] | 576/01-IV.B_1 | EXT | EXT01 | Exteriér | 576/01#EXT01 | EDU_530/1-02.1 | -3 | 11.02 | Šachta oprav generátoru | 530/1-02.1#11.02
[13 empty] | 576/01-IV.B_1 | -3.6 | 1 | Armaturní prostor | 576/01#01 | EDU_530/1-02.1 | 0 | 11.2 | Strojovna | 530/1-02.1#11.2
[13 empty] | 576/01-IV.B_1 | 0 | 2 | Armaturní prostor | 576/01#02 | EDU_530/1-02.1 | 0 | 11.3 | Místnost vzduchových filtrů | 530/1-02.1#11.3
[13 empty] | 576/01-IV.B_1 | 0 | 3 | Elektrická rozvodna | 576/01#03 | EDU_530/1-02.1 | 0 | 11.4 | Sklep TVD | 530/1-02.1#11.4
[13 empty] | 576/01-IV.B_1 | 0 | 4 | Místnost ASŘTP | 576/01#04 | EDU_530/1-02.1 | 0 | 11.4A | Schodiště | 530/1-02.1#11.4A
[13 empty] | 576/01-IV.B_1 | 2.75 | 6 | Komora vodojemu 1 | 576/01#06 | EDU_530/1-02.1 | 0 | 11.5 | Místnost separátorů | 530/1-02.1#11.5
[13 empty] | 576/01-IV.B_1 | 2.75 | 7 | Komora vodojemu 2 | 576/01#07 | EDU_530/1-02.1 | 0 | 11.6 | Chodba | 530/1-02.1#11.6
[13 empty] | 576/01-IV.B_1 | 10.55 | 8 | Revizní prostor | 576/01#08 | EDU_530/1-02.1 | 0 | 11.9 | Sklad | 530/1-02.1#11.9
[13 empty] | 581/01-IV.B_1 | INT | 101 | Chladící věž | 581/01#101 | EDU_530/1-02.1 | 4.8 | 11.10 | Dozorna, rozvodna | 530/1-02.1#11.10
[13 empty] | 581/01-IV.B_1 | EXT | EXT01 | Exteriér | 581/01#EXT01 | EDU_530/1-02.1 | 4.8 | 11.11 | Schodiště | 530/1-02.1#11.11
[13 empty] | 581/01-IV.B_1 | 0 | P101 | Přístavek - předsíň | 581/01#P101 | EDU_530/1-02.1 | 4.8 | 11.12 | Místnost nádrží paliva | 530/1-02.1#11.12
[13 empty] | 581/01-IV.B_1 | 0 | P102 | Přístavek - rozvodna | 581/01#P102 | EDU_530/1-02.1 | 4.8 | 11.13 | Strojovna VZT | 530/1-02.1#11.13
[13 empty] | 581/01-IV.B_1 | -2.2 | P001 | Přístavek - kabelový prostor | 581/01#P001 | EDU_530/1-02.1 | 4.8 | 11.14 | Strojovna VZT | 530/1-02.1#11.14
[13 empty] | 581/02-IV.B_1 | EXT | EXT01 | Exteriér | 581/02#EXT01 | EDU_530/1-02.1 | 4.8 | 11.15 | Rozvodna 6 kV | 530/1-02.1#11.15
[13 empty] | 581/02-IV.B_1 | INT | 101 | Chladící věž | 581/02#101 | EDU_530/1-02.1 | 4.8 | 11.16 | Místnost tlumičde výfuků | 530/1-02.1#11.16
[13 empty] | 581/03-IV.B_1 | EXT | EXT01 | Exteriér | 581/03#EXT01 | EDU_530/1-02.1 | 4.8 | 11.17 | Chodba | 530/1-02.1#11.17
[13 empty] | 581/03-IV.B_1 | INT | 101 | Chladící věž | 581/03#101 | EDU_530/1-02.1 | 4.8 | 11.18 | Chodba | 530/1-02.1#11.18
[13 empty] | 581/04-IV.B_1 | EXT | EXT01 | Exteriér | 581/04#EXT01 | EDU_530/1-02.1 | -3 | 12.01 | Suterén strojovny | 530/1-02.1#12.01
[13 empty] | 581/04-IV.B_1 | INT | 101 | Chladící věž | 581/04#101 | EDU_530/1-02.1 | -3 | 12.02 | Šachta oprav generátoru | 530/1-02.1#12.02
[13 empty] | 582/01-IV.A_1 | INT | 101 | STAV.UPRAVY POTRUBI CHLAD.VODY 1.A 2.BLOK | 582/01#101 | EDU_530/1-02.1 | 0 | 12.2 | Strojovna | 530/1-02.1#12.2
[13 empty] | 583/02-IV.A_1 | INT | INT01 | KANÁLY CHLADÍCÍ VODY PRO 1.A 2.BLOK | 583/02#INT01 | EDU_530/1-02.1 | 0 | 12.3 | Místnost vzduchových filtrů | 530/1-02.1#12.3
[13 empty] | 584/01-IV.B_1 | EXT | EXT01 | Exteriér | 584/01#EXT01 | EDU_530/1-02.1 | 0 | 12.4 | Sklep TVD | 530/1-02.1#12.4
[13 empty] | 584/01-IV.B_1 | -3.4 | 011b | Kabelový prostor | 584/01#011B | EDU_530/1-02.1 | 0 | 12.4A | Schodiště | 530/1-02.1#12.4A
[13 empty] | 584/01-IV.B_1 | -4.9 | 1 | Prostor čerpadel | 584/01#01 | EDU_530/1-02.1 | 0 | 12.5 | Místnost separátorů | 530/1-02.1#12.5
[13 empty] | 584/01-IV.B_1 | -9.96 | 2 | Sací jímky čerpadel TCHVD | 584/01#02 | EDU_530/1-02.1 | 0 | 12.6 | Chodba | 530/1-02.1#12.6
[13 empty] | 584/01-IV.B_1 | -9.96 | 3 | Prostor kanálových šoupátek | 584/01#03 | EDU_530/1-02.1 | 0 | 12.9 | Sklad | 530/1-02.1#12.9
[13 empty] | 584/01-IV.B_1 | -7.4 | 4 | Prostor průsaků | 584/01#04 | EDU_530/1-02.1 | 4.8 | 12.10 | Dozorna, rozvodna | 530/1-02.1#12.10
[13 empty] | 584/01-IV.B_1 | -9.96 | 5 | Vtokový prostor | 584/01#05 | EDU_530/1-02.1 | 4.8 | 12.11 | Schodiště | 530/1-02.1#12.11
[13 empty] | 584/01-IV.B_1 | -9.96 | 05a | Vtokový prostor | 584/01#05A | EDU_530/1-02.1 | 4.8 | 12.12 | Místnost nádrží paliva | 530/1-02.1#12.12
[13 empty] | 584/01-IV.B_1 | -9.96 | 05b | Propojovací prostor | 584/01#05B | EDU_530/1-02.1 | 4.8 | 12.13 | Strojovna VZT | 530/1-02.1#12.13
[13 empty] | 584/01-IV.B_1 | -4.25 | 6 | Prostor bezpečnostního přepadu | 584/01#06 | EDU_530/1-02.1 | 4.8 | 12.14 | Strojovna VZT | 530/1-02.1#12.14
[13 empty] | 584/01-IV.B_1 | -7.4 | 8 | Šachta kompenzátorů | 584/01#08 | EDU_530/1-02.1 | 4.8 | 12.15 | Rozvodna | 530/1-02.1#12.15
[13 empty] | 584/01-IV.B_1 | -7.4 | 9 | Šachta kompenzátorů | 584/01#09 | EDU_530/1-02.1 | 4.8 | 12.16 | Místnost tlumiče výfuků | 530/1-02.1#12.16
[13 empty] | 584/01-IV.B_1 | -3.4 | 10 | Komunikační prostor | 584/01#010 | EDU_530/1-02.1 | 4.8 | 12.17 | Chodba | 530/1-02.1#12.17
[13 empty] | 584/01-IV.B_1 | -3.25 | 011a | Kabelový kanál | 584/01#011A | EDU_530/1-02.1 | 4.8 | 12.18 | Chodba | 530/1-02.1#12.18
[13 empty] | 584/01-IV.B_1 | -3.25 | 012a | Kabelový kanál | 584/01#012A | EDU_530/1-02.1 | 10.3 | 102 | Střecha | 530/1-02.1#102
[13 empty] | 584/01-IV.B_1 | -3.4 | 012b | Kabelový kanál (2. bloku) | 584/01#012B | EDU_530/1-02.2 | 0 | 1 | Kompresorový box | 530/1-02.2#1
[13 empty] | 584/01-IV.B_1 | -6.4 | 13 | Sací jímka požárních čerpadel | 584/01#013 | EDU_530/1-02.2 | 0 | 2 | Kompresorový box | 530/1-02.2#2
[13 empty] | 584/01-IV.B_1 | 0 | 1 | Strojovna | 584/01#1 | EDU_530/1-02.2 | 0 | 3 | Kompresorový box | 530/1-02.2#3
[13 empty] | 584/01-IV.B_1 | 0 | 2 | Rozvodna | 584/01#2 | EDU_530/1-02.2 | 0 | 4 | Chodba | 530/1-02.2#4
[13 empty] | 584/01-IV.B_1 | 0 | 3 | Dozorna SKŘ | 584/01#3 | EDU_530/1-02.2 | 0 | 5 | Prostor elektro | 530/1-02.2#5
[13 empty] | 584/01-IV.B_1 | 0 | 4 | Předsíň WC | 584/01#4 | EDU_530/1-02.2 | 0 | 6 | Prostor elektro | 530/1-02.2#6
[13 empty] | 584/01-IV.B_1 | 0 | 5 | WC | 584/01#5 | EDU_530/1-02.2 | 0 | 7 | Prostor elektro | 530/1-02.2#7
[13 empty] | 584/01-IV.B_1 | 0 | 6 | Zádveří dozorny | 584/01#6 | EDU_530/1-02.2 | 0 | 8 | Prostor elektro | 530/1-02.2#8
[13 empty] | 584/01-IV.B_1 | 0 | 7 | Čerpací stanice požární vody | 584/01#7 | EDU_530/1-02.2 | 3.8 | 9 | Plošina pro obsluhu | 530/1-02.2#9
[13 empty] | 584/01-IV.B_1 | -2.8 | 7 | Skládka hradítek | 584/01#07 | EDU_530/1-02.2 | 9.7 | 10 | Střecha | 530/1-02.2#10
[13 empty] | 584/01-IV.B_1 | -2.35 | 14 | Armaturní šachta | 584/01#014 | EDU_530/1-02.3 | -3 | 1 | Kabelový prostor | 530/1-02.3#01
[13 empty] | 584/01-IV.B_1 | STŘ | STŘ | Střecha | 584/01#STR | EDU_530/1-02.3 | -3 | 2 | Kabelový prostor | 530/1-02.3#02
[13 empty] | 584/02-IV.B_1 | EXT | EXT01 | Exteriér | 584/02#EXT01 | EDU_530/1-02.3 | 0 | 1 | Rozvodna | 530/1-02.3#1
[13 empty] | 584/02-IV.B_1 | -3.4 | 11 | Kabelový prostor | 584/02#011 | EDU_530/1-02.3 | 5 | 101 | Střecha | 530/1-02.3#101
[13 empty] | 584/02-IV.B_1 | -4.9 | 1 | Prostor čerpadel | 584/02#01 | EDU_531/1-01 | -6 | 1 | Místnost zásobovacích nádrží | 531/1-01#001
[13 empty] | 584/02-IV.B_1 | -9.96 | 2 | Sací jímky čerpadel TCHVD | 584/02#02 | EDU_531/1-01 | -6 | 2 | Místnost zásobovacích nádrží | 531/1-01#002
[13 empty] | 584/02-IV.B_1 | -9.96 | 3 | Prostor kanálových šoupátek | 584/02#03 | EDU_531/1-01 | -6 | 3 | Místnost zásobovacích nádrží | 531/1-01#003
[13 empty] | 584/02-IV.B_1 | -7.4 | 4 | Prostor průsaků | 584/02#04 | EDU_531/1-01 | -6 | 4 | Místnost zásobovacích nádrží | 531/1-01#004
[13 empty] | 584/02-IV.B_1 | -9.96 | 5 | Vtokový prostor | 584/02#05 | EDU_531/1-01 | -6 | 5 | Místnost zásobovacích nádrží | 531/1-01#005
[13 empty] | 584/02-IV.B_1 | -9.96 | 05a | Vtokový prostor | 584/02#05A | EDU_531/1-01 | -6 | 6 | Místnost zásobovacích nádrží | 531/1-01#006
[13 empty] | 584/02-IV.B_1 | -4.25 | 6 | Prostor bezpečnostního přepadu | 584/02#06 | EDU_531/1-01 | -1.8 | 1 | Místnost čerpadel | 531/1-01#01
[13 empty] | 584/02-IV.B_1 | -2.8 | 7 | Skládka hradítek | 584/02#07 | EDU_531/1-01 | -1.8 | 2 | Místnost čerpadel | 531/1-01#02
[13 empty] | 584/02-IV.B_1 | -7.4 | 8 | Šachta kompenzátorů | 584/02#08 | EDU_531/1-01 | -1.8 | 3 | Místnost čerpadel | 531/1-01#03
[13 empty] | 584/02-IV.B_1 | -7.4 | 9 | Šachta kompenzátorů | 584/02#09 | EDU_531/1-01 | -1.8 | 4 | Místnost čerpadel | 531/1-01#04
[13 empty] | 584/02-IV.B_1 | -3.4 | 10 | Komunikační prostor | 584/02#010 | EDU_531/1-01 | -1.8 | 5 | Místnost čerpadel | 531/1-01#05
[13 empty] | 584/02-IV.B_1 | -3.25 | 011a | Kabelový prostor | 584/02#011A | EDU_531/1-01 | -1.8 | 6 | Místnost čerpadel | 531/1-01#06
[13 empty] | 584/02-IV.B_1 | -3.25 | 012a | Kabelový kanál | 584/02#012A | EDU_531/1-01 | -1.8 | 7 | Místnost měření hladiny | 531/1-01#07
[13 empty] | 584/02-IV.B_1 | -3.4 | 12 | Kabelový kanál | 584/02#012 | EDU_531/1-01 | -1.8 | 8 | Místnost měření hladiny | 531/1-01#08
[13 empty] | 584/02-IV.B_1 | -6.4 | 13 | Sací jímka požárních čerpadel | 584/02#013 | EDU_531/1-01 | -1.8 | 9 | Místnost měření hladiny | 531/1-01#09
[13 empty] | 584/02-IV.B_1 | 0 | 1 | Strojovna | 584/02#1 | EDU_531/1-01 | -1.8 | 10 | Místnost měření hladiny | 531/1-01#010
[13 empty] | 584/02-IV.B_1 | 0 | 2 | Rozvodna | 584/02#2 | EDU_531/1-01 | -1.8 | 11 | Místnost měření hladiny | 531/1-01#011
[13 empty] | 584/02-IV.B_1 | 0 | 3 | Dozorna SKŘ | 584/02#3 | EDU_531/1-01 | -1.8 | 12 | Místnost měření hladiny | 531/1-01#012
[13 empty] | 584/02-IV.B_1 | 0 | 4 | Předsíň dozorny | 584/02#4 | EDU_531/1-01 | -1.8 | 13 | Místnost měření hladiny | 531/1-01#013
[13 empty] | 584/02-IV.B_1 | 0 | 5 | Čerpací stanice požární vody | 584/02#5 | EDU_531/1-01 | -1.8 | 14 | Místnost měření hladiny | 531/1-01#014
[13 empty] | 584/02-IV.B_1 | -9.96 | 05b | Propojovací prostor | 584/02#05B | EDU_531/1-01 | -1.8 | 15 | Místnost měření hladiny | 531/1-01#015
[13 empty] | 584/02-IV.B_1 | -2.35 | 14 | Armaturní šachta | 584/02#014 | EDU_531/1-01 | -1.8 | 16 | Místnost měření hladiny | 531/1-01#016
[13 empty] | 584/02-IV.B_1 | STŘ | STŘ | Střecha | 584/02#STR | EDU_531/1-01 | -1.8 | 17 | Místnost měření hladiny | 531/1-01#017
[13 empty] | 586/01-IV.A_1 | EXT | EXT01A | Exteriér - část A | 586/01#EXT01A | EDU_531/1-01 | -1.8 | 18 | Místnost měření hladiny | 531/1-01#018
[13 empty] | 586/01-IV.A_1 | EXT | EXT01B | Exteriér - část B | 586/01#EXT01B | EDU_531/1-01 | -1.8 | 19 | Potrubní kanál k DG | 531/1-01#019
[13 empty] | 586/01-IV.A_1 | 1.2 | Š1/01A1 | Šachta nátoková | 586/01#S1/01A1 | EDU_531/1-01 | -1.8 | 019a | Potrubní kanál k DG | 531/1-01#019A
[13 empty] | 586/01-IV.A_1 | 1.2 | Š1/01A2 | Šachta nátoková | 586/01#S1/01A2 | EDU_531/1-01 | -1.8 | 019b | Potrubní kanál k DG | 531/1-01#019B
[13 empty] | 586/01-IV.A_1 | 1.2 | Š1/01B1 | Šachta nátoková | 586/01#S1/01B1 | EDU_531/1-01 | -1.8 | 019c | Potrubní kanál k DG | 531/1-01#019C
[13 empty] | 586/01-IV.A_1 | 1.2 | Š1/01B2 | Šachta nátoková | 586/01#S1/01B2 | EDU_531/1-01 | -1.8 | 019d | Potrubní kanál k DG | 531/1-01#019D
[13 empty] | 586/01-IV.A_1 | 1.5 | Š2/01A | Šachta odtoková | 586/01#S2/01A | EDU_531/1-01 | -1.8 | 019e | Potrubní kanál k DG | 531/1-01#019E
[13 empty] | 586/01-IV.A_1 | 1.5 | Š2/01B | Šachta odtoková | 586/01#S2/01B | EDU_531/1-01 | -1.8 | 20 | Potrubní kanál k ZN | 531/1-01#020
[13 empty] | 586/01-IV.A_1 | -7.2 | Š3/01A | Šachta drenážní odtoková | 586/01#S3/01A | EDU_531/1-01 | -1.8 | 020a | Potrubní kanál k ZN | 531/1-01#020A
[13 empty] | 586/01-IV.A_1 | -7.2 | Š3/01B | Šachta drenážní odtoková | 586/01#S3/01B | EDU_531/1-01 | -1.8 | 020b | Potrubní kanál k ZN | 531/1-01#020B
[13 empty] | 586/02-IV.A_1 | EXT | EXT02A | Exteriér - část A | 586/02#EXT02A | EDU_531/1-01 | -1.8 | 020c | Potrubní kanál | 531/1-01#020C
[13 empty] | 586/02-IV.A_1 | EXT | EXT02B | Exteriér - část B | 586/02#EXT02B | EDU_531/1-01 | -1.8 | 020d | Potrubní kanál k ZN | 531/1-01#020D
[13 empty] | 586/02-IV.A_1 | 1.2 | Š1/02A1 | Šachta nátoková | 586/02#S1/02A1 | EDU_531/1-01 | -1.8 | 020e | Potrubní kanál k ZN | 531/1-01#020E
[13 empty] | 586/02-IV.A_1 | 1.2 | Š1/02A2 | Šachta nátoková | 586/02#S1/02A2 | EDU_531/1-01 | -1.8 | 21 | Místnost dopravního čerpadla | 531/1-01#021
[13 empty] | 586/02-IV.A_1 | 1.2 | Š1/02B1 | Šachta nátoková | 586/02#S1/02B1 | EDU_531/1-01 | -1.8 | 22 | Místnost reexpedičního čerpadla | 531/1-01#022
[13 empty] | 586/02-IV.A_1 | 1.2 | Š1/02B2 | Šachta nátoková | 586/02#S1/02B2 | EDU_531/1-01 | -1.8 | 23 | Místnost dopravního čerpadla | 531/1-01#023
[13 empty] | 586/02-IV.A_1 | 1.5 | Š2/02A | Šachta odtoková | 586/02#S2/02A | EDU_531/1-01 | -1.8 | 24 | Místnost reexpedičního čerpadla | 531/1-01#024
[13 empty] | 586/02-IV.A_1 | 1.5 | Š2/02B | Šachta odtoková | 586/02#S2/02B | EDU_531/1-01 | -1.8 | 25 | Místnost dopravního čerpadla | 531/1-01#025
[13 empty] | 586/02-IV.A_1 | -7.2 | Š3/02A | Šachta drenážní odtoková | 586/02#S3/02A | EDU_531/1-01 | -1.8 | 26 | Místnost reexpedičního čerpadla | 531/1-01#026
[13 empty] | 586/02-IV.A_1 | -7.2 | Š3/02B | Šachta drenážní odtoková | 586/02#S3/02B | EDU_531/1-01 | -1.8 | 27 | Místnost reexpedičního čerpadla | 531/1-01#027
[13 empty] | 586/03-IV.A_1 | EXT | EXT03B | Exteriér - část B | 586/03#EXT03B | EDU_531/1-01 | -1.8 | 28 | Místnost dopravního čerpadla | 531/1-01#028
[13 empty] | 586/03-IV.A_1 | EXT | EXT03A | Exteriér - část A | 586/03#EXT03A | EDU_531/1-01 | -1.8 | 29 | Místnost reexpedičního čerpadla | 531/1-01#029
[13 empty] | 586/03-IV.A_1 | 1.2 | Š1/03A1 | Šachta nátoková | 586/03#S1/03A1 | EDU_531/1-01 | -1.8 | 30 | Místnost dopravního čerpadla | 531/1-01#030
[13 empty] | 586/03-IV.A_1 | 1.2 | Š1/03A2 | Šachta nátoková | 586/03#S1/03A2 | EDU_531/1-01 | -1.8 | 31 | Místnost reexpedičního čerpadla | 531/1-01#031
[13 empty] | 586/03-IV.A_1 | 1.2 | Š1/03B1 | Šachta nátoková | 586/03#S1/03B1 | EDU_531/1-01 | -1.8 | 32 | Místnost dopravního čerpadla | 531/1-01#032
[13 empty] | 586/03-IV.A_1 | 1.2 | Š1/03B2 | Šachta nátoková | 586/03#S1/03B2 | EDU_531/1-01 | 0 | 1 | Místnost vstupu k ZN | 531/1-01#1
[13 empty] | 586/03-IV.A_1 | 1.5 | Š2/03A | Šachta odtoková | 586/03#S2/03A | EDU_531/1-01 | 0 | 1a | Místnost vstupu k ZN | 531/1-01#1A
[13 empty] | 586/03-IV.A_1 | 1.5 | Š2/03B | Šachta odtoková | 586/03#S2/03B | EDU_531/1-01 | 0 | 2 | Místnost vstupu k ZN | 531/1-01#2
[13 empty] | 586/03-IV.A_1 | -7.2 | Š3/03A | Šachta drenážní odtoková | 586/03#S3/03A | EDU_531/1-01 | 0 | 2a | Místnost vstupu k ZN | 531/1-01#2A
[13 empty] | 586/03-IV.A_1 | -7.2 | Š3/03B | Šachta drenážní odtoková | 586/03#S3/03B | EDU_531/1-01 | 0 | 3 | Místnost vstupu k ZN | 531/1-01#3
[13 empty] | 586/04-IV.A_1 | EXT | EXT01 | Exteriér | 586/04#EXT01 | EDU_531/1-01 | 0 | 3a | Místnost vstupu k ZN | 531/1-01#3A
[13 empty] | 586/04-IV.A_1 | STŘ | STŘ | Střecha | 586/04#STR | EDU_531/1-01 | 0 | 4 | Místnost vstupu k ZN | 531/1-01#4
[13 empty] | 588/01-IV.A_1 | EXT | EXT01 | Exteriér | 588/01#EXT01 | EDU_531/1-01 | 0 | 4a | Místnost vstupu k ZN | 531/1-01#4A
[13 empty] | 588/01-IV.A_1 | -7.12 | 1 | Úsek kanálu TVD | 588/01#1 | EDU_531/1-01 | 0 | 5 | Místnost vstupu k ZN | 531/1-01#5
[13 empty] | 588/01-IV.A_1 | -6.16 | 2 | Úsek kanálu TVD | 588/01#2 | EDU_531/1-01 | 0 | 5a | Místnost vstupu k ZN | 531/1-01#5A
[13 empty] | 588/01-IV.A_1 | -6.09 | 3 | Úsek kanálu TVD | 588/01#3 | EDU_531/1-01 | 0 | 6 | Místnost vstupu k ZN | 531/1-01#6
[13 empty] | 588/01-IV.A_1 | -7.14 | 4 | Úsek kanálu TVD | 588/01#4 | EDU_531/1-01 | 0 | 6a | Místnost vstupu k ZN | 531/1-01#6A
[13 empty] | 588/01-IV.A_1 | -7.2 | 5 | Úsek kanálu TVD | 588/01#5 | EDU_531/1-01 | 0.1 | 7 | Místnost VZT | 531/1-01#7
[13 empty] | 588/01-IV.A_1 | -3.6 | 6 | Úsek kanálu TVD | 588/01#6 | EDU_531/1-01 | 0.1 | 8 | Místnost VZT | 531/1-01#8
[13 empty] | 588/01-IV.A_1 | -5.65 | 7 | Úsek kanálu TVD | 588/01#7 | EDU_531/1-01 | 0.1 | 9 | Místnost VZT | 531/1-01#9
[13 empty] | 588/01-IV.A_1 | -3.88 | 10 | Úsek kanálu TVD | 588/01#10 | EDU_531/1-01 | 0.1 | 10 | Místnost VZT | 531/1-01#10
[13 empty] | 588/01-IV.A_1 | -5.97 | 11 | Úsek kanálu TVD | 588/01#11 | EDU_531/1-01 | 0.1 | 11 | Místnost VZT | 531/1-01#11
[13 empty] | 588/01-IV.A_1 | -5.97 | 12 | Úsek kanálu TVD | 588/01#12 | EDU_531/1-01 | 0.1 | 12 | Místnost VZT | 531/1-01#12
[13 empty] | 588/01-IV.A_1 | -7.15 | 14 | Úsek kanálu TVD | 588/01#14 | EDU_531/1-01 | 0.55 | 13 | Místnost vstupu do PK k DG | 531/1-01#13
[13 empty] | 588/01-IV.A_1 | -7.15 | 15 | Úsek kanálu TVD | 588/01#15 | EDU_531/1-01 | 0.55 | 13a | Místnost vstupu do PK k DG | 531/1-01#13A
[13 empty] | 588/01-IV.A_1 | -7.13 | 16 | Úsek kanálu TVD | 588/01#16 | EDU_531/1-01 | 0.55 | 13b | Místnost vstupu do PK k DG | 531/1-01#13B
[13 empty] | 588/01-IV.A_1 | -7.13 | 18 | Úsek kanálu TVD | 588/01#18 | EDU_531/1-01 | 0.55 | 13c | Místnost vstupu do PK k DG | 531/1-01#13C
[13 empty] | 588/01-IV.A_1 | -5.4 | 19 | Úsek kanálu TVD | 588/01#19 | EDU_531/1-01 | 0.55 | 13d | Místnost vstupu do PK k DG | 531/1-01#13D
[13 empty] | 588/01-IV.A_1 | -4.94 | 22 | Úsek kanálu TVD | 588/01#22 | EDU_531/1-01 | 0.55 | 13e | Místnost vstupu do PK k DG | 531/1-01#13E
[13 empty] | 588/01-IV.A_1 | -5.43 | 23 | Úsek kanálu TVD | 588/01#23 | EDU_531/1-01 | 0.55 | 14 | Místnost vstupu do PK k ZN | 531/1-01#14
[13 empty] | 588/01-IV.A_1 | -5.25 | 24 | Úsek kanálu TVD | 588/01#24 | EDU_531/1-01 | 0.55 | 14a | Místnost vstupu do PK k ZN | 531/1-01#14A
[13 empty] | 588/01-IV.A_1 | -4.95 | 26 | Úsek kanálu TVD | 588/01#26 | EDU_531/1-01 | 0.55 | 14b | Místnost vstupu do PK k ZN | 531/1-01#14B
[13 empty] | 588/01-IV.A_1 | -5.65 | 27 | Úsek kanálu TVD | 588/01#27 | EDU_531/1-01 | 0.55 | 14c | Místnost vstupu k ZN | 531/1-01#14C
[13 empty] | 588/01-IV.A_1 | -5.42 | 29 | Úsek kanálu TVD | 588/01#29 | EDU_531/1-01 | 0.55 | 14d | Místnost vstupu k ZN | 531/1-01#14D
[13 empty] | 588/01-IV.A_1 | -5.26 | 30 | Úsek kanálu TVD | 588/01#30 | EDU_531/1-01 | 0.55 | 14e | Místnost vstupu k ZN | 531/1-01#14E
[13 empty] | 588/01-IV.A_1 | -5.1 | 31 | Úsek kanálu TVD | 588/01#31 | EDU_531/1-01 | 0 | 15 | Místnost měření hladin | 531/1-01#15
[13 empty] | 588/01-IV.A_1 | -5.66 | 8 | Úsek kanálu TVD | 588/01#8 | EDU_531/1-01 | 0 | 16 | Místnost čerpadla | 531/1-01#16
[13 empty] | 588/01-IV.A_1 | -5.24 | 20 | Úsek kanálu TVD | 588/01#20 | EDU_531/1-01 | 0 | 17 | Místnost stáčení | 531/1-01#17
[13 empty] | 588/01-IV.A_1 | -5.66 | 9 | Úsek kanálu TVD | 588/01#9 | EDU_531/1-01 | 0 | 18 | Místnost čerpadla | 531/1-01#18
[13 empty] | 588/01-IV.A_1 | -5.97 | 13 | Úsek kanálu TVD | 588/01#13 | EDU_531/1-01 | 0.65 | 19 | Střecha | 531/1-01#19
[13 empty] | 588/01-IV.A_1 | -7.13 | 17 | Úsek kanálu TVD | 588/01#17 | EDU_531/1-01 | 0.65 | 20 | Střecha | 531/1-01#20
[13 empty] | 588/01-IV.A_1 | -5.07 | 21 | Úsek kanálu TVD | 588/01#21 | EDU_531/1-01 | 0.65 | 21 | Střecha | 531/1-01#21
[13 empty] | 588/01-IV.A_1 | -5.09 | 25 | Úsek kanálu TVD | 588/01#25 | EDU_531/1-01 | 0.65 | 22 | Střecha | 531/1-01#22
[13 empty] | 588/01-IV.A_1 | -5.54 | 28 | Úsek kanálu TVD | 588/01#28 | EDU_531/1-01 | 0.65 | 23 | Střecha | 531/1-01#23
[13 empty] | 588/01-IV.A_1 | -4.95 | 32 | Úsek kanálu TVD | 588/01#32 | EDU_531/1-01 | 0.65 | 24 | Střecha | 531/1-01#24
[13 empty] | 588/02-IV.B_1 | EXT | EXT01 | Exteriér | 588/02#EXT01 | EDU_531/1-01 | 0.58 | 25 | Střecha | 531/1-01#25
[13 empty] | 588/02-IV.B_1 | -7.2 | 34 | Úsek kanálu TVD | 588/02#34 | EDU_531/1-01 | 0.15 | 26 | Střecha | 531/1-01#26
[13 empty] | 588/02-IV.B_1 | -3.6 | 33 | Úsek kanálu TVD | 588/02#33 | EDU_531/1-01 | 0.15 | 27 | Střecha | 531/1-01#27
[13 empty] | 590/01-IV.B_1 | EXT | EXT01 | Exteriér | 590/01#EXT01 | EDU_531/1-01 | 2.35 | 101 | Střecha | 531/1-01#101
[13 empty] | 590/01-IV.B_1 | 10.8 | 413 | Předsíň WC ženy | 590/01#413 | EDU_531/1-01 | 2.35 | 102 | Střecha | 531/1-01#102
[13 empty] | 590/01-IV.B_1 | 0 | 128 | Šachta ZTI | 590/01#128 | EDU_531/1-01 | 2.35 | 103 | Střecha | 531/1-01#103
[13 empty] | 590/01-IV.B_1 | 7.2 | 318 | Stoupačka vzduchotechniky | 590/01#318 | EDU_531/1-01 | 2.35 | 104 | Střecha | 531/1-01#104
[13 empty] | 590/01-IV.B_1 | -5.6 | 13 | Strojovna VZT | 590/01#013 | EDU_531/1-01 | 2.35 | 105 | Střecha | 531/1-01#105
[13 empty] | 590/01-IV.B_1 | -5.6 | 1 | Sklad čerpadel | 590/01#001 | EDU_531/1-01 | 2.35 | 106 | Střecha | 531/1-01#106
[13 empty] | 590/01-IV.B_1 | -5.6 | 2 | Chodba | 590/01#002 | EDU_531/1-01 | 2.35 | 107 | Střecha | 531/1-01#107
[13 empty] | 590/01-IV.B_1 | -5.6 | 3 | Schodiště | 590/01#003 | EDU_531/1-01 | 2.35 | 108 | Střecha | 531/1-01#108
[13 empty] | 590/01-IV.B_1 | -5.6 | 4 | Výtahy | 590/01#004 | EDU_531/1-01 | 2.45 | 109 | Střecha | 531/1-01#109
[13 empty] | 590/01-IV.B_1 | -5.6 | 5 | Úklid | 590/01#005 | EDU_531/1-01 | 2.45 | 110 | Střecha | 531/1-01#110
[13 empty] | 590/01-IV.B_1 | -5.6 | 6 | Kabelový prostor ASŘTP | 590/01#006 | EDU_531/1-01 | 2.45 | 111 | Střecha | 531/1-01#111
[13 empty] | 590/01-IV.B_1 | -5.6 | 7 | Kabelový prostor | 590/01#007 | EDU_531/1-01 | 2.45 | 112 | Střecha | 531/1-01#112
[13 empty] | 590/01-IV.B_1 | -5.6 | 9 | Suterén | 590/01#009 | EDU_531/1-01 | 2.45 | 113 | Střecha | 531/1-01#113
[13 empty] | 590/01-IV.B_1 | -5.6 | 10 | Potrubní kanál | 590/01#010 | EDU_531/1-01 | 2.45 | 114 | Střecha | 531/1-01#114
[13 empty] | 590/01-IV.B_1 | -5.6 | 11 | Potrubní kanál | 590/01#011 | EDU_531/1-01 | 2.9 | 115 | Střecha | 531/1-01#115
[13 empty] | 590/01-IV.B_1 | -5.6 | 12 | Anglický dvorek | 590/01#012 | EDU_531/1-01 | 3.45 | 116 | Střecha | 531/1-01#116
[13 empty] | 590/01-IV.B_1 | -5.6 | 14 | Sklad ASŘTP | 590/01#014 | EDU_531/1-01 | 2.8 | 117 | Střecha | 531/1-01#117
[13 empty] | 590/01-IV.B_1 | 0 | 101 | Sklad čerpadel | 590/01#101 | EDU_531/1-02 | -6 | 1 | Místnost zásobovacích nádrží | 531/1-02#001
[13 empty] | 590/01-IV.B_1 | 0 | 102 | Kancelář | 590/01#102 | EDU_531/1-02 | -6 | 2 | Místnost zásobovacích nádrží | 531/1-02#002
[13 empty] | 590/01-IV.B_1 | 0 | 103 | Laboratoř | 590/01#103 | EDU_531/1-02 | -6 | 3 | Místnost zásobovacích nádrží | 531/1-02#003
[13 empty] | 590/01-IV.B_1 | 0 | 104 | Sklad údržby | 590/01#104 | EDU_531/1-02 | -6 | 4 | Místnost zásobovacích nádrží | 531/1-02#004
[13 empty] | 590/01-IV.B_1 | 0 | 105A | Chodba | 590/01#105A | EDU_531/1-02 | -6 | 5 | Místnost zásobovacích nádrží | 531/1-02#005
[13 empty] | 590/01-IV.B_1 | 0 | 105B | Chodba | 590/01#105B | EDU_531/1-02 | -6 | 6 | Místnost zásobovacích nádrží | 531/1-02#006
[13 empty] | 590/01-IV.B_1 | 0 | 105C | Chodba | 590/01#105C | EDU_531/1-02 | -1.8 | 1 | Místnost čerpadel | 531/1-02#01
[13 empty] | 590/01-IV.B_1 | 0 | 105D | Chodba | 590/01#105D | EDU_531/1-02 | -1.8 | 2 | Místnost čerpadel | 531/1-02#02
[13 empty] | 590/01-IV.B_1 | 0 | 106 | Zádveří | 590/01#106 | EDU_531/1-02 | -1.8 | 3 | Místnost čerpadel | 531/1-02#03
[13 empty] | 590/01-IV.B_1 | 0 | 108 | Předsíň | 590/01#108 | EDU_531/1-02 | -1.8 | 4 | Místnost čerpadel | 531/1-02#04
[13 empty] | 590/01-IV.B_1 | 0 | 109 | Schodiště | 590/01#109 | EDU_531/1-02 | -1.8 | 5 | Místnost čerpadel | 531/1-02#05
[13 empty] | 590/01-IV.B_1 | 0 | 110 | Šachta ZTI | 590/01#110 | EDU_531/1-02 | -1.8 | 6 | Místnost čerpadel | 531/1-02#06
[13 empty] | 590/01-IV.B_1 | 0 | 111 | Sklad OOPP | 590/01#111 | EDU_531/1-02 | -1.8 | 7 | Místnost měření hladiny | 531/1-02#07
[13 empty] | 590/01-IV.B_1 | 0 | 112 | Předsíň WC muži | 590/01#112 | EDU_531/1-02 | -1.8 | 8 | Místnost měření hladiny | 531/1-02#08
[13 empty] | 590/01-IV.B_1 | 0 | 113 | WC muži | 590/01#113 | EDU_531/1-02 | -1.8 | 9 | Místnost měření hladiny | 531/1-02#09
[13 empty] | 590/01-IV.B_1 | 0 | 114 | Předsíň WC ženy | 590/01#114 | EDU_531/1-02 | -1.8 | 10 | Místnost měření hladiny | 531/1-02#010
[13 empty] | 590/01-IV.B_1 | 0 | 115 | WC ženy | 590/01#115 | EDU_531/1-02 | -1.8 | 11 | Místnost měření hladiny | 531/1-02#011
[13 empty] | 590/01-IV.B_1 | 0 | 116 | Chodba | 590/01#116 | EDU_531/1-02 | -1.8 | 12 | Místnost měření hladiny | 531/1-02#012
[13 empty] | 590/01-IV.B_1 | 0 | 117 | Výměníková stanice | 590/01#117 | EDU_531/1-02 | -1.8 | 13 | Místnost měření hladiny | 531/1-02#013
[13 empty] | 590/01-IV.B_1 | 0 | 118 | Zádveří | 590/01#118 | EDU_531/1-02 | -1.8 | 14 | Místnost měření hladiny | 531/1-02#014
[13 empty] | 590/01-IV.B_1 | 0 | 119A | Zádveří | 590/01#119A | EDU_531/1-02 | -1.8 | 15 | Místnost měření hladiny | 531/1-02#015
[13 empty] | 590/01-IV.B_1 | 0 | 119B | Předsíň | 590/01#119B | EDU_531/1-02 | -1.8 | 16 | Místnost měření hladiny | 531/1-02#016
[13 empty] | 590/01-IV.B_1 | 0 | 121A | Dozorna - operativní prostor | 590/01#121A | EDU_531/1-02 | -1.8 | 17 | Místnost měření hladiny | 531/1-02#017
[13 empty] | 590/01-IV.B_1 | 0 | 121B | Dozorna - tiskárny | 590/01#121B | EDU_531/1-02 | -1.8 | 18 | Místnost měření hladiny | 531/1-02#018
[13 empty] | 590/01-IV.B_1 | 0 | 121C | Dozorna - sklad počítače | 590/01#121C | EDU_531/1-02 | -1.8 | 19 | Potrubní kanál k DG | 531/1-02#019
[13 empty] | 590/01-IV.B_1 | 0 | 121D | Dozorna - počítač | 590/01#121D | EDU_531/1-02 | -1.8 | 019a | Potrubní kanál k DG | 531/1-02#019A
[13 empty] | 590/01-IV.B_1 | 0 | 122 | Rozvodna | 590/01#122 | EDU_531/1-02 | -1.8 | 019b | Potrubní kanál k DG | 531/1-02#019B
[13 empty] | 590/01-IV.B_1 | 0 | 123 | Sklad pomocného flokulantu | 590/01#123 | EDU_531/1-02 | -1.8 | 019c | Potrubní kanál k DG | 531/1-02#019C
[13 empty] | 590/01-IV.B_1 | 0 | 124 | Čiření | 590/01#124 | EDU_531/1-02 | -1.8 | 019d | Potrubní kanál k DG | 531/1-02#019D
[13 empty] | 590/01-IV.B_1 | 0 | 125 | Demineralizace a filrace | 590/01#125 | EDU_531/1-02 | -1.8 | 019e | Potrubní kanál k DG | 531/1-02#019E
[13 empty] | 590/01-IV.B_1 | 0 | 126 | Ředění NaOH | 590/01#126 | EDU_531/1-02 | -1.8 | 20 | Potrubní kanál k ZN | 531/1-02#020
[13 empty] | 590/01-IV.B_1 | 0 | 127 | Ředění H2SO4 | 590/01#127 | EDU_531/1-02 | -1.8 | 020a | Potrubní kanál k ZN | 531/1-02#020A
[13 empty] | 590/01-IV.B_1 | 3.6 | 216 | Stoupačka vzduchotechniky | 590/01#216 | EDU_531/1-02 | -1.8 | 020b | Potrubní kanál k ZN | 531/1-02#020B
[13 empty] | 590/01-IV.B_1 | 3.6 | 201 | Šatna muži | 590/01#201 | EDU_531/1-02 | -1.8 | 020c | Potrubní kanál k ZN | 531/1-02#020C
[13 empty] | 590/01-IV.B_1 | 3.6 | 202 | Umývárna muži | 590/01#202 | EDU_531/1-02 | -1.8 | 020d | Potrubní kanál k ZN | 531/1-02#020D
[13 empty] | 590/01-IV.B_1 | 3.6 | 203 | Předsíň | 590/01#203 | EDU_531/1-02 | -1.8 | 020e | Potrubní kanál k ZN | 531/1-02#020E
[13 empty] | 590/01-IV.B_1 | 3.6 | 204 | Umývárna muži | 590/01#204 | EDU_531/1-02 | -1.8 | 21 | Místnost dopravního čerpadla | 531/1-02#021
[13 empty] | 590/01-IV.B_1 | 3.6 | 205 | Příruční sklad | 590/01#205 | EDU_531/1-02 | -1.8 | 22 | Místnost reexpedičního čerpadla | 531/1-02#022
[13 empty] | 590/01-IV.B_1 | 3.6 | 206A | Chodba | 590/01#206A | EDU_531/1-02 | -1.8 | 23 | Místnost dopravního čerpadla | 531/1-02#023
[13 empty] | 590/01-IV.B_1 | 3.6 | 207 | Kancelář | 590/01#207 | EDU_531/1-02 | -1.8 | 24 | Místnost reexpedičního čerpadla | 531/1-02#024
[13 empty] | 590/01-IV.B_1 | 3.6 | 207A | Kancelář | 590/01#207A | EDU_531/1-02 | -1.8 | 25 | Místnost dopravního čerpadla | 531/1-02#025
[13 empty] | 590/01-IV.B_1 | 3.6 | 207B | Chodba | 590/01#207B | EDU_531/1-02 | -1.8 | 26 | Místnost reexpedičního čerpadla | 531/1-02#026
[13 empty] | 590/01-IV.B_1 | 3.6 | 208 | Chodba | 590/01#208 | EDU_531/1-02 | -1.8 | 27 | Místnost reexpedičního čerpadla | 531/1-02#027
[13 empty] | 590/01-IV.B_1 | 3.6 | 208A | Chodba | 590/01#208A | EDU_531/1-02 | -1.8 | 28 | Místnost dopravního čerpadla | 531/1-02#028
[13 empty] | 590/01-IV.B_1 | 3.6 | 209B | Kancelář | 590/01#209B | EDU_531/1-02 | -1.8 | 29 | Místnost reexpedičního čerpadla | 531/1-02#029
[13 empty] | 590/01-IV.B_1 | 3.6 | 210 | Čajová kuchyńka | 590/01#210 | EDU_531/1-02 | -1.8 | 30 | Místnost dopravního čerpadla | 531/1-02#030
[13 empty] | 590/01-IV.B_1 | 3.6 | 211 | Předsíň WC ženy | 590/01#211 | EDU_531/1-02 | -1.8 | 31 | Místnost reexpedičního čerpadla | 531/1-02#031
[13 empty] | 590/01-IV.B_1 | 3.6 | 212 | WC ženy + úklid | 590/01#212 | EDU_531/1-02 | -1.8 | 32 | Místnost dopravního čerpadla | 531/1-02#032
[13 empty] | 590/01-IV.B_1 | 3.6 | 213 | Předsíň WC muži | 590/01#213 | EDU_531/1-02 | 0 | 1 | Místnost vstupu k ZN | 531/1-02#1
[13 empty] | 590/01-IV.B_1 | 3.6 | 214 | WC muži | 590/01#214 | EDU_531/1-02 | 0 | 1a | Místnost vstupu k ZN | 531/1-02#1A
[13 empty] | 590/01-IV.B_1 | 3.6 | 215 | Sklad ochranných a pomocných pomůcek | 590/01#215 | EDU_531/1-02 | 0 | 2 | Místnost vstupu k ZN | 531/1-02#2
[13 empty] | 590/01-IV.B_1 | 3.6 | 218 | Sklad úklidu | 590/01#218 | EDU_531/1-02 | 0 | 2a | Místnost vstupu k ZN | 531/1-02#2A
[13 empty] | 590/01-IV.B_1 | 3.6 | 219 | Schodiště | 590/01#219 | EDU_531/1-02 | 0 | 3 | Místnost vstupu k ZN | 531/1-02#3
[13 empty] | 590/01-IV.B_1 | 7.2 | 301A | Kancelář | 590/01#301A | EDU_531/1-02 | 0 | 3a | Místnost vstupu k ZN | 531/1-02#3A
[13 empty] | 590/01-IV.B_1 | 7.2 | 301B | Kancelář | 590/01#301B | EDU_531/1-02 | 0 | 4 | Místnost vstupu k ZN | 531/1-02#4
[13 empty] | 590/01-IV.B_1 | 7.2 | 303 | Váhovna | 590/01#303 | EDU_531/1-02 | 0 | 4a | Místnost vstupu k ZN | 531/1-02#4A
[13 empty] | 590/01-IV.B_1 | 7.2 | 304 | Sklad kyselin a těkavých látek | 590/01#304 | EDU_531/1-02 | 0 | 5 | Místnost vstupu k ZN | 531/1-02#5
[13 empty] | 590/01-IV.B_1 | 7.2 | 305 | Zasedací místnost | 590/01#305 | EDU_531/1-02 | 0 | 6 | Místnost vstupu k ZN | 531/1-02#6
[13 empty] | 590/01-IV.B_1 | 7.2 | 306 | Technologická laboratoř | 590/01#306 | EDU_531/1-02 | 0 | 6a | Místnost vstupu k ZN | 531/1-02#6A
[13 empty] | 590/01-IV.B_1 | 7.2 | 307 | Chodba | 590/01#307 | EDU_531/1-02 | 0.1 | 7 | Místnost VZT | 531/1-02#7
[13 empty] | 590/01-IV.B_1 | 7.2 | 307A | Chodba | 590/01#307A | EDU_531/1-02 | 0.1 | 8 | Místnost VZT | 531/1-02#8
[13 empty] | 590/01-IV.B_1 | 7.2 | 308 | Kancelář | 590/01#308 | EDU_531/1-02 | 0.1 | 9 | Místnost VZT | 531/1-02#9
[13 empty] | 590/01-IV.B_1 | 7.2 | 310 | Sklad přístrojů | 590/01#310 | EDU_531/1-02 | 0.1 | 10 | Místnost VZT | 531/1-02#10
[13 empty] | 590/01-IV.B_1 | 7.2 | 311 | Předsíň WC ženy | 590/01#311 | EDU_531/1-02 | 0.1 | 11 | Místnost VZT | 531/1-02#11
[13 empty] | 590/01-IV.B_1 | 7.2 | 312 | WC ženy | 590/01#312 | EDU_531/1-02 | 0.1 | 12 | Místnost VZT | 531/1-02#12
[13 empty] | 590/01-IV.B_1 | 7.2 | 313 | Předsíň | 590/01#313 | EDU_531/1-02 | 0.55 | 13 | Místnost vstupu do PK k ZN | 531/1-02#13
[13 empty] | 590/01-IV.B_1 | 7.2 | 314 | Sprcha | 590/01#314 | EDU_531/1-02 | 0.55 | 13a | Místnost vstupu do PK k DG | 531/1-02#13A
[13 empty] | 590/01-IV.B_1 | 7.2 | 315 | Předsíň WC muži | 590/01#315 | EDU_531/1-02 | 0.55 | 13b | Místnost vstupu do PK k DG | 531/1-02#13B
[13 empty] | 590/01-IV.B_1 | 7.2 | 317 | Příruční sklad | 590/01#317 | EDU_531/1-02 | 0.55 | 13c | Místnost vstupu do PK k DG | 531/1-02#13C
[13 empty] | 590/01-IV.B_1 | 7.2 | 320 | Kancelář | 590/01#320 | EDU_531/1-02 | 0.55 | 13d | Místnost vstupu do PK k DG | 531/1-02#13D
[13 empty] | 590/01-IV.B_1 | 7.2 | 321 | Schodiště | 590/01#321 | EDU_531/1-02 | 0.55 | 13e | Místnost vstupu do PK k DG | 531/1-02#13E
[13 empty] | 590/01-IV.B_1 | 7.2 | 322 | Šachta ZTI | 590/01#322 | EDU_531/1-02 | 0.55 | 14 | Místnost vstupu do PK k ZN | 531/1-02#14
[13 empty] | 590/01-IV.B_1 | 10.8 | 402 | Kancelář | 590/01#402 | EDU_531/1-02 | 0.55 | 14a | Místnost vstupu do PK k ZN | 531/1-02#14A
[13 empty] | 590/01-IV.B_1 | 10.8 | 403 | Váhovna | 590/01#403 | EDU_531/1-02 | 0.55 | 14b | Místnost vstupu do PK k ZN | 531/1-02#14B
[13 empty] | 590/01-IV.B_1 | 10.8 | 404 | Sklad kyseliny a těkavých látek | 590/01#404 | EDU_531/1-02 | 0.55 | 14c | Místnost vstupu do PK k ZN | 531/1-02#14C
[13 empty] | 590/01-IV.B_1 | 10.8 | 405 | Laboratoř předpřípravy | 590/01#405 | EDU_531/1-02 | 0.55 | 14d | Místnost vstupu do PK k ZN | 531/1-02#14D
[13 empty] | 590/01-IV.B_1 | 10.8 | 406 | Kancelář | 590/01#406 | EDU_531/1-02 | 0.55 | 14e | Místnost vstupu do PK k ZN | 531/1-02#14E
[13 empty] | 590/01-IV.B_1 | 10.8 | 407 | Předsíň | 590/01#407 | EDU_531/1-02 | 0 | 15 | Místnost měření hladiny | 531/1-02#15
[13 empty] | 590/01-IV.B_1 | 10.8 | 409 | Chodba | 590/01#409 | EDU_531/1-02 | 0 | 16 | Místnost čerpadla, místnost měření hladiny | 531/1-02#16
[13 empty] | 590/01-IV.B_1 | 10.8 | 409A | Chodba | 590/01#409A | EDU_531/1-02 | 0 | 17 | Místnost stáčení | 531/1-02#17
[13 empty] | 590/01-IV.B_1 | 18.85 | 601 | Strojovna VZT | 590/01#601 | EDU_531/1-02 | 0 | 18 | Místnost čerpadla | 531/1-02#18
[13 empty] | 590/01-IV.B_1 | 10.8 | 420 | Stoupačka vzduchotechniky | 590/01#420 | EDU_531/1-02 | 0.65 | 19 | Střecha | 531/1-02#19
[13 empty] | 590/01-IV.B_1 | 0 | 120 | Šachta VZT | 590/01#120 | EDU_531/1-02 | 0.65 | 20 | Střecha | 531/1-02#20
[13 empty] | 590/01-IV.B_1 | 14.4 | 517 | Stoupačka vzduchotechniky | 590/01#517 | EDU_531/1-02 | 0.65 | 21 | Střecha | 531/1-02#21
[13 empty] | 590/01-IV.B_1 | 14.4 | 509 | Sklad přístrojů | 590/01#509 | EDU_531/1-02 | 0.65 | 22 | Střecha | 531/1-02#22
[13 empty] | 590/01-IV.B_1 | 3.6 | 206 | Kancelář | 590/01#206 | EDU_531/1-02 | 0.65 | 23 | Střecha | 531/1-02#23
[13 empty] | 590/01-IV.B_1 | 3.6 | 209A | Kancelář | 590/01#209A | EDU_531/1-02 | 0.65 | 24 | Střecha | 531/1-02#24
[13 empty] | 590/01-IV.B_1 | 10.8 | 411 | Denní místnost | 590/01#411 | EDU_531/1-02 | 0.58 | 25 | Střecha | 531/1-02#25
[13 empty] | 590/01-IV.B_1 | 10.8 | 412 | Čajová kuchyňka | 590/01#412 | EDU_531/1-02 | 0.15 | 26 | Střecha | 531/1-02#26
[13 empty] | 590/01-IV.B_1 | 10.8 | 415 | Předsíň | 590/01#415 | EDU_531/1-02 | 0.15 | 27 | Střecha | 531/1-02#27
[13 empty] | 590/01-IV.B_1 | 10.8 | 417 | Předsíň WC muži | 590/01#417 | EDU_531/1-02 | 2.35 | 101 | Střecha | 531/1-02#101
[13 empty] | 590/01-IV.B_1 | 10.8 | 418 | WC muži | 590/01#418 | EDU_531/1-02 | 2.35 | 102 | Střecha | 531/1-02#102
[13 empty] | 590/01-IV.B_1 | 10.8 | 422 | Kancelář | 590/01#422 | EDU_531/1-02 | 2.35 | 103 | Střecha | 531/1-02#103
[13 empty] | 590/01-IV.B_1 | 14.4 | 502 | Kancelář | 590/01#502 | EDU_531/1-02 | 2.35 | 104 | Střecha | 531/1-02#104
[13 empty] | 590/01-IV.B_1 | 14.4 | 503 | Šatna | 590/01#503 | EDU_531/1-02 | 2.35 | 105 | Střecha | 531/1-02#105
[13 empty] | 590/01-IV.B_1 | 14.4 | 504 | Sklad kyselin a těkavých látek | 590/01#504 | EDU_531/1-02 | 2.35 | 106 | Střecha | 531/1-02#106
[13 empty] | 590/01-IV.B_1 | 14.4 | 507 | Chodba | 590/01#507 | EDU_531/1-02 | 2.35 | 107 | Střecha | 531/1-02#107
[13 empty] | 590/01-IV.B_1 | 14.4 | 507A | Chodba | 590/01#507A | EDU_531/1-02 | 2.35 | 108 | Střecha | 531/1-02#108
[13 empty] | 590/01-IV.B_1 | 14.4 | 510 | Předsíň WC ženy | 590/01#510 | EDU_531/1-02 | 2.45 | 109 | Střecha | 531/1-02#109
[13 empty] | 590/01-IV.B_1 | 14.4 | 512 | Předsíň | 590/01#512 | EDU_531/1-02 | 2.45 | 110 | Střecha | 531/1-02#110
[13 empty] | 590/01-IV.B_1 | 14.4 | 513 | Sprcha | 590/01#513 | EDU_531/1-02 | 2.45 | 111 | Střecha | 531/1-02#111
[13 empty] | 590/01-IV.B_1 | 14.4 | 515 | WC muži | 590/01#515 | EDU_531/1-02 | 2.45 | 112 | Střecha | 531/1-02#112
[13 empty] | 590/01-IV.B_1 | 14.4 | 516 | Sklad skla | 590/01#516 | EDU_531/1-02 | 2.45 | 113 | Střecha | 531/1-02#113
[13 empty] | 590/01-IV.B_1 | 14.4 | 519 | Kancelář | 590/01#519 | EDU_531/1-02 | 2.45 | 114 | Střecha | 531/1-02#114
[13 empty] | 590/01-IV.B_1 | 14.4 | 520 | Schodiště | 590/01#520 | EDU_531/1-02 | 2.9 | 115 | Střecha | 531/1-02#115
[13 empty] | 590/01-IV.B_1 | 18.85 | 602 | Strojovna výtahu | 590/01#602 | EDU_531/1-02 | 3.45 | 116 | Střecha | 531/1-02#116
[13 empty] | 590/01-IV.B_1 | 18.85 | 603 | Schodiště | 590/01#603 | EDU_531/1-02 | 2.8 | 117 | Střecha | 531/1-02#117
[13 empty] | 590/01-IV.B_1 | 7.2 | 302 | Kancelář | 590/01#302 | EDU_531/1-03 | -1.05 | 1 | Šachta stáčení | 531/1-03#01
[13 empty] | 590/01-IV.B_1 | 7.2 | 309 | Kancelář | 590/01#309 | EDU_531/1-03 | -1.05 | 2 | Šachta stáčení | 531/1-03#02
[13 empty] | 590/01-IV.B_1 | 7.2 | 316 | WC muži | 590/01#316 | EDU_531/1-03 | -1.05 | 3 | Šachta stáčení | 531/1-03#03
[13 empty] | 590/01-IV.B_1 | 0 | 107 | Čajová kuchyňka | 590/01#107 | EDU_531/1-03 | -1.05 | 4 | Šachta stáčení | 531/1-03#04
[13 empty] | 590/01-IV.B_1 | -5.6 | 8 | Kabelový prostor | 590/01#008 | EDU_531/1-03 | -1.05 | 5 | Šachta stáčení | 531/1-03#05
[13 empty] | 590/01-IV.B_1 | STŘ | STŘ | Střecha | 590/01#STR | EDU_531/1-03 | -1.05 | 6 | Šachta stáčení | 531/1-03#06
[13 empty] | 590/01-IV.B_1 | 10.8 | 408 | Laboratoř AES | 590/01#408 | EDU_531/1-03 | 0 | 1 | Stáčecí plocha | 531/1-03#1
[13 empty] | 590/01-IV.B_1 | 10.8 | 410 | Kancelář | 590/01#410 | EDU_531/1-03 | 0 | 2 | Stáčecí plocha | 531/1-03#2
[13 empty] | 590/01-IV.B_1 | 10.8 | 414 | WC ženy | 590/01#414 | EDU_531/1-04 | 0 | 1 | Stáčecí plocha | 531/1-04#1
[13 empty] | 590/01-IV.B_1 | 10.8 | 416 | Sprcha | 590/01#416 | EDU_531/1-04 | 0 | 2 | Stáčecí plocha | 531/1-04#2
[13 empty] | 590/01-IV.B_1 | 10.8 | 419 | Sklad | 590/01#419 | EDU_531/1-04 | -1.05 | 1 | Šachta stáčení | 531/1-04#01
[13 empty] | 590/01-IV.B_1 | 10.8 | 423 | Schodiště | 590/01#423 | EDU_531/1-04 | -1.05 | 2 | Šachta stáčení | 531/1-04#02
[13 empty] | 590/01-IV.B_1 | 14.4 | 501 | Laboratoř olejů a plynů | 590/01#501 | EDU_531/1-04 | -1.05 | 3 | Šachta stáčení | 531/1-04#03
[13 empty] | 590/01-IV.B_1 | 14.4 | 508 | Kancelář | 590/01#508 | EDU_531/1-04 | -1.05 | 4 | Šachta stáčení | 531/1-04#04
[13 empty] | 590/01-IV.B_1 | 14.4 | 511 | WC ženy | 590/01#511 | EDU_531/1-04 | -1.05 | 5 | Šachta stáčení | 531/1-04#05
[13 empty] | 590/01-IV.B_1 | 14.4 | 514 | Předsíň WC muži | 590/01#514 | EDU_531/1-04 | -1.05 | 6 | Šachta stáčení | 531/1-04#06
[13 empty] | 590/01-IV.B_1 | 18.85 | 602A | Předsíň | 590/01#602A | EDU_532/1-01 | -3.6 | 1 | Potrubní prostor | 532/1-01#001
[13 empty] | 590/01-IV.B_1 | 10.8 | 401 | Laboratoř vody II | 590/01#401 | EDU_532/1-01 | -2.35 | 001a | Potrubní prostor | 532/1-01#001A
[13 empty] | 590/01-IV.B_1 | 0 | 116A | Kancelář | 590/01#116A | EDU_532/1-01 | -2.35 | 001b | Potrubní prostor | 532/1-01#001B
[13 empty] | 590/01-IV.B_1 | 3.6 | 208B | Úklid | 590/01#208B | EDU_532/1-01 | -2.35 | 001c | Potrubní prostor | 532/1-01#001C
[13 empty] | 590/01-IV.B_1 | 14.4 | 505A | Kancelář | 590/01#505A | EDU_532/1-01 | -2.35 | 001d | Potrubní prostor | 532/1-01#001D
[13 empty] | 590/01-IV.B_1 | 14.4 | 505B | Laboratoř | 590/01#505B | EDU_532/1-01 | -2.35 | 001e | Potrubní prostor | 532/1-01#001E
[13 empty] | 590/01-IV.B_1 | 14.4 | 505C | Laboratoř | 590/01#505C | EDU_532/1-01 | -2.35 | 001f | Potrubní prostor | 532/1-01#001F
[13 empty] | 590/01-IV.B_1 | 14.4 | 506A | Kancelář | 590/01#506A | EDU_532/1-01 | -3.6 | 001g | Potrubní prostor | 532/1-01#001G
[13 empty] | 590/01-IV.B_1 | 14.4 | 506B | Kancelář | 590/01#506B | EDU_532/1-01 | -3.6 | 001h | Potrubní prostor | 532/1-01#001H
[13 empty] | 590/01-IV.B_1 | 14.4 | 506C | Chodba | 590/01#506C | EDU_532/1-01 | -3.6 | 001i | Potrubní prostor | 532/1-01#001I
[13 empty] | 592/01-IV.B_1 | EXT | EXT01 | Exteriér | 592/01#EXT01 | EDU_532/1-01 | -2.35 | 001j | Potrubní prostor | 532/1-01#001J
[13 empty] | 592/01-IV.B_1 | 1.PP | 1 | Prostor čerpadel | 592/01#001 | EDU_532/1-01 | -3.6 | 001k | Nasávací prostor | 532/1-01#001K
[13 empty] | 592/01-IV.B_1 | 1.PP | 2 | Chodba, schodiště | 592/01#002 | EDU_532/1-01 | -2.3 | 2 | Kabelový prostor | 532/1-01#002
[13 empty] | 592/01-IV.B_1 | 1.PP | 3 | Sklad elektro | 592/01#003 | EDU_532/1-01 | -2.3 | 002a | Kabelový prostor | 532/1-01#002A
[13 empty] | 592/01-IV.B_1 | 1.PP | 4 | Kabelový prostor | 592/01#004 | EDU_532/1-01 | -2.3 | 002b | Hluchý prostor | 532/1-01#002B
[13 empty] | 592/01-IV.B_1 | 1.PP | 5 | Kabelový prostor | 592/01#005 | EDU_532/1-01 | -3.6 | 3 | Kabelový prostor | 532/1-01#003
[13 empty] | 592/01-IV.B_1 | 1.PP | 6 | Únikový prostor | 592/01#006 | EDU_532/1-01 | -3.6 | 4 | Kabelový prostor | 532/1-01#004
[13 empty] | 592/01-IV.B_1 | 1.PP | 8 | Jímka NaCl | 592/01#008 | EDU_532/1-01 | -3.6 | 5 | Sklad | 532/1-01#005
[13 empty] | 592/01-IV.B_1 | 1.PP | 008a | Jímka NaCl | 592/01#008A | EDU_532/1-01 | -3.6 | 6 | Potrubní prostor | 532/1-01#006
[13 empty] | 592/01-IV.B_1 | 1.NP | 115 | Chemická laboratoř | 592/01#115 | EDU_532/1-01 | -4 | 7 | Jímka studené vody | 532/1-01#007
[13 empty] | 592/01-IV.B_1 | STŘ | STŘ | Střecha | 592/01#STR | EDU_532/1-01 | -3.75 | 8 | Jímka teplé vody | 532/1-01#008
[13 empty] | 592/01-IV.B_1 | 1.NP | 101 | Stáčení HNO3 | 592/01#101 | EDU_532/1-01 | -1.8 | 9 | Potrubní prostor | 532/1-01#009
[13 empty] | 592/01-IV.B_1 | 1.NP | 102 | Stáčení NH4OH | 592/01#102 | EDU_532/1-01 | -3.4 | 10 | Tlumící komora | 532/1-01#010
[13 empty] | 592/01-IV.B_1 | 1.NP | 103 | Vzduchotechnika | 592/01#103 | EDU_532/1-01 | -3.4 | 010a | Tlumící komora | 532/1-01#010A
[13 empty] | 592/01-IV.B_1 | 1.NP | 104 | Stáčení NaOH | 592/01#104 | EDU_532/1-01 | -2.9 | 11 | Kabelový prostor | 532/1-01#011
[13 empty] | 592/01-IV.B_1 | 1.NP | 105 | Ochranné pomůcky | 592/01#105 | EDU_532/1-01 | -2.9 | 011a | Kabelový prostor | 532/1-01#011A
[13 empty] | 592/01-IV.B_1 | 1.NP | 106 | Stáčení H2SO4 | 592/01#106 | EDU_532/1-01 | -4.2 | 12 | Místnost pro vypouštění jímek | 532/1-01#012
[13 empty] | 592/01-IV.B_1 | 1.NP | 107 | Sklad NaCl | 592/01#107 | EDU_532/1-01 | -3.6 | 13 | Rezervní místnost | 532/1-01#013
[13 empty] | 592/01-IV.B_1 | 1.NP | 108 | Sklad KOH | 592/01#108 | EDU_532/1-01 | -3.6 | 14 | Potrunní prostor | 532/1-01#014
[13 empty] | 592/01-IV.B_1 | 1.NP | 109 | Sklad H2C2O4 | 592/01#109 | EDU_532/1-01 | 0 | 101 | Chladící stanice | 532/1-01#101
[13 empty] | 592/01-IV.B_1 | 1.NP | 110 | Sklad NH4OH | 592/01#110 | EDU_532/1-01 | 0 | 101a | Volný prostor | 532/1-01#101A
[13 empty] | 592/01-IV.B_1 | 1.NP | 111 | Ředění H2SO4 | 592/01#111 | EDU_532/1-01 | 0 | 101b | Sklad příruční mobilní | 532/1-01#101B
[13 empty] | 592/01-IV.B_1 | 1.NP | 112 | Neutralizace | 592/01#112 | EDU_532/1-01 | 0 | 101c | Sklad příruční mobilní | 532/1-01#101C
[13 empty] | 592/01-IV.B_1 | 1.NP | 113 | Vzduchotechnika | 592/01#113 | EDU_532/1-01 | 0 | 101d | Sklad příruční mobilní | 532/1-01#101D
[13 empty] | 592/01-IV.B_1 | 1.NP | 114 | Asanační prostředky | 592/01#114 | EDU_532/1-01 | 0 | 101e | Sklad příruční mobilní | 532/1-01#101E
[13 empty] | 592/01-IV.B_1 | 1.NP | 116 | Zádveří | 592/01#116 | EDU_532/1-01 | 0 | 101f | Dílna 1 | 532/1-01#101F
[13 empty] | 592/01-IV.B_1 | 1.NP | 117 | Chodba | 592/01#117 | EDU_532/1-01 | 0 | 101g | Dílna 2 | 532/1-01#101G
[13 empty] | 592/01-IV.B_1 | 1.NP | 118 | Čajová kuchyň | 592/01#118 | EDU_532/1-01 | 0 | 101h | Dílna | 532/1-01#101H
[13 empty] | 592/01-IV.B_1 | 1.NP | 120 | Dozorna | 592/01#120 | EDU_532/1-01 | 0 | 102 | Zádveří | 532/1-01#102
[13 empty] | 592/01-IV.B_1 | 1.NP | 121 | Rozvodna | 592/01#121 | EDU_532/1-01 | 0 | 103 | Zádveří | 532/1-01#103
[13 empty] | 592/01-IV.B_1 | 1.NP | 122 | Předsíň WC | 592/01#122 | EDU_532/1-01 | 0 | 104 | Chodba | 532/1-01#104
[13 empty] | 592/01-IV.B_1 | 1.NP | 123 | WC | 592/01#123 | EDU_532/1-01 | 0 | 105 | Šatna | 532/1-01#105
[13 empty] | 592/01-IV.B_1 | 1.NP | 124 | Umývárna nádobí | 592/01#124 | EDU_532/1-01 | 0 | 106 | Umývárna | 532/1-01#106
[13 empty] | 592/01-IV.B_1 | 1.NP | 125 | Šatny | 592/01#125 | EDU_532/1-01 | 0 | 107 | Sprcha | 532/1-01#107
[13 empty] | 592/01-IV.B_1 | 1.NP | 126 | Sklad čerpadel | 592/01#126 | EDU_532/1-01 | 0 | 108 | Wc | 532/1-01#108
[13 empty] | 592/01-IV.B_1 | 1.NP | 127 | Úklid | 592/01#127 | EDU_532/1-01 | 0 | 109 | Místnost obsluhy | 532/1-01#109
[13 empty] | 592/01-IV.B_1 | 1.NP | 128 | Sklad ionexových hmot | 592/01#128 | EDU_532/1-01 | 0 | 109a | Kuchyňka | 532/1-01#109A
[13 empty] | 592/01-IV.B_1 | 1.NP | 129 | Stáčení N2H4 | 592/01#129 | EDU_532/1-01 | 0 | 110 | Zádveří | 532/1-01#110
[13 empty] | 592/01-IV.B_1 | 1.NP | 130 | Sklad N2H4 | 592/01#130 | EDU_532/1-01 | 0 | 111 | Strojovna vzt | 532/1-01#111
[13 empty] | 592/01-IV.B_1 | 1.NP | 131 | Sklad armatur | 592/01#131 | EDU_532/1-01 | 0 | 112 | Rozvodna nn | 532/1-01#112
[13 empty] | 592/01-IV.B_1 | 1.NP | 132 | Sklad Ca(NO3)2 | 592/01#132 | EDU_532/1-01 | 0 | 113 | Zádveří | 532/1-01#113
[13 empty] | 592/01-IV.B_1 | 1.NP | 136 | Bezpečnostní vana | 592/01#136 | EDU_532/1-01 | 0 | 114 | Kompresorová stanice | 532/1-01#114
[13 empty] | 592/01-IV.B_1 | 1.NP | 138 | Bezpečnostní vana | 592/01#138 | EDU_532/1-01 | 0 | 114a | Zádveří | 532/1-01#114A
[13 empty] | 592/01-IV.B_1 | 1.NP | 139 | Bezpečnostní vana | 592/01#139 | EDU_532/1-01 | 0 | 114b | Sklad příruční mobilní | 532/1-01#114B
[13 empty] | 592/01-IV.B_1 | 1.NP | 119 | Denní místnost | 592/01#119 | EDU_532/1-01 | 0 | 115 | Zádveří | 532/1-01#115
[13 empty] | 592/01-IV.B_1 | 1.NP | 133 | Sklad Levoxinu | 592/01#133 | EDU_532/1-01 | 0 | 116 | Plocha pro vzdušníky | 532/1-01#116
[13 empty] | 592/01-IV.B_1 | 1.NP | 135 | Stáčení | 592/01#135 | EDU_532/1-01 | 4.2 | 201 | Místnost vzt- nasávání | 532/1-01#201
[13 empty] | 592/01-IV.B_1 | 1.NP | 137 | Bezpečnostní vana | 592/01#137 | EDU_532/1-01 | 4.2 | 201a | Místnost vzt- nasávání | 532/1-01#201A
[13 empty] | 592/01-IV.B_1 | 1.PP | 7 | Kabelový prostor | 592/01#007 | EDU_532/1-01 | 4.2 | 201b | Místnost tlumičů hluku | 532/1-01#201B
[13 empty] | 592/01-IV.B_1 | 1.PP | 9 | Havarijní jímka | 592/01#009 | EDU_532/1-01 | 4.2 | 202 | Místnost vzt-odsávání | 532/1-01#202
[13 empty] | 593/01-IV.B_1 | EXT | EXT01 | Exteriér | 593/01#EXT01 | EDU_532/1-01 | 4.2 | 202a | Místnost vzt-odsávání | 532/1-01#202A
[13 empty] | 593/01-IV.B_1 | -6 | 001/2 | Sklad suterén | 593/01#001/2 | EDU_532/1-01 | 4.2 | 202b | Místnost vzt-odsávání | 532/1-01#202B
[13 empty] | 593/01-IV.B_1 | -6 | 001/3 | Sklad suterén | 593/01#001/3 | EDU_532/1-01 | 4.2 | 202c | Místnost tlumičů hluku | 532/1-01#202C
[13 empty] | 593/01-IV.B_1 | -6 | 001/4 | Schodišťový prostor suterén | 593/01#001/4 | EDU_532/1-01 | 4.2 | 204 | Místnost vzt- nasávání | 532/1-01#204
[13 empty] | 593/01-IV.B_1 | -6 | 001/5 | Schodišťový prostor suterén | 593/01#001/5 | EDU_532/1-01 | 4.2 | 204a | Místnost vzt- nasávání | 532/1-01#204A
[13 empty] | 593/01-IV.B_1 | -6 | 001/6 | Schodišťový prostor suterén | 593/01#001/6 | EDU_532/1-01 | 4.2 | 204b | Místnost tlumičů hluku | 532/1-01#204B
[13 empty] | 593/01-IV.B_1 | -6 | 001/7 | Schodišťový prostor suterén | 593/01#001/7 | EDU_532/1-01 | 4.2 | 205 | Místnost vzt-odsávání | 532/1-01#205
[13 empty] | 593/01-IV.B_1 | -3.6 | 020a | Chodba | 593/01#020A | EDU_532/1-01 | 4.2 | 205a | Místnost vzt-odsávání | 532/1-01#205A
[13 empty] | 593/01-IV.B_1 | -3.6 | 020b | Rozvodna | 593/01#020B | EDU_532/1-01 | 4.2 | 205b | Místnost vzt-odsávání | 532/1-01#205B
[13 empty] | 593/01-IV.B_1 | 0 | 101/2 | Sklad přízemí | 593/01#101/2 | EDU_532/1-01 | 4.2 | 205c | Místnost tlumičů hluku | 532/1-01#205C
[13 empty] | 593/01-IV.B_1 | 0 | 101/4 | Schodišťový prostor přízemí | 593/01#101/4 | EDU_532/1-01 | 4.2 | 206 | Místnost vzt- nasávání | 532/1-01#206
[13 empty] | 593/01-IV.B_1 | 0 | 101/5 | Schodišťový prostor přízemí | 593/01#101/5 | EDU_532/1-01 | 4.2 | 206a | Místnost vzt- nasávání | 532/1-01#206A
[13 empty] | 593/01-IV.B_1 | -6 | 002C | Suchá jímka pro čerpadla | 593/01#002C | EDU_532/1-01 | 4.2 | 206b | Místnost tlumičů hluku | 532/1-01#206B
[13 empty] | 593/01-IV.B_1 | -3.2 | 003A | Kabelový kanál | 593/01#003A | EDU_532/1-01 | 13.7 | 301 | Střecha | 532/1-01#301
[13 empty] | 593/01-IV.B_1 | -6 | 4 | Dávkování chemikálií - suterén | 593/01#004 | EDU_532/1-01 | 13.7 | 301a | Střecha | 532/1-01#301A
[13 empty] | 593/01-IV.B_1 | -3.4 | 13 | Kabelový prostor | 593/01#013 | EDU_532/1-01 | 4.65 | 302 | Střecha | 532/1-01#302
[13 empty] | 593/01-IV.B_1 | -3.4 | 14 | Schodiště + komunikační prostor | 593/01#014 | EDU_532/1-01 | 0.45 | 303 | Střecha | 532/1-01#303
[13 empty] | 593/01-IV.B_1 | -3.4 | 15 | Sklad | 593/01#015 | EDU_532/1-01 | 8.4 | 304 | Střecha | 532/1-01#304
[13 empty] | 593/01-IV.B_1 | -3.6 | 19 | Kabelový prostor | 593/01#019 | EDU_532/1-01 | 8.4 | 304a | Střecha | 532/1-01#304A
[13 empty] | 593/01-IV.B_1 | -3.6 | 22 | Sklad náhradních dílů | 593/01#022 | EDU_532/1-01 | 8.4 | 304b | Střecha | 532/1-01#304B
[13 empty] | 593/01-IV.B_1 | -3.6 | 23 | Výtah | 593/01#023 | EDU_532/1-01 | 4.3 | 305 | Střecha | 532/1-01#305
[13 empty] | 593/01-IV.B_1 | -3.4 | 023a | Sklad | 593/01#023A | EDU_532/1-01 | 4.3 | 305a | Střecha | 532/1-01#305A
[13 empty] | 593/01-IV.B_1 | -3.6 | 024a | Schodiště | 593/01#024A | EDU_561/1-01 | -0.9 | 1 | Potrubní prostor | 561/1-01#01
[13 empty] | 593/01-IV.B_1 | -3.4 | 24 | Předsíň kabelového prostoru | 593/01#024 | EDU_561/1-01 | -0.9 | 2 | Potrubní prostor | 561/1-01#02
[13 empty] | 593/01-IV.B_1 | -3.6 | 25 | Předsíň | 593/01#025 | EDU_561/1-01 | -2.4 | 3 | Stáčecí kanál | 561/1-01#03
[13 empty] | 593/01-IV.B_1 | -3.4 | 025a | Předsíň kabelového prostoru | 593/01#025A | EDU_561/1-01 | 1.8 | 1 | Plošina obsluhy | 561/1-01#1
[13 empty] | 593/01-IV.B_1 | -3.4 | 31 | Kabelový prostor | 593/01#031 | EDU_561/1-01 | 3 | 101 | Střecha - místnost obsluhy č.2 | 561/1-01#101
[13 empty] | 593/01-IV.B_1 | -3.4 | 32 | Kabelový prostor | 593/01#032 | EDU_561/1-01 | 3 | 102 | Střecha - místnost obsluhy č.5 | 561/1-01#102
[13 empty] | 593/01-IV.B_1 | -3.4 | 33 | Předsíň kabelového prostoru | 593/01#033 | EDU_561/1-01 | 3 | 103 | Střecha přístřešku stáčení olejů | 561/1-01#103
[13 empty] | 593/01-IV.B_1 | -3.4 | 34 | Předsíň | 593/01#034 | EDU_561/1-01 | 1.8 | 2 | Místnost obsluhy | 561/1-01#2
[13 empty] | 593/01-IV.B_1 | 0 | 101/1 | Přízemí haly číření | 593/01#101/1 | EDU_561/1-01 | 1.8 | 3 | Základ pod nádrž | 561/1-01#3
[13 empty] | 593/01-IV.B_1 | 0 | 104 | Dávkování chemikálií | 593/01#104 | EDU_561/1-01 | 1.8 | 4 | Plošina obsluhy | 561/1-01#4
[13 empty] | 593/01-IV.B_1 | 0 | 110 | Rozvodna | 593/01#110 | EDU_561/1-01 | 1.8 | 5 | Míst obsluhy | 561/1-01#5
[13 empty] | 593/01-IV.B_1 | 0 | 111 | Schodiště + komunikační prostor | 593/01#111 | EDU_561/1-01 | 1.8 | 6 | Základ pod nádrž | 561/1-01#6
[13 empty] | 593/01-IV.B_1 | 0 | 112 | Úklidová komora | 593/01#112 | EDU_561/1-01 | 0 | 7 | Bezpečnostní jímka | 561/1-01#7
[13 empty] | 593/01-IV.B_1 | 0 | 113 | Předsíň | 593/01#113 | EDU_561/1-01 | -0.11 | 8 | Přístřešek stáčení olejů | 561/1-01#8
[13 empty] | 593/01-IV.B_1 | 0 | 114 | Předsíň | 593/01#114 | EDU_561/1-01 | -0.2 | 9 | Sklad písku | 561/1-01#9
[13 empty] | 593/01-IV.B_1 | 0 | 115 | WC + předsíň muži | 593/01#115 | EDU_562/1-01 | -3.6 | 1 | Potrubní kanál | 562/1-01#01
[13 empty] | 593/01-IV.B_1 | 0 | 116 | Předsíň akubaterie | 593/01#116 | EDU_562/1-01 | -3.6 | 2 | Vychlazovací jímka | 562/1-01#02
[13 empty] | 593/01-IV.B_1 | 0 | 117 | Sklad destilované vody | 593/01#117 | EDU_562/1-01 | -3.6 | 3 | Stáčecí kanál | 562/1-01#03
[13 empty] | 593/01-IV.B_1 | 0 | 118 | Akubaterie | 593/01#118 | EDU_562/1-01 | -3.6 | 03a | Šachta Š1 | 562/1-01#03A
[13 empty] | 593/01-IV.B_1 | 0 | 119 | Stejnosměrná rozvodna | 593/01#119 | EDU_562/1-01 | -3.6 | 03b | Šachta Š2 | 562/1-01#03B
[13 empty] | 593/01-IV.B_1 | 0 | 120 | Dílna elektro | 593/01#120 | EDU_562/1-01 | -3.6 | 4 | Sběrná jímka | 562/1-01#04
[13 empty] | 593/01-IV.B_1 | 0 | 121 | Rozvodna elektro-osvětlení | 593/01#121 | EDU_562/1-01 | -3.6 | 5 | Kabelový kanál | 562/1-01#05
[13 empty] | 593/01-IV.B_1 | 0 | 122 | Kabelový prostor | 593/01#122 | EDU_562/1-01 | -3.6 | 6 | Spojovací kanál | 562/1-01#06
[13 empty] | 593/01-IV.B_1 | 0 | 123 | Sklad ochranných pomůcek | 593/01#123 | EDU_562/1-01 | -3.6 | 7 | Jímka koksového filtru | 562/1-01#07
[13 empty] | 593/01-IV.B_1 | 0 | 124 | Sklad ochranných pomůcek | 593/01#124 | EDU_562/1-01 | 0 | 1 | Strojovna topného oleje | 562/1-01#1
[13 empty] | 593/01-IV.B_1 | 0 | 125 | Chodba | 593/01#125 | EDU_562/1-01 | 0 | 2 | Naftové hospodářství | 562/1-01#2
[13 empty] | 593/01-IV.B_1 | 0 | 126 | Sklad elektro | 593/01#126 | EDU_562/1-01 | 0 | 33 | Sklad nebezpečných odpadů | 562/1-01#33
[13 empty] | 593/01-IV.B_1 | 0 | 126a | Schodiště | 593/01#126A | EDU_562/1-01 | 0 | 34 | Kancelář - šatna | 562/1-01#34
[13 empty] | 593/01-IV.B_1 | 0 | 127 | Akoboja | 593/01#127 | EDU_562/1-01 | 0 | 35 | Sklad odpadů a ředidel | 562/1-01#35
[13 empty] | 593/01-IV.B_1 | 0 | 127a | Chodba | 593/01#127A | EDU_562/1-01 | 0 | 35a | Odkládací prostor | 562/1-01#35A
[13 empty] | 593/01-IV.B_1 | 0 | 128 | Předsíň | 593/01#128 | EDU_562/1-01 | 0 | 36 | Elektro rozvodna | 562/1-01#36
[13 empty] | 593/01-IV.B_1 | 0 | 128a | Rozvodna ÚT | 593/01#128A | EDU_562/1-01 | 7.5 | 101 | Střecha | 562/1-01#101
[13 empty] | 593/01-IV.B_1 | 0 | 129 | Chodba | 593/01#129 | EDU_573/4-01 | -16.95 | 1 | Prostor čerpadel 1 - 2 | 573/4-01#0001
[13 empty] | 593/01-IV.B_1 | 0 | 130 | Vodárna domácí | 593/01#130 | EDU_573/4-01 | -16.95 | 0001a | Schodiště | 573/4-01#0001A
[13 empty] | 593/01-IV.B_1 | 0 | 131 | Předsíň WC | 593/01#131 | EDU_573/4-01 | -16.95 | 0001b | Výtahová šachta | 573/4-01#0001B
[13 empty] | 593/01-IV.B_1 | 0 | 132 | WC muži | 593/01#132 | EDU_573/4-01 | -16.95 | 2 | Prostor čerpadel 3 - 4 | 573/4-01#0002
[13 empty] | 593/01-IV.B_1 | 0 | 133 | Úklidová komora | 593/01#133 | EDU_573/4-01 | -16.95 | 0002a | Schodiště | 573/4-01#0002A
[13 empty] | 593/01-IV.B_1 | 0 | 134 | Předsíň WC | 593/01#134 | EDU_573/4-01 | -16.95 | 0002b | Výtahová šachta | 573/4-01#0002B
[13 empty] | 593/01-IV.B_1 | 0 | 135 | WC ženy | 593/01#135 | EDU_573/4-01 | -16.95 | 3 | Prostor čerpadel 5 - 6 | 573/4-01#0003
[13 empty] | 593/01-IV.B_1 | 0 | 136 | Chodba | 593/01#136 | EDU_573/4-01 | -16.95 | 0003a | Schodiště | 573/4-01#0003A
[13 empty] | 593/01-IV.B_1 | 0 | 137 | Prostor pro trvalé uložení maziv a olejů | 593/01#137 | EDU_573/4-01 | -16.95 | 0003b | Výtahová šachta | 573/4-01#0003B
[13 empty] | 593/01-IV.B_1 | 0 | 138 | Výtah | 593/01#138 | EDU_573/4-01 | -16.95 | 4 | Prostor čerpadel 7 - 8 | 573/4-01#0004
[13 empty] | 593/01-IV.B_1 | 0 | 139 | Vzdušníky | 593/01#139 | EDU_573/4-01 | -16.95 | 0004a | Schodiště | 573/4-01#0004A
[13 empty] | 593/01-IV.B_1 | 0 | 139a | Předsíň | 593/01#139A | EDU_573/4-01 | -16.95 | 0004b | Výtahová šachta | 573/4-01#0004B
[13 empty] | 593/01-IV.B_1 | 0 | 140 | Odstavná plocha pro dopravní mechanizmy a manipulační prostředí + nabíjení elektro vozíků | 593/01#140 | EDU_573/4-01 | -4.25 | 1 | Prostor čerpadel 1 - 2 | 573/4-01#001
[13 empty] | 593/01-IV.B_1 | 0 | 141 | Čiřič pro odolejování | 593/01#141 | EDU_573/4-01 | -4.25 | 2 | Prostor čerpadel 3 - 4 | 573/4-01#002
[13 empty] | 593/01-IV.B_1 | 0 | 143 | Výtahová šachta | 593/01#143 | EDU_573/4-01 | -4.25 | 3 | Prostor čerpadel 5 - 6 | 573/4-01#003
[13 empty] | 593/01-IV.B_1 | 0 | 144 | Schodiště | 593/01#144 | EDU_573/4-01 | -4.25 | 4 | Prostor čerpadel 7 - 8 | 573/4-01#004
[13 empty] | 593/01-IV.B_1 | 0 | 145 | Dávkování vápna | 593/01#145 | EDU_573/4-01 | -1.2 | 1 | Schodiště | 573/4-01#01
[13 empty] | 593/01-IV.B_1 | 0 | 146 | Sušící stanice | 593/01#146 | EDU_573/4-01 | -1.2 | 2 | Chodba | 573/4-01#02
[13 empty] | 593/01-IV.B_1 | 0 | 147 | Pomocné rozvaděče a panely váp. hospodářství | 593/01#147 | EDU_573/4-01 | -1.2 | 3 | Ohřev TUV | 573/4-01#03
[13 empty] | 593/01-IV.B_1 | 0 | 148 | Sklad FeCl SO4 | 593/01#148 | EDU_573/4-01 | -1.2 | 4 | Elektrodílna | 573/4-01#04
[13 empty] | 593/01-IV.B_1 | 0 | 149 | Sklad FeCl SO4 | 593/01#149 | EDU_573/4-01 | -1.2 | 5 | Zámečnická dílna | 573/4-01#05
[13 empty] | 593/01-IV.B_1 | 0 | 150 | Čerpací stanice FeCl SO4 | 593/01#150 | EDU_573/4-01 | -1.2 | 6 | Kabelový prostor | 573/4-01#06
[13 empty] | 593/01-IV.B_1 | 0 | 151 | Ředění biocidu | 593/01#151 | EDU_573/4-01 | -1.2 | 06a | Kabelový prostor | 573/4-01#06A
[13 empty] | 593/01-IV.B_1 | 0 | 152 | Šatna | 593/01#152 | EDU_573/4-01 | -1.2 | 06b | Kabelový prostor | 573/4-01#06B
[13 empty] | 593/01-IV.B_1 | 0 | 153 | Sklad ochranných oděvů | 593/01#153 | EDU_573/4-01 | -1.2 | 7 | Kabelový prostor | 573/4-01#07
[13 empty] | 593/01-IV.B_1 | 0 | 154 | Předsíň | 593/01#154 | EDU_573/4-01 | -1.2 | 8 | Kabelový prostor | 573/4-01#08
[13 empty] | 593/01-IV.B_1 | 0 | 155 | Sprcha | 593/01#155 | EDU_573/4-01 | -1.2 | 9 | Kabelový prostor | 573/4-01#09
[13 empty] | 593/01-IV.B_1 | 0 | 156 | Předsíň | 593/01#156 | EDU_573/4-01 | -1.2 | 10 | Akubaterie | 573/4-01#010
[13 empty] | 593/01-IV.B_1 | 0 | 157 | WC | 593/01#157 | EDU_573/4-01 | -1.2 | 11 | Akubaterie | 573/4-01#011
[13 empty] | 593/01-IV.B_1 | 0 | 159 | Nášlapná sprcha - vnitřní | 593/01#159 | EDU_573/4-01 | -1.2 | 12 | Předsíň akubaterií | 573/4-01#012
[13 empty] | 593/01-IV.B_1 | 0 | 160 | Nášlapná sprcha - vnější | 593/01#160 | EDU_573/4-01 | -1.2 | 13 | Sklad akubaterií | 573/4-01#013
[13 empty] | 593/01-IV.B_1 | 0 | 164 | Stáčecí vana FeCl SO4 | 593/01#164 | EDU_573/4-01 | -1.2 | 14 | Sklad demivody | 573/4-01#014
[13 empty] | 593/01-IV.B_1 | 0 | 166 | Schodiště | 593/01#166 | EDU_573/4-01 | -1.2 | 15 | Sklad | 573/4-01#015
[13 empty] | 593/01-IV.B_1 | 0 | 168 | Výtahová šachta | 593/01#168 | EDU_573/4-01 | -1.2 | 16 | Ohřev TUV | 573/4-01#016
[13 empty] | 593/01-IV.B_1 | 0 | 169 | Skladový prostor | 593/01#169 | EDU_573/4-01 | -1.2 | 17 | Kabelový prostor | 573/4-01#017
[13 empty] | 593/01-IV.B_1 | 0 | 170 | Rozpouštění PAA | 593/01#170 | EDU_573/4-01 | -1.2 | 017a | Kabelový prostor | 573/4-01#017A
[13 empty] | 593/01-IV.B_1 | 0 | 170a | Prostor sytiče | 593/01#170A | EDU_573/4-01 | -1.2 | 017b | Kabelový prostor | 573/4-01#017B
[13 empty] | 593/01-IV.B_1 | 0 | 171 | Rampa | 593/01#171 | EDU_573/4-01 | -1.2 | 017c | Chodba | 573/4-01#017C
[13 empty] | 593/01-IV.B_1 | 0 | 172 | Najezd rampy | 593/01#172 | EDU_573/4-01 | -1.2 | 18 | Prostor čerpadel 1 - 2 | 573/4-01#018
[13 empty] | 593/01-IV.B_1 | 0 | 173 | Schodiště rampy | 593/01#173 | EDU_573/4-01 | -1.2 | 19 | Prostor čerpadel 3 -4 | 573/4-01#019
[13 empty] | 593/01-IV.B_1 | 4.6 | 206 | Slaboproud | 593/01#206 | EDU_573/4-01 | -1.2 | 20 | Prostor čerpadel 5 - 6 | 573/4-01#020
[13 empty] | 593/01-IV.B_1 | 4.6 | 207 | Vzduchotechnika | 593/01#207 | EDU_573/4-01 | -1.2 | 21 | Prostor čerpadel 7 - 8 | 573/4-01#021
[13 empty] | 593/01-IV.B_1 | 4.6 | 210 | Dozorna - tiskárna | 593/01#210 | EDU_573/4-01 | 0 | 1 | Zádveří | 573/4-01#1
[13 empty] | 593/01-IV.B_1 | 4.6 | 211 | Schodiště + komunikační prostor | 593/01#211 | EDU_573/4-01 | 0 | 2 | Chodba | 573/4-01#2
[13 empty] | 593/01-IV.B_1 | 4.6 | 212 | Úklidová komora | 593/01#212 | EDU_573/4-01 | 0 | 4 | Předsíň WC ženy | 573/4-01#4
[13 empty] | 593/01-IV.B_1 | 4.6 | 213 | WC + předsíň muži | 593/01#213 | EDU_573/4-01 | 0 | 5 | Úklid | 573/4-01#5
[13 empty] | 593/01-IV.B_1 | 4.6 | 214 | Předsíň, umývárna, sprcha | 593/01#214 | EDU_573/4-01 | 0 | 6 | Předsíň WC muži | 573/4-01#6
[13 empty] | 593/01-IV.B_1 | 4.6 | 215 | Šatna pro směnu | 593/01#215 | EDU_573/4-01 | 0 | 7 | WC muži | 573/4-01#7
[13 empty] | 593/01-IV.B_1 | 4.6 | 216 | Čajová kuchyň | 593/01#216 | EDU_573/4-01 | 0 | 7a | WC muži | 573/4-01#7A
[13 empty] | 593/01-IV.B_1 | 4.6 | 217 | Kancelář | 593/01#217 | EDU_573/4-01 | 0 | 7b | WC muži | 573/4-01#7B
[13 empty] | 593/01-IV.B_1 | 4.6 | 218 | Předsíň | 593/01#218 | EDU_573/4-01 | 0 | 8 | WC ženy | 573/4-01#8
[13 empty] | 593/01-IV.B_1 | 4.6 | 219 | Sklad náhradních dílů pro dozornu | 593/01#219 | EDU_573/4-01 | 0 | 8a | WC ženy | 573/4-01#8A
[13 empty] | 593/01-IV.B_1 | 4.2 | 219a | Schodiště | 593/01#219A | EDU_573/4-01 | 0 | 8b | WC ženy | 573/4-01#8B
[13 empty] | 593/01-IV.B_1 | 4.2 | 220 | Chodba | 593/01#220 | EDU_573/4-01 | 0 | 8c | WC ženy | 573/4-01#8C
[13 empty] | 593/01-IV.B_1 | 4.2 | 221 | Výtah | 593/01#221 | EDU_573/4-01 | 0 | 9 | Rozvodna NN | 573/4-01#9
[13 empty] | 593/01-IV.B_1 | 4.6 | 222 | Sklad ASŘTP | 593/01#222 | EDU_573/4-01 | 0 | 10 | Rozvodna 6 kV | 573/4-01#10
[13 empty] | 593/01-IV.B_1 | 4.2 | 222a | Sklad náhradních dílů | 593/01#222A | EDU_573/4-01 | 0 | 11 | Dozorna | 573/4-01#11
[13 empty] | 593/01-IV.B_1 | 4.6 | 223 | Sklad tiskárny | 593/01#223 | EDU_573/4-01 | 0 | 12 | Telemechanika | 573/4-01#12
[13 empty] | 593/01-IV.B_1 | 4.2 | 223a | Sklad | 593/01#223A | EDU_573/4-01 | 0 | 13 | Provozní sklad | 573/4-01#13
[13 empty] | 593/01-IV.B_1 | 4.6 | 224 | Sklad počítače | 593/01#224 | EDU_573/4-01 | 0 | 14 | Strojovna VZT | 573/4-01#14
[13 empty] | 593/01-IV.B_1 | 4.2 | 224a | Předsíň WC | 593/01#224A | EDU_573/4-01 | 0 | 15 | Rozvaděče ss | 573/4-01#15
[13 empty] | 593/01-IV.B_1 | 4.2 | 225 | WC muži | 593/01#225 | EDU_573/4-01 | 0 | 16 | Šatna muži | 573/4-01#16
[13 empty] | 593/01-IV.B_1 | 4.6 | 225a | Dozorna počítače | 593/01#225A | EDU_573/4-01 | 0 | 17 | Sprcha | 573/4-01#17
[13 empty] | 593/01-IV.B_1 | 4.2 | 226 | Předsíň WC | 593/01#226 | EDU_573/4-01 | 0 | 18 | Šatna ženy | 573/4-01#18
[13 empty] | 593/01-IV.B_1 | 4.6 | 226a | Dozorna - pomocný prostor | 593/01#226A | EDU_573/4-01 | 0 | 19 | Sprcha | 573/4-01#19
[13 empty] | 593/01-IV.B_1 | 4.2 | 227 | WC ženy | 593/01#227 | EDU_573/4-01 | 0 | 20 | Předsíň šaten a sprch | 573/4-01#20
[13 empty] | 593/01-IV.B_1 | 4.6 | 227a | Dozorna - operační prostor | 593/01#227A | EDU_573/4-01 | 0 | 21 | Společenská místnost | 573/4-01#21
[13 empty] | 593/01-IV.B_1 | 4.6 | 228a | Předsíň | 593/01#228A | EDU_573/4-01 | 0 | 22 | Kuchyňka | 573/4-01#22
[13 empty] | 593/01-IV.B_1 | 4.2 | 229 | Kancelář | 593/01#229 | EDU_573/4-01 | 0 | 23 | Předsíň WC, koupelny a šatny | 573/4-01#23
[13 empty] | 593/01-IV.B_1 | 4.2 | 231 | Chodba | 593/01#231 | EDU_573/4-01 | 0 | 24 | Koupelna, WC | 573/4-01#24
[13 empty] | 593/01-IV.B_1 | 4.2 | 232 | Sklad náhradních dílů | 593/01#232 | EDU_573/4-01 | 0 | 25 | Šatna | 573/4-01#25
[13 empty] | 593/01-IV.B_1 | 4.2 | 233 | Sprcha + předsíň | 593/01#233 | EDU_573/4-01 | 0 | 26 | Šatna | 573/4-01#26
[13 empty] | 593/01-IV.B_1 | 4.2 | 234 | Předsíň | 593/01#234 | EDU_573/4-01 | 0 | 27 | Předsíň WC, koupelny a šatny | 573/4-01#27
[13 empty] | 593/01-IV.B_1 | 2.5 | 235 | Výtahová šachta NT 1000/0,7 | 593/01#235 | EDU_573/4-01 | 0 | 28 | Koupelna, WC | 573/4-01#28
[13 empty] | 593/01-IV.B_1 | 2.5 | 236 | Schodiště | 593/01#236 | EDU_573/4-01 | 0 | 29 | Předsíň dozorny | 573/4-01#29
[13 empty] | 593/01-IV.B_1 | 2.5 | 237 | Dávkování vápna | 593/01#237 | EDU_573/4-01 | 0 | 30 | Šachta ZT | 573/4-01#30
[13 empty] | 593/01-IV.B_1 | 3.8 | 242 | Úložný prostor pro palety a prázdné obaly | 593/01#242 | EDU_573/4-01 | 0 | 31 | Vstupní schodiště | 573/4-01#31
[13 empty] | 593/01-IV.B_1 | 4.6 | 242a | Předsíň | 593/01#242A | EDU_573/4-01 | 0 | 32 | Rampa | 573/4-01#32
[13 empty] | 593/01-IV.B_1 | 4.6 | 249 | Vzduchotechnika | 593/01#249 | EDU_573/4-01 | 0 | 33 | Schodiště rampy | 573/4-01#33
[13 empty] | 593/01-IV.B_1 | 8.1 | 316 | Zasedací místnost | 593/01#316 | EDU_573/4-01 | 0 | 34 | Chodba | 573/4-01#34
[13 empty] | 593/01-IV.B_1 | 8.1 | 317 | Příruční sklad náhradních dílů pro PS14 | 593/01#317 | EDU_573/4-01 | 0 | 35 | Větrníková hala | 573/4-01#35
[13 empty] | 593/01-IV.B_1 | 8.1 | 318 | Chodba | 593/01#318 | EDU_573/4-01 | 2.4 | 36 | Hala strojovny | 573/4-01#36
[13 empty] | 593/01-IV.B_1 | 8.1 | 320 | Strojovna výtahů | 593/01#320 | EDU_573/4-01 | 0 | 37 | Mobilní příruční sklad | 573/4-01#37
[13 empty] | 593/01-IV.B_1 | 8.1 | 321 | Schodiště | 593/01#321 | EDU_573/4-01 | 0 | 38 | Mobilní příruční sklad | 573/4-01#38
[13 empty] | 593/01-IV.B_1 | 8.1 | 322 | Chodba | 593/01#322 | EDU_573/4-01 | 4 | 201 | Střecha stroj.a větrník.haly | 573/4-01#201
[13 empty] | 593/01-IV.B_1 | 8.1 | 323 | Výtah | 593/01#323 | EDU_573/4-01 | 4 | 202 | Střecha - pomocný objekt | 573/4-01#202
[13 empty] | 593/01-IV.B_1 | 8.1 | 324 | Sklad laboratorního skla | 593/01#324 | EDU_576/4-01 | -2.6 | 1 | Armaturní prostor | 576/4-01#1
[13 empty] | 593/01-IV.B_1 | 8.1 | 325 | Chodba | 593/01#325 | EDU_576/4-01 | 1.36 | 2 | Komunikační plošina | 576/4-01#2
[13 empty] | 593/01-IV.B_1 | 8.1 | 326 | Předsíň WC | 593/01#326 | EDU_576/4-01 | 1.36 | 3 | Plošina vjezdu | 576/4-01#3
[13 empty] | 593/01-IV.B_1 | 8.1 | 327 | WC ženy | 593/01#327 | EDU_576/4-01 | 1.36 | 4 | Telemechanika | 576/4-01#4
[13 empty] | 593/01-IV.B_1 | 8.1 | 328 | Kancelář | 593/01#328 | EDU_576/4-01 | 1.36 | 5 | Rozvodna | 576/4-01#5
[13 empty] | 593/01-IV.B_1 | 8.1 | 329 | Příprava vzorků | 593/01#329 | EDU_576/4-01 | 4.36 | 6 | Plošina pro chod do vodojemu | 576/4-01#6
[13 empty] | 593/01-IV.B_1 | 8.1 | 330 | Laboratoř | 593/01#330 | EDU_576/4-01 | 4.36 | 6a | Plošina pro chod do vodojemu | 576/4-01#6A
[13 empty] | 593/01-IV.B_1 | 8.1 | 331 | Sklad laboratoře | 593/01#331 | EDU_576/4-01 |  | 7 | Kabelový prostor | 576/4-01#7
[13 empty] | 593/01-IV.B_1 | 8.1 | 332 | Předsíň | 593/01#332 | EDU_576/4-01 | 7.9 | 8 | Střech manipulační komory | 576/4-01#8
[13 empty] | 593/01-IV.B_1 | 8.1 | 333 | Čajová kuchyňka | 593/01#333 | EDU_576/4-01 | 6.91 | 9 | Střecha nádrží | 576/4-01#9
[13 empty] | 593/01-IV.B_1 | 8.1 | 334 | Denní místnost | 593/01#334 | EDU_576/4-01 |  | 10 | Nádrž gravitačního vodojemu | 576/4-01#10
[13 empty] | 593/01-IV.B_1 | 5 | 335 | Výtahová šachta NT 1000/0,7 | 593/01#335 | EDU_576/4-01 |  | 11 | Nádrž gravitačního vodojemu | 576/4-01#11
[13 empty] | 593/01-IV.B_1 | 8.1 | 335a | Předsíň (chráněné únikové cesty) | 593/01#335A | EDU_576/4-01 |  | 12 | Nádrž gravitačního vodojemu | 576/4-01#12
[13 empty] | 593/01-IV.B_1 | 5 | 336 | Schodiště | 593/01#336 | EDU_576/4-01 |  | 13 | Nádrž gravitačního vodojemu | 576/4-01#13
[13 empty] | 593/01-IV.B_1 | 5 | 337 | Dávkování vápna | 593/01#337 | EDU_580/1-01 | -1.9 | 1 | Ochlazená voda VV1 s odtokovou jímkou | 580/1-01#01
[13 empty] | 593/01-IV.B_1 | 4.8 | 338 | Střecha nad prostorem pomocných rozvaděčů | 593/01#338 | EDU_580/1-01 | -1.9 | 10 | Kabelový prostor rozvodny pod místností č.110 | 580/1-01#010
[13 empty] | 593/01-IV.B_1 | 8.1 | 340 | Čiřič pro odolejování | 593/01#340 | EDU_580/1-01 | -1.9 | 010A | Kabelový prostor rozvodny pod místností č.110 | 580/1-01#010A
[13 empty] | 593/01-IV.B_1 | 8.1 | 341 | Kancelář | 593/01#341 | EDU_580/1-01 | -1.9 | 11 | Kabelový prostor rozvodny pod místností č.111 | 580/1-01#011
[13 empty] | 593/01-IV.B_1 | 11.4 | 403 | Schodiště | 593/01#403 | EDU_580/1-01 | -1.9 | 011A | Kabelový prostor rozvodny pod místností č.111 | 580/1-01#011A
[13 empty] | 593/01-IV.B_1 | 11.4 | 404 | Chodba | 593/01#404 | EDU_580/1-01 | -1.9 | 12 | Kabelový prostor rozvodny pod místností č.112 | 580/1-01#012
[13 empty] | 593/01-IV.B_1 | 11.4 | 405 | Výtah | 593/01#405 | EDU_580/1-01 | -1.9 | 012A | Kabelový prostor rozvodny pod místností č.112 | 580/1-01#012A
[13 empty] | 593/01-IV.B_1 | 11.4 | 406 | Sklad náhradních dílů (zámečník) | 593/01#406 | EDU_580/1-01 | -1.9 | 2 | Ochlazená voda VV2 | 580/1-01#02
[13 empty] | 593/01-IV.B_1 | 11.4 | 407 | Sklad náhradních dílů (elektro) | 593/01#407 | EDU_580/1-01 | -1.9 | 3 | Ochlazená voda VV3 s odtokovou jímkou | 580/1-01#03
[13 empty] | 593/01-IV.B_1 | 11.4 | 408 | Předsíň WC | 593/01#408 | EDU_580/1-01 | -1.9 | 4 | Ochlazená voda VV4 | 580/1-01#04
[13 empty] | 593/01-IV.B_1 | 11.4 | 409 | WC muži | 593/01#409 | EDU_580/1-01 | -1.9 | 5 | Ochlazená voda VV5 s odtokovou jímkou | 580/1-01#05
[13 empty] | 593/01-IV.B_1 | 11.4 | 410 | Úklidová komora | 593/01#410 | EDU_580/1-01 | -1.9 | 6 | Ochlazená voda VV6 | 580/1-01#06
[13 empty] | 593/01-IV.B_1 | 11.4 | 411 | Sprchy | 593/01#411 | EDU_580/1-01 | -1.9 | 7 | Kabelový prostor rozvodny pod místností č.107 | 580/1-01#07
[13 empty] | 593/01-IV.B_1 | 11.4 | 412 | Šatna | 593/01#412 | EDU_580/1-01 | -1.9 | 07A | Kabelový prostor rozvodny pod místností č.107 | 580/1-01#07A
[13 empty] | 593/01-IV.B_1 | 11.4 | 413 | Místnost klimatizace | 593/01#413 | EDU_580/1-01 | -1.9 | 8 | Kabelový prostor rozvodny pod místností č.108 | 580/1-01#08
[13 empty] | 593/01-IV.B_1 | 11.4 | 414 | WC | 593/01#414 | EDU_580/1-01 | -1.9 | 08A | Kabelový prostor rozvodny pod místností č.108 | 580/1-01#08A
[13 empty] | 593/01-IV.B_1 | 11.4 | 415 | Dílna elektro + zámečník | 593/01#415 | EDU_580/1-01 | -1.9 | 9 | Kabelový prostor rozvodny pod místností č.109 | 580/1-01#09
[13 empty] | 593/01-IV.B_1 | 11.4 | 416 | Předsíň | 593/01#416 | EDU_580/1-01 | -1.9 | 09A | Kabelový prostor rozvodny pod místností č.109 | 580/1-01#09A
[13 empty] | 593/01-IV.B_1 | 7.5 | 437 | Výtahová šachta NT 1000/0,7 | 593/01#437 | EDU_580/1-01 | 0.95 | 107 | Rozvodna - kobka 1 | 580/1-01#107
[13 empty] | 593/01-IV.B_1 | 7.5 | 438 | Schodiště | 593/01#438 | EDU_580/1-01 | 0.95 | 108 | Rozvodna - kobka 2 | 580/1-01#108
[13 empty] | 593/01-IV.B_1 | 7.5 | 439 | Dávkování vápna | 593/01#439 | EDU_580/1-01 | 0.95 | 109 | Rozvodna - kobka 3 | 580/1-01#109
[13 empty] | 593/01-IV.B_1 | 7.5 | 440 | Střecha sušící stanice | 593/01#440 | EDU_580/1-01 | 0.95 | 110 | Rozvodna - kobka 4 | 580/1-01#110
[13 empty] | 593/01-IV.B_1 | 15.6 | 501 | Schodiště | 593/01#501 | EDU_580/1-01 | 0.95 | 111 | Rozvodna - kobka 5 | 580/1-01#111
[13 empty] | 593/01-IV.B_1 | 15.6 | 502 | Chodba | 593/01#502 | EDU_580/1-01 | 0.95 | 112 | Rozvodna - kobka 6 | 580/1-01#112
[13 empty] | 593/01-IV.B_1 | 15.6 | 503 | Strojovna výtahu | 593/01#503 | EDU_580/1-01 | 3.2 | 200 | Střecha rozvoden | 580/1-01#200
[13 empty] | 593/01-IV.B_1 | 15.6 | 504 | Předsíň | 593/01#504 | EDU_580/1-01 | 4.95 | 201 | Prostor chladícího systému VV1 | 580/1-01#201
[13 empty] | 593/01-IV.B_1 | 24.5 | 518 | Výtahová šachta NT 1000/0,7 | 593/01#518 | EDU_580/1-01 | 4.95 | 202 | Prostor chladícího systému VV2 | 580/1-01#202
[13 empty] | 593/01-IV.B_1 | 24.5 | 519 | Schodiště | 593/01#519 | EDU_580/1-01 | 4.95 | 203 | Prostor chladícího systému VV3 | 580/1-01#203
[13 empty] | 593/01-IV.B_1 | 24.5 | 520 | Odprašování vápna | 593/01#520 | EDU_580/1-01 | 4.95 | 204 | Prostor chladícího systému VV4 | 580/1-01#204
[13 empty] | 593/01-IV.B_1 | 11 | 521 | Výtahová šachta NT 1000/0,7 | 593/01#521 | EDU_580/1-01 | 4.95 | 205 | Prostor chladícího systému VV5 | 580/1-01#205
[13 empty] | 593/01-IV.B_1 | 11 | 522 | Schodiště | 593/01#522 | EDU_580/1-01 | 4.95 | 206 | Prostor chladícího systému VV6 | 580/1-01#206
[13 empty] | 593/01-IV.B_1 | 11 | 523 | Pochůzná střecha | 593/01#523 | EDU_580/1-01 | 10.6 | 301 | Prostor difuzoru VV1 | 580/1-01#301
[13 empty] | 593/01-IV.B_1 | 11 | 540 | Sila I-IV | 593/01#540 | EDU_580/1-01 | 10.6 | 302 | Prostor difuzoru VV2 | 580/1-01#302
[13 empty] | 593/01-IV.B_1 | 29.2 | 601 | Výtahová šachta NT 1000/0,7 | 593/01#601 | EDU_580/1-01 | 10.6 | 303 | Prostor difuzoru VV3 | 580/1-01#303
[13 empty] | 593/01-IV.B_1 | 29.2 | 602 | Schodiště | 593/01#602 | EDU_580/1-01 | 10.6 | 304 | Prostor difuzoru VV4 | 580/1-01#304
[13 empty] | 593/01-IV.B_1 | STŘ | STŘ | Střecha | 593/01#STR | EDU_580/1-01 | 10.6 | 305 | Prostor difuzoru VV5 | 580/1-01#305
[13 empty] | 593/01-IV.B_1 | -6 | B11 | Čiřič č.11 | 593/01#B11 | EDU_580/1-01 | 10.6 | 306 | Prostor difuzoru VV6 | 580/1-01#306
[13 empty] | 593/01-IV.B_1 | -6 | B12 | Čiřič č.12 | 593/01#B12 | EDU_580/1-01 | 12.16 | 400 | Střecha KJT I | 580/1-01#400
[13 empty] | 593/01-IV.B_1 | -6 | B13 | Čiřič č.13 | 593/01#B13 | EDU_580/1-02 | -1.9 | 1 | Ochlazená voda VV1 s odtokovou jímkou | 580/1-02#01
[13 empty] | 593/01-IV.B_1 | -6 | B21 | Čiřič č.21 | 593/01#B21 | EDU_580/1-02 | -1.9 | 10 | Kabelový prostor rozvodny pod místností č.110 | 580/1-02#010
[13 empty] | 593/01-IV.B_1 | -6 | B22 | Čiřič č.22 | 593/01#B22 | EDU_580/1-02 | -1.9 | 010A | Kabelový prostor rozvodny pod místností č.110 | 580/1-02#010A
[13 empty] | 593/01-IV.B_1 | -6 | B23 | Čiřič č.23 | 593/01#B23 | EDU_580/1-02 | -1.9 | 11 | Kabelový prostor rozvodny pod místností č.111 | 580/1-02#011
[13 empty] | 593/01-IV.B_1 | -6 | B14 | Čiřič č.14 | 593/01#B14 | EDU_580/1-02 | -1.9 | 011A | Kabelový prostor rozvodny pod místností č.111 | 580/1-02#011A
[13 empty] | 593/01-IV.B_1 | -6 | B24 | Čiřič č.24 | 593/01#B24 | EDU_580/1-02 | -1.9 | 12 | Kabelový prostor rozvodny pod místností č.112 | 580/1-02#012
[13 empty] | 593/01-IV.B_1 | 4.2 | 228 | Šatna ženy | 593/01#228 | EDU_580/1-02 | -1.9 | 012A | Kabelový prostor rozvodny pod místností č.112 | 580/1-02#012A
[13 empty] | 593/01-IV.B_1 | -6 | 001/1 | Suterén haly číření | 593/01#001/1 | EDU_580/1-02 | -1.9 | 2 | Ochlazená voda VV2 | 580/1-02#02
[13 empty] | 593/01-IV.B_1 | -6 | 001/10 | Potrubní kanál | 593/01#001/10 | EDU_580/1-02 | -1.9 | 3 | Ochlazená voda VV3 s odtokovou jímkou | 580/1-02#03
[13 empty] | 593/01-IV.B_1 | -6 | 001/11 | Potrubní kanál | 593/01#001/11 | EDU_580/1-02 | -1.9 | 4 | Ochlazená voda VV4 | 580/1-02#04
[13 empty] | 593/01-IV.B_1 | -6 | 001/12 | Potrubní kanál | 593/01#001/12 | EDU_580/1-02 | -1.9 | 5 | Ochlazená voda VV5 s odtokovou jímkou | 580/1-02#05
[13 empty] | 593/01-IV.B_1 | -6 | 001/13 | Potrubní kanál | 593/01#001/13 | EDU_580/1-02 | -1.9 | 6 | Ochlazená voda VV6 | 580/1-02#06
[13 empty] | 593/01-IV.B_1 | -6 | 001/14 | Potrubní kanál | 593/01#001/14 | EDU_580/1-02 | -1.9 | 7 | Kabelový prostor rozvodny pod místností č.107 | 580/1-02#07
[13 empty] | 593/01-IV.B_1 | -6 | 001/15 | Potrubní kanál | 593/01#001/15 | EDU_580/1-02 | -1.9 | 07A | Kabelový prostor rozvodny pod místností č.107 | 580/1-02#07A
[13 empty] | 593/01-IV.B_1 | -6 | 001/8 | Potrubní kanál | 593/01#001/8 | EDU_580/1-02 | -1.9 | 8 | Kabelový prostor rozvodny pod místností č.108 | 580/1-02#08
[13 empty] | 593/01-IV.B_1 | -6 | 001/9 | Potrubní kanál | 593/01#001/9 | EDU_580/1-02 | -1.9 | 08A | Kabelový prostor rozvodny pod místností č.108 | 580/1-02#08A
[13 empty] | 593/01-IV.B_1 | -3.2 | 002A | Kabelový kanál | 593/01#002A | EDU_580/1-02 | -1.9 | 9 | Kabelový prostor rozvodny pod místností č.109 | 580/1-02#09
[13 empty] | 593/01-IV.B_1 | -3.2 | 002B | Kabelový kanál | 593/01#002B | EDU_580/1-02 | -1.9 | 09A | Kabelový prostor rozvodny pod místností č.109 | 580/1-02#09A
[13 empty] | 593/01-IV.B_1 | -6 | 002D | Kalová jímka | 593/01#002D | EDU_580/1-02 | 0.95 | 107 | Rozvodna - kobka 1 | 580/1-02#107
[13 empty] | 593/01-IV.B_1 | -3.2 | 003B | Kabelový kanál | 593/01#003B | EDU_580/1-02 | 0.95 | 108 | Rozvodna - kobka 2 | 580/1-02#108
[13 empty] | 593/01-IV.B_1 | -3.2 | 003C | Kabelový kanál | 593/01#003C | EDU_580/1-02 | 0.95 | 109 | Rozvodna - kobka 3 | 580/1-02#109
[13 empty] | 593/01-IV.B_1 | 0 | 003D | Kabelový kanál | 593/01#003D | EDU_580/1-02 | 0.95 | 110 | Rozvodna - kobka 4 | 580/1-02#110
[13 empty] | 593/01-IV.B_1 | 0 | 003E | Kabelový kanál | 593/01#003E | EDU_580/1-02 | 0.95 | 111 | Rozvodna - kobka 5 | 580/1-02#111
[13 empty] | 593/01-IV.B_1 | -3.6 | 17 | Kabelový prostor | 593/01#017 | EDU_580/1-02 | 0.95 | 112 | Rozvodna - kobka 6 | 580/1-02#112
[13 empty] | 593/01-IV.B_1 | -4 | 017a | Jímka | 593/01#017A | EDU_580/1-02 | 3.2 | 200 | Střecha rozvoden | 580/1-02#200
[13 empty] | 593/01-IV.B_1 | -2.4 | 18 | Kabelový kanál | 593/01#018 | EDU_580/1-02 | 4.95 | 201 | Prostor chladícího systému VV1 | 580/1-02#201
[13 empty] | 593/01-IV.B_1 | -2.4 | 018a | Kabelový kanál | 593/01#018A | EDU_580/1-02 | 4.95 | 202 | Prostor chladícího systému VV2 | 580/1-02#202
[13 empty] | 593/01-IV.B_1 | 0 | 102a | Potrubní prostor | 593/01#102A | EDU_580/1-02 | 4.95 | 203 | Prostor chladícího systému VV3 | 580/1-02#203
[13 empty] | 593/01-IV.B_1 | 0 | 102b | Potrubní prostor | 593/01#102B | EDU_580/1-02 | 4.95 | 204 | Prostor chladícího systému VV4 | 580/1-02#204
[13 empty] | 593/01-IV.B_1 | 0 | 102c | Potrubní prostor | 593/01#102C | EDU_580/1-02 | 4.95 | 205 | Prostor chladícího systému VV5 | 580/1-02#205
[13 empty] | 593/01-IV.B_1 | 0 | 102d | Potrubní prostor | 593/01#102D | EDU_580/1-02 | 4.95 | 206 | Prostor chladícího systému VV6 | 580/1-02#206
[13 empty] | 593/01-IV.B_1 | 0 | 102e | Potrubní prostor | 593/01#102E | EDU_580/1-02 | 10.6 | 301 | Prostor difuzoru VV1 | 580/1-02#301
[13 empty] | 593/01-IV.B_1 | 0 | 102f | Potrubní prostor | 593/01#102F | EDU_580/1-02 | 10.6 | 302 | Prostor difuzoru VV2 | 580/1-02#302
[13 empty] | 593/01-IV.B_1 | 0 | 102g | Potrubní prostor | 593/01#102G | EDU_580/1-02 | 10.6 | 303 | Prostor difuzoru VV3 | 580/1-02#303
[13 empty] | 593/01-IV.B_1 | 0 | 102h | Potrubní prostor | 593/01#102H | EDU_580/1-02 | 10.6 | 304 | Prostor difuzoru VV4 | 580/1-02#304
[13 empty] | 593/01-IV.B_1 | 0 | 104a | Předsíň | 593/01#104A | EDU_580/1-02 | 10.6 | 305 | Prostor difuzoru VV5 | 580/1-02#305
[13 empty] | 593/01-IV.B_1 | 0 | 164a | Stáčecí prostor FeCl SO4 | 593/01#164A | EDU_580/1-02 | 10.6 | 306 | Prostor difuzoru VV6 | 580/1-02#306
[13 empty] | 594/01-IV.B_1 | EXT | EXT01 | Exteriér | 594/01#EXT01 | EDU_580/1-02 | 12.16 | 400 | Střecha KJT II | 580/1-02#400
[13 empty] | 594/01-IV.B_1 | 1.PP | 19 | Nádrž filtrované vody | 594/01#19 | EDU_581/1-01 | -2.6 | 1 | Bazén | 581/1-01#1
[13 empty] | 594/01-IV.B_1 | 1.PP | 20 | Nádrž odpadní vody | 594/01#20 | EDU_581/1-01 | 10.28 | 10 | Lávka na rozvod vody | 581/1-01#10
[13 empty] | 594/01-IV.B_1 | 1.PP | 21 | Potrubní prostor | 594/01#21 | EDU_581/1-01 | 14.35 | 11 | Plošina na stoupacím kanálu | 581/1-01#11
[13 empty] | 594/01-IV.B_1 | 1.PP | 22 | Kanál technické důležité vody | 594/01#22 | EDU_581/1-01 | 14.35 | 11a | Plošina na stoupacím kanálu | 581/1-01#11A
[13 empty] | 594/01-IV.B_1 | 1.PP | 7 | Schodiště | 594/01#7 | EDU_581/1-01 | 123.9 | 12 | Ochoz | 581/1-01#12
[13 empty] | 594/01-IV.B_1 | 1.PP | 10 | Technologický prostor | 594/01#10 | EDU_581/1-01 | -2.6 | 2 | Šachta odtokového objektu | 581/1-01#2
[13 empty] | 594/01-IV.B_1 | 1.PP | 15 | Kabelové prostory | 594/01#15 | EDU_581/1-01 | -2.6 | 3 | Odtokový objekt | 581/1-01#3
[13 empty] | 594/01-IV.B_1 | 1.PP | 16 | Prostor pro zdravotechniku | 594/01#16 | EDU_581/1-01 | -2.6 | 4a | Šachta propojovacího objektu B | 581/1-01#4A
[13 empty] | 594/01-IV.B_1 | 1.PP | 18 | Kabelový kanál | 594/01#18 | EDU_581/1-01 | -2.6 | 5a | Propojovací objekt B (od CHV 4) | 581/1-01#5A
[13 empty] | 594/01-IV.B_1 | 1.NP | 1 | Prostor čerpadel | 594/01#1 | EDU_581/1-01 | -2.6 | 6 | Přítokový objekt | 581/1-01#6
[13 empty] | 594/01-IV.B_1 | 1.NP | 2 | Rozvodna | 594/01#2 | EDU_581/1-01 | -2.6 | 7 | Stoupací kanál | 581/1-01#7
[13 empty] | 594/01-IV.B_1 | 1.NP | 3 | Rozvodna | 594/01#3 | EDU_581/1-01 | -2.6 | 7a | Stoupací kanál | 581/1-01#7A
[13 empty] | 594/01-IV.B_1 | 1.NP | 4 | Akubaterie | 594/01#4 | EDU_581/1-01 | 10.3 | 8 | Prostor chladícího systému (eliminátory a chl. výlně) | 581/1-01#8
[13 empty] | 594/01-IV.B_1 | 1.NP | 6 | WC | 594/01#6 | EDU_581/1-01 | 12.5 | 9 | Venkovní schodiště | 581/1-01#9
[13 empty] | 594/01-IV.B_1 | 1.NP | 8 | Předsíň dozorny | 594/01#8 | EDU_581/1-02 | -2.6 | 1 | Bazén | 581/1-02#1
[13 empty] | 594/01-IV.B_1 | 1.NP | 9 | Dozorna | 594/01#9 | EDU_581/1-02 | 10.28 | 10 | Lávka na rozvod vody | 581/1-02#10
[13 empty] | 594/01-IV.B_1 | 1.NP | 11 | Sklad technologie | 594/01#11 | EDU_581/1-02 | 14.35 | 11 | Plošina na stoupacím kanálu | 581/1-02#11
[13 empty] | 594/01-IV.B_1 | 1.NP | 12 | Bazén | 594/01#12 | EDU_581/1-02 | 14.35 | 11a | Plošina na stoupacím kanálu | 581/1-02#11A
[13 empty] | 594/01-IV.B_1 | 1.NP | 13 | Rampa | 594/01#13 | EDU_581/1-02 | 123.9 | 12 | Ochoz | 581/1-02#12
[13 empty] | 594/01-IV.B_1 | 1.PP | 17 | Kabelový kanál | 594/01#17 | EDU_581/1-02 | -2.6 | 2 | Šachta odtokového objektu | 581/1-02#2
[13 empty] | 594/01-IV.B_1 | 1.NP | 5 | Předsíň akubaterií | 594/01#5 | EDU_581/1-02 | -2.6 | 3 | Odtokový objekt | 581/1-02#3
[13 empty] | 594/01-IV.B_1 | 1.NP | 14 | Rampa | 594/01#14 | EDU_581/1-02 | -2.6 | 4 | Šachta propojovacího objektu A | 581/1-02#4
[13 empty] | 599/01-IV.B_1 | EXT | EXT01 | Exteriér | 599/01#EXT01 | EDU_581/1-02 | -2.6 | 5 | Propojovací objekt A (od CHV 3) | 581/1-02#5
[13 empty] | 599/01-IV.B_1 | -5 | 1 | Potrubní prostor | 599/01#001 | EDU_581/1-02 | -2.6 | 6 | Přítokový objekt | 581/1-02#6
[13 empty] | 599/01-IV.B_1 | -5 | 5 | Potrubní kanál | 599/01#005 | EDU_581/1-02 | -2.6 | 7 | Stoupací kanál | 581/1-02#7
[13 empty] | 599/01-IV.B_1 | -5 | 6 | Kabelový prostor I | 599/01#006 | EDU_581/1-02 | -2.6 | 7a | Stoupací kanál | 581/1-02#7A
[13 empty] | 599/01-IV.B_1 | -5 | 7 | Kabelový kanál | 599/01#007 | EDU_581/1-02 | 10.3 | 8 | Prostor chladícího systému (eliminátory a chl. výlně) | 581/1-02#8
[13 empty] | 599/01-IV.B_1 | -5 | 8 | Kabelový prostor | 599/01#008 | EDU_581/1-02 | 12.5 | 9 | Venkovní schodiště | 581/1-02#9
[13 empty] | 599/01-IV.B_1 | -5 | 9 | Chodba | 599/01#009 | EDU_581/1-03 | -2.6 | 1 | Bazén | 581/1-03#1
[13 empty] | 599/01-IV.B_1 | -5 | 10 | Schodišťový prostor | 599/01#010 | EDU_581/1-03 | 10.28 | 10 | Lávka na rozvod vody | 581/1-03#10
[13 empty] | 599/01-IV.B_1 | -5 | 11 | Strojovna vzduchotechniky | 599/01#011 | EDU_581/1-03 | 14.35 | 11 | Plošina na stoupacím kanálu | 581/1-03#11
[13 empty] | 599/01-IV.B_1 | -5 | 12 | Ohřev vody, výměníková stanice | 599/01#012 | EDU_581/1-03 | 14.35 | 11a | Plošina na stoupacím kanálu | 581/1-03#11A
[13 empty] | 599/01-IV.B_1 | -5 | 3 | Jímka odsazené vody | 599/01#003 | EDU_581/1-03 | 123.9 | 12 | Ochoz | 581/1-03#12
[13 empty] | 599/01-IV.B_1 | -5 | 14 | Odpadní jímka | 599/01#014 | EDU_581/1-03 | -2.6 | 4 | Šachta propojovacího objektu A | 581/1-03#4
[13 empty] | 599/01-IV.B_1 | -5 | 15 | Jímka odpadní oplachové vody | 599/01#015 | EDU_581/1-03 | -2.6 | 4a | Šachta propojovacího objektu B | 581/1-03#4A
[13 empty] | 599/01-IV.B_1 | -5 | 16 | Jímka odpadní oplachové vody | 599/01#016 | EDU_581/1-03 | -2.6 | 5 | Propojovací objekt A (od CHV 4) | 581/1-03#5
[13 empty] | 599/01-IV.B_1 | -5 | 2 | Jímka odpadních kanálů | 599/01#002 | EDU_581/1-03 | -2.6 | 5a | Propojovací objekt B (od CHV 2) | 581/1-03#5A
[13 empty] | 599/01-IV.B_1 | 0 | 101 | Mezisklad odvodních kalů | 599/01#101 | EDU_581/1-03 | -2.6 | 6 | Přítokový objekt | 581/1-03#6
[13 empty] | 599/01-IV.B_1 | 0 | 102 | Hala odvodních kalů | 599/01#102 | EDU_581/1-03 | -2.6 | 7 | Stoupací kanál | 581/1-03#7
[13 empty] | 599/01-IV.B_1 | 0 | 103 | Rozvodna | 599/01#103 | EDU_581/1-03 | -2.6 | 7a | Stoupací kanál | 581/1-03#7A
[13 empty] | 599/01-IV.B_1 | 0 | 104 | Přípravna PAA | 599/01#104 | EDU_581/1-03 | 10.3 | 8 | Prostor chladícího systému (eliminátory a chl. výlně) | 581/1-03#8
[13 empty] | 599/01-IV.B_1 | 0 | 105 | Sklad PAA | 599/01#105 | EDU_581/1-03 | 12.5 | 9 | Venkovní schodiště | 581/1-03#9
[13 empty] | 599/01-IV.B_1 | 0 | 106 | Vstup | 599/01#106 | EDU_581/1-04 | -2.6 | 1 | Bazén | 581/1-04#1
[13 empty] | 599/01-IV.B_1 | 0 | 107 | Pomocný prostor releové skříně | 599/01#107 | EDU_581/1-04 | 10.28 | 10 | Lávka na rozvod vody | 581/1-04#10
[13 empty] | 599/01-IV.B_1 | 0 | 108 | Chodba I | 599/01#108 | EDU_581/1-04 | 14.35 | 11 | Plošina na stoupacím kanálu | 581/1-04#11
[13 empty] | 599/01-IV.B_1 | 0 | 109 | Chodba II | 599/01#109 | EDU_581/1-04 | 14.35 | 11a | Plošina na stoupacím kanálu | 581/1-04#11A
[13 empty] | 599/01-IV.B_1 | 0 | 110 | První pomoc | 599/01#110 | EDU_581/1-04 | 123.9 | 12 | Ochoz | 581/1-04#12
[13 empty] | 599/01-IV.B_1 | 0 | 111 | Úklid | 599/01#111 | EDU_581/1-04 | -2.6 | 4 | Šachta propojovacího objektu A | 581/1-04#4
[13 empty] | 599/01-IV.B_1 | 0 | 112 | Předsíň WC | 599/01#112 | EDU_581/1-04 | -2.6 | 4a | Šachta propojovacího objektu B | 581/1-04#4A
[13 empty] | 599/01-IV.B_1 | 0 | 113 | WC muži | 599/01#113 | EDU_581/1-04 | -2.6 | 5 | Propojovací objekt A (od CHV 1) | 581/1-04#5
[13 empty] | 599/01-IV.B_1 | 0 | 114 | Umývárna muži | 599/01#114 | EDU_581/1-04 | -2.6 | 5a | Propojovací objekt B (od CHV 3) | 581/1-04#5A
[13 empty] | 599/01-IV.B_1 | 0 | 115 | Šatna muži | 599/01#115 | EDU_581/1-04 | -2.6 | 6 | Přítokový objekt | 581/1-04#6
[13 empty] | 599/01-IV.B_1 | 0 | 116 | Výtah | 599/01#116 | EDU_581/1-04 | -2.6 | 7 | Stoupací kanál | 581/1-04#7
[13 empty] | 599/01-IV.B_1 | 3 | 201 | Sklad náhradních dílů | 599/01#201 | EDU_581/1-04 | -2.6 | 7a | Stoupací kanál | 581/1-04#7A
[13 empty] | 599/01-IV.B_1 | 3 | 202 | Manipulační prostor | 599/01#202 | EDU_581/1-04 | 10.3 | 8 | Prostor chladícího systému (eliminátory a chl. výlně) | 581/1-04#8
[13 empty] | 599/01-IV.B_1 | 3 | 203 | Schodiště | 599/01#203 | EDU_581/1-04 | 12.5 | 9 | Venkovní schodiště | 581/1-04#9
[13 empty] | 599/01-IV.B_1 | 3 | 204 | Pomocný prostor ASŘTP | 599/01#204 | EDU_581/1-05 | -2.6 | 1 | Bazén | 581/1-05#1
[13 empty] | 599/01-IV.B_1 | 3 | 205 | Denní místnost | 599/01#205 | EDU_581/1-05 | 10.28 | 10 | Lávka na rozvod vody | 581/1-05#10
[13 empty] | 599/01-IV.B_1 | 3 | 206 | Čajová kuchyň | 599/01#206 | EDU_581/1-05 | 14.35 | 11 | Plošina na stoupacím kanálu | 581/1-05#11
[13 empty] | 599/01-IV.B_1 | 3 | 207 | Chodba I | 599/01#207 | EDU_581/1-05 | 14.35 | 11a | Plošina na stoupacím kanálu | 581/1-05#11A
[13 empty] | 599/01-IV.B_1 | 3 | 208 | Chodba II | 599/01#208 | EDU_581/1-05 | 123.9 | 12 | Ochoz | 581/1-05#12
[13 empty] | 599/01-IV.B_1 | 3 | 209 | Šatna | 599/01#209 | EDU_581/1-05 | -2.6 | 2 | Šachta odtokového objektu | 581/1-05#2
[13 empty] | 599/01-IV.B_1 | 3 | 210 | Umývárna | 599/01#210 | EDU_581/1-05 | -2.6 | 3 | Odtokový objekt | 581/1-05#3
[13 empty] | 599/01-IV.B_1 | 3 | 211 | Předsíň WC | 599/01#211 | EDU_581/1-05 | -2.6 | 4a | Šachta propojovacího objektu B | 581/1-05#4A
[13 empty] | 599/01-IV.B_1 | 3 | 212 | WC ženy | 599/01#212 | EDU_581/1-05 | -2.6 | 5a | Propojovací objekt B (od CHV 8) | 581/1-05#5A
[13 empty] | 599/01-IV.B_1 | 3 | 214 | Výtah | 599/01#214 | EDU_581/1-05 | -2.6 | 6 | Přítokový objekt | 581/1-05#6
[13 empty] | 599/01-IV.B_1 | 6 | 301 | Sklad náhradních dílů | 599/01#301 | EDU_581/1-05 | -2.6 | 7 | Stoupací kanál | 581/1-05#7
[13 empty] | 599/01-IV.B_1 | 6 | 302 | Schodiště | 599/01#302 | EDU_581/1-05 | -2.6 | 7a | Stoupací kanál | 581/1-05#7A
[13 empty] | 599/01-IV.B_1 | 6 | 303a | Sklad náhradních dílů | 599/01#303A | EDU_581/1-05 | 10.3 | 8 | Prostor chladícího systému (eliminátory a chl. výlně) | 581/1-05#8
[13 empty] | 599/01-IV.B_1 | 6 | 304 | Výtah | 599/01#304 | EDU_581/1-05 | 12.5 | 9 | Venkovní schodiště | 581/1-05#9
[13 empty] | 599/01-IV.B_1 | 9 | 401 | Strojovna výtahu | 599/01#401 | EDU_581/1-06 | -2.6 | 1 | Bazén | 581/1-06#1
[13 empty] | 599/01-IV.B_1 | 9 | 402 | Chodba | 599/01#402 | EDU_581/1-06 | 10.28 | 10 | Lávka na rozvod vody | 581/1-06#10
[13 empty] | 599/01-IV.B_1 | -5 | 4 | Komunikace + potrubí | 599/01#004 | EDU_581/1-06 | 14.35 | 11 | Plošina na stoupacím kanálu | 581/1-06#11
[13 empty] | 599/01-IV.B_1 | -5 | 17 | Odpadní jímka | 599/01#017 | EDU_581/1-06 | 14.35 | 11a | Plošina na stoupacím kanálu | 581/1-06#11A
[13 empty] | 599/01-IV.B_1 | 6 | 303b | Kancelář | 599/01#303B | EDU_581/1-06 | 123.9 | 12 | Ochoz | 581/1-06#12
[13 empty] | 599/01-IV.B_1 | STŘ | STŘ | Střecha | 599/01#STR | EDU_581/1-06 | -2.6 | 2 | Šachta odtokového objektu | 581/1-06#2
[13 empty] | 604/01-IV.B_6 | -3.5 | 1 | Prostor čerpadel | 604/01#01 | EDU_581/1-06 | -2.6 | 3 | Odtokový objekt | 581/1-06#3
[13 empty] | 604/01-IV.B_6 | -3.5 | 2 | Sací jímka | 604/01#02 | EDU_581/1-06 | -2.6 | 4 | Šachta propojovacího objektu A | 581/1-06#4
[13 empty] | 604/01-IV.B_6 | 0 | 1 | Vstupní prostor | 604/01#1 | EDU_581/1-06 | -2.6 | 5 | Propojovací objekt A (od CHV 7) | 581/1-06#5
[13 empty] | 604/01-IV.B_6 | STŘ | STŘ | Střecha | 604/01#STR | EDU_581/1-06 | -2.6 | 6 | Přítokový objekt | 581/1-06#6
[13 empty] | 613/10-IV.B_6 | INT | INT01 | ČERP. VODY Z KONTROL. JÍMKY, LOK. 6 | 613/10#INT01 | EDU_581/1-06 | -2.6 | 7 | Stoupací kanál | 581/1-06#7
[13 empty] | 613/10-IV.B_6 | EXT | EXT01 | Exteriér | 613/10#EXT01 | EDU_581/1-06 | -2.6 | 7a | Stoupací kanál | 581/1-06#7A
[13 empty] | 621/017-III_1 | INT | INT01 | Vodovod | 621/017#INT01 | EDU_581/1-06 | 10.3 | 8 | Prostor chladícího systému (eliminátory a chl. výlně) | 581/1-06#8
[13 empty] | 630/01-IV.B_1 | EXT | EXT01 | Exteriér | 630/01#EXT01 | EDU_581/1-06 | 12.5 | 9 | Venkovní schodiště | 581/1-06#9
[13 empty] | 630/01-IV.B_1 | 0 | L101b | Zádveří | 630/01#L101B | EDU_581/1-07 | -2.6 | 1 | Bazén | 581/1-07#1
[13 empty] | 630/01-IV.B_1 | 0 | L101c | Kabelová stoupačka | 630/01#L101C | EDU_581/1-07 | 10.28 | 10 | Lávka na rozvod vody | 581/1-07#10
[13 empty] | 630/01-IV.B_1 | 4.2 | L203 | Výtahová šachta | 630/01#L203 | EDU_581/1-07 | 14.35 | 11 | Plošina na stoupacím kanálu | 581/1-07#11
[13 empty] | 630/01-IV.B_1 | 4.2 | L206 | Čajová kuchyňka | 630/01#L206 | EDU_581/1-07 | 14.35 | 11a | Plošina na stoupacím kanálu | 581/1-07#11A
[13 empty] | 630/01-IV.B_1 | 4.2 | L207 | Instalační šachta | 630/01#L207 | EDU_581/1-07 | 123.9 | 12 | Ochoz | 581/1-07#12
[13 empty] | 630/01-IV.B_1 | 4.2 | L208 | Předsíň | 630/01#L208 | EDU_581/1-07 | -2.6 | 4 | Šachta propojovacího objektu A | 581/1-07#4
[13 empty] | 630/01-IV.B_1 | 4.2 | L209 | WC muži | 630/01#L209 | EDU_581/1-07 | -2.6 | 4a | Šachta propojovacího objektu B | 581/1-07#4A
[13 empty] | 630/01-IV.B_1 | 4.2 | L211/1 | Instalační šachta | 630/01#L211/1 | EDU_581/1-07 | -2.6 | 5 | Propojovací objekt A (od CHV 8) | 581/1-07#5
[13 empty] | 630/01-IV.B_1 | 4.2 | L215 | Chodba | 630/01#L215 | EDU_581/1-07 | -2.6 | 5a | Propojovací objekt B (od CHV 6) | 581/1-07#5A
[13 empty] | 630/01-IV.B_1 | 4.2 | L220c | Předsíň | 630/01#L220C | EDU_581/1-07 | -2.6 | 6 | Přítokový objekt | 581/1-07#6
[13 empty] | 630/01-IV.B_1 | 4.2 | L223 | WC ženy | 630/01#L223 | EDU_581/1-07 | -2.6 | 7 | Stoupací kanál | 581/1-07#7
[13 empty] | 630/01-IV.B_1 | 4.2 | L224 | Předsíň | 630/01#L224 | EDU_581/1-07 | -2.6 | 7a | Stoupací kanál | 581/1-07#7A
[13 empty] | 630/01-IV.B_1 | 4.2 | L225 | Úklidová komora | 630/01#L225 | EDU_581/1-07 | 10.3 | 8 | Prostor chladícího systému (eliminátory a chl. výlně) | 581/1-07#8
[13 empty] | 630/01-IV.B_1 | 4.2 | L226 | Instalační šachta | 630/01#L226 | EDU_581/1-07 | 12.5 | 9 | Venkovní schodiště | 581/1-07#9
[13 empty] | 630/01-IV.B_1 | 4.2 | L229 | Výtahová šachta | 630/01#L229 | EDU_581/1-08 | -2.6 | 1 | Bazén | 581/1-08#1
[13 empty] | 630/01-IV.B_1 | 7.8 | L301a | Sklad | 630/01#L301A | EDU_581/1-08 | 10.28 | 10 | Lávka na rozvod vody | 581/1-08#10
[13 empty] | 630/01-IV.B_1 | 7.8 | L302 | Schodišťový prostor | 630/01#L302 | EDU_581/1-08 | 14.35 | 11 | Plošina na stoupacím kanálu | 581/1-08#11
[13 empty] | 630/01-IV.B_1 | 7.8 | L303 | Výtahová šachta | 630/01#L303 | EDU_581/1-08 | 14.35 | 11a | Plošina na stoupacím kanálu | 581/1-08#11A
[13 empty] | 630/01-IV.B_1 | 7.8 | L306 | Úklidová komora | 630/01#L306 | EDU_581/1-08 | 123.9 | 12 | Ochoz | 581/1-08#12
[13 empty] | 630/01-IV.B_1 | 7.8 | L307 | Instalační šachta | 630/01#L307 | EDU_581/1-08 | -2.6 | 4 | Šachta propojovacího objektu A | 581/1-08#4
[13 empty] | 630/01-IV.B_1 | 7.8 | L308 | Předsíň | 630/01#L308 | EDU_581/1-08 | -2.6 | 4a | Šachta propojovacího objektu B | 581/1-08#4A
[13 empty] | 630/01-IV.B_1 | 7.8 | L309 | WC muži | 630/01#L309 | EDU_581/1-08 | -2.6 | 5 | Propojovací objekt A (od CHV 5) | 581/1-08#5
[13 empty] | 630/01-IV.B_1 | 7.8 | L311a | Instalační šachta | 630/01#L311A | EDU_581/1-08 | -2.6 | 5a | Propojovací objekt B (od CHV 7) | 581/1-08#5A
[13 empty] | 630/01-IV.B_1 | 7.8 | L316 | Chodba | 630/01#L316 | EDU_581/1-08 | -2.6 | 6 | Přítokový objekt | 581/1-08#6
[13 empty] | 630/01-IV.B_1 | 7.8 | L322c | Archiv | 630/01#L322C | EDU_581/1-08 | -2.6 | 7 | Stoupací kanál | 581/1-08#7
[13 empty] | 630/01-IV.B_1 | 7.8 | L323 | WC ženy | 630/01#L323 | EDU_581/1-08 | -2.6 | 7a | Stoupací kanál | 581/1-08#7A
[13 empty] | 630/01-IV.B_1 | 7.8 | L324 | Předsíň | 630/01#L324 | EDU_581/1-08 | 10.3 | 8 | Prostor chladícího systému (eliminátory a chl. výlně) | 581/1-08#8
[13 empty] | 630/01-IV.B_1 | 7.8 | L325 | Instalační šachta | 630/01#L325 | EDU_581/1-08 | 12.5 | 9 | Venkovní schodiště | 581/1-08#9
[13 empty] | 630/01-IV.B_1 | 7.8 | L326 | Úklidová komora | 630/01#L326 | EDU_581/1-09 | -2.8 | 1 | Propojovací kanál CHV3 a CHV2 | 581/1-09#1
[13 empty] | 630/01-IV.B_1 | 7.8 | L328 | Výtahová šachta | 630/01#L328 | EDU_581/1-09 | -3.7 | 10 | Odtokový kanál - větev B | 581/1-09#10
[13 empty] | 630/01-IV.B_1 | 11.4 | L401a | Sklad | 630/01#L401A | EDU_581/1-09 | -8.6 | 11 | Vypouštěcí jímka | 581/1-09#11
[13 empty] | 630/01-IV.B_1 | 11.4 | L402 | Schodišťový prostor | 630/01#L402 | EDU_581/1-09 | -8.6 | 12 | Vypouštěcí jímka | 581/1-09#12
[13 empty] | 630/01-IV.B_1 | 11.4 | L406 | Úklidová komora | 630/01#L406 | EDU_581/1-09 | -2.8 | 2 | Propojovací kanál CHV3 a CHV2 | 581/1-09#2
[13 empty] | 630/01-IV.B_1 | 11.4 | L407 | Instalační šachta | 630/01#L407 | EDU_581/1-09 | -2.8 | 3 | Propojovací kanál CHV3 a CHV4 | 581/1-09#3
[13 empty] | 630/01-IV.B_1 | 11.4 | L408 | Předsíň | 630/01#L408 | EDU_581/1-09 | -2.8 | 4 | Propojovací kanál CHV3 a CHV4 | 581/1-09#4
[13 empty] | 630/01-IV.B_1 | 11.4 | L409 | WC muži | 630/01#L409 | EDU_581/1-09 | -2.8 | 5 | Propojovací kanál CHV1 a CHV4 | 581/1-09#5
[13 empty] | 630/01-IV.B_1 | 11.4 | L411a | Instalační šachta | 630/01#L411A | EDU_581/1-09 | -2.8 | 6 | Propojovací kanál CHV1 a CHV4 | 581/1-09#6
[13 empty] | 630/01-IV.B_1 | 11.4 | L413 | Předsíň | 630/01#L413 | EDU_581/1-09 | -3.7 | 7 | Odtokový kanál - větev A | 581/1-09#7
[13 empty] | 630/01-IV.B_1 | 11.4 | L417 | Chodba | 630/01#L417 | EDU_581/1-09 | -3.7 | 8 | Odtokový kanál - větev A | 581/1-09#8
[13 empty] | 630/01-IV.B_1 | 11.4 | L426 | WC ženy | 630/01#L426 | EDU_581/1-09 | -3.7 | 9 | Odtokový kanál - větev B | 581/1-09#9
[13 empty] | 630/01-IV.B_1 | 11.4 | L427 | Instalační šachta | 630/01#L427 | EDU_581/1-10 | -2.8 | 1 | Propojovací kanál CHV6 a CHV7 | 581/1-10#1
[13 empty] | 630/01-IV.B_1 | 11.4 | L428 | Předsíň | 630/01#L428 | EDU_581/1-10 | -3.7 | 10 | Odtokový kanál - větev B | 581/1-10#10
[13 empty] | 630/01-IV.B_1 | 11.4 | L429 | Úklidová komora | 630/01#L429 | EDU_581/1-10 | -8.6 | 11 | Vypouštěcí jímka | 581/1-10#11
[13 empty] | 630/01-IV.B_1 | 11.4 | L432 | Výtahová šachta | 630/01#L432 | EDU_581/1-10 | -8.6 | 12 | Vypouštěcí jímka | 581/1-10#12
[13 empty] | 630/01-IV.B_1 | 15 | L501a | Sklad | 630/01#L501A | EDU_581/1-10 | -2.8 | 2 | Propojovací kanál CHV6 a CHV7 | 581/1-10#2
[13 empty] | 630/01-IV.B_1 | 15 | L502 | Schodišťový prostor | 630/01#L502 | EDU_581/1-10 | -2.8 | 3 | Propojovací kanál CHV7 a CHV8 | 581/1-10#3
[13 empty] | 630/01-IV.B_1 | 0 | L102 | Schodišťový prostor | 630/01#L102 | EDU_581/1-10 | -2.8 | 4 | Propojovací kanál CHV7 a CHV8 | 581/1-10#4
[13 empty] | 630/01-IV.B_1 | 15 | L503 | Výtahová šachta | 630/01#L503 | EDU_581/1-10 | -2.8 | 5 | Propojovací kanál CHV5 a CHV8 | 581/1-10#5
[13 empty] | 630/01-IV.B_1 | 15 | L506 | Sprcha | 630/01#L506 | EDU_581/1-10 | -2.8 | 6 | Propojovací kanál CHV5 a CHV8 | 581/1-10#6
[13 empty] | 630/01-IV.B_1 | 15 | L507 | Předsíň WC | 630/01#L507 | EDU_581/1-10 | -3.7 | 7 | Odtokový kanál - větev A | 581/1-10#7
[13 empty] | 630/01-IV.B_1 | 15 | L508 | Instalační šachta | 630/01#L508 | EDU_581/1-10 | -3.7 | 8 | Odtokový kanál - větev A | 581/1-10#8
[13 empty] | 630/01-IV.B_1 | 15 | L509 | WC muži | 630/01#L509 | EDU_581/1-10 | -3.7 | 9 | Odtokový kanál - větev B | 581/1-10#9
[13 empty] | 630/01-IV.B_1 | 15 | L511a | Instalační šachta | 630/01#L511A | EDU_582/1-01 | -2 | Š1 | Šachta Š1 | 582/1-01#Š1
[13 empty] | 630/01-IV.B_1 | 15 | L521 | WC ženy | 630/01#L521 | EDU_582/1-01 | -2 | Š10 | Šachta Š 10 | 582/1-01#Š10
[13 empty] | 630/01-IV.B_1 | 15 | L522 | Předsíň WC | 630/01#L522 | EDU_582/1-01 | -2 | Š11 | Šachta Š11 | 582/1-01#Š11
[13 empty] | 630/01-IV.B_1 | 15 | L523 | Instalační šachta | 630/01#L523 | EDU_582/1-01 | -1.8 | Š12 | Šachta Š12 | 582/1-01#Š12
[13 empty] | 630/01-IV.B_1 | 15 | L524 | Úklidová komora | 630/01#L524 | EDU_582/1-01 | -2.5 | Š13 | Šachta Š13 | 582/1-01#Š13
[13 empty] | 630/01-IV.B_1 | 15 | L525 | Kancelář | 630/01#L525 | EDU_582/1-01 | -2 | Š14 | Šachta Š14 | 582/1-01#Š14
[13 empty] | 630/01-IV.B_1 | 15 | L527 | Výtahová šachta | 630/01#L527 | EDU_582/1-01 | -2 | Š15 | Šachta Š15 | 582/1-01#Š15
[13 empty] | 630/01-IV.B_1 | 15 | L529 | Chodba | 630/01#L529 | EDU_582/1-01 | -2 | Š2 | Šachta Š2 | 582/1-01#Š2
[13 empty] | 630/01-IV.B_1 | 18.6 | L601a | Sklad | 630/01#L601A | EDU_582/1-01 | -2.5 | Š3 | Šachta Š3 | 582/1-01#Š3
[13 empty] | 630/01-IV.B_1 | 18.6 | L602 | Schodišťový prostor | 630/01#L602 | EDU_582/1-01 | -2 | Š4 | Šachta Š4 | 582/1-01#Š4
[13 empty] | 630/01-IV.B_1 | 18.6 | L603 | Výtahová šachta | 630/01#L603 | EDU_582/1-01 | -2 | Š5 | Šachta Š5 | 582/1-01#Š5
[13 empty] | 630/01-IV.B_1 | 18.6 | L606 | Úklidová komora | 630/01#L606 | EDU_582/1-01 | -2.5 | Š6 | Šachta Š6 | 582/1-01#Š6
[13 empty] | 630/01-IV.B_1 | 18.6 | L607 | Instalační šachta | 630/01#L607 | EDU_582/1-01 | -2 | Š7 | Šachta Š7 | 582/1-01#Š7
[13 empty] | 630/01-IV.B_1 | 18.6 | L608 | Předsíň WC | 630/01#L608 | EDU_582/1-01 | -2 | Š8 | Šachta Š8 | 582/1-01#Š8
[13 empty] | 630/01-IV.B_1 | 18.6 | L609 | WC muži | 630/01#L609 | EDU_582/1-01 | -2.5 | Š9 | Šachta Š9 | 582/1-01#Š9
[13 empty] | 630/01-IV.B_1 | 18.6 | L611a | Instalační šachta | 630/01#L611A | EDU_582/1-02 | -5.5 | 1 | Kabelový prostor | 582/1-02#001
[13 empty] | 630/01-IV.B_1 | 18.6 | L615 | Chodba | 630/01#L615 | EDU_582/1-02 | -5.5 | 2 | Kabelový prostor | 582/1-02#002
[13 empty] | 630/01-IV.B_1 | 18.6 | L621 | WC ženy | 630/01#L621 | EDU_582/1-02 | -5.5 | 3 | Kabelový prostor | 582/1-02#003
[13 empty] | 630/01-IV.B_1 | 18.6 | L622 | Instalační šachta | 630/01#L622 | EDU_582/1-02 | -3 | 1 | Kabelový prostor | 582/1-02#01
[13 empty] | 630/01-IV.B_1 | 18.6 | L623 | Předsíň WC | 630/01#L623 | EDU_582/1-02 | -3 | 2 | Kabelový prostor | 582/1-02#02
[13 empty] | 630/01-IV.B_1 | 18.6 | L624 | Úklidová komora | 630/01#L624 | EDU_582/1-02 | -5.5 | J1 | Jímka J1 | 582/1-02#J1
[13 empty] | 630/01-IV.B_1 | 18.6 | L626 | Výtahová šachta | 630/01#L626 | EDU_582/1-02 | -5.5 | J2 | Jímka J2 | 582/1-02#J2
[13 empty] | 630/01-IV.B_1 | 22.2 | L705 | Úklidová komora | 630/01#L705 | EDU_582/1-02 | -5.5 | J3 | Jímka J3 | 582/1-02#J3
[13 empty] | 630/01-IV.B_1 | 22.2 | L706 | WC | 630/01#L706 | EDU_582/1-02 | -6.8 | J4 | Jímka J4 | 582/1-02#J4
[13 empty] | 630/01-IV.B_1 | 22.2 | L707 | Instalační šachta | 630/01#L707 | EDU_582/1-02 | -6.8 | J5 | Jímka J5 | 582/1-02#J5
[13 empty] | 630/01-IV.B_1 | 22.2 | L709 | Předsíň WC | 630/01#L709 | EDU_582/1-02 | -5.5 | J6 | Jímka J6 | 582/1-02#J6
[13 empty] | 630/01-IV.B_1 | 22.2 | L710a | Chodba | 630/01#L710A | EDU_582/1-02 | -2.3 | Š16 | Šachta Š 16 | 582/1-02#Š16
[13 empty] | 630/01-IV.B_1 | 22.2 | L710b | Chodba | 630/01#L710B | EDU_582/1-02 | -2.3 | Š17 | Šachta Š 17 | 582/1-02#Š17
[13 empty] | 630/01-IV.B_1 | 22.2 | L711a | Instalační šachta | 630/01#L711A | EDU_582/1-02 | -2.5 | Š18 | Šachta Š 18 | 582/1-02#Š18
[13 empty] | 630/01-IV.B_1 | 22.2 | L715 | Instalační šachta | 630/01#L715 | EDU_582/1-02 | -2 | Š19 | Šachta Š 19 | 582/1-02#Š19
[13 empty] | 630/01-IV.B_1 | 22.2 | L719 | Chodba | 630/01#L719 | EDU_582/1-02 | -2 | Š20 | Šachta Š 20 | 582/1-02#Š20
[13 empty] | 630/01-IV.B_1 | -3.3 | L001 | Schodišťový prostor | 630/01#L001 | EDU_582/1-02 | -2 | Š21 | Šachta Š 21 | 582/1-02#Š21
[13 empty] | 630/01-IV.B_1 | -3.3 | L002 | Předsíň | 630/01#L002 | EDU_582/1-02 | -2.3 | Š22 | Šachta Š 22 | 582/1-02#Š22
[13 empty] | 630/01-IV.B_1 | -3.3 | L003 | Kabelový prostor | 630/01#L003 | EDU_582/1-02 | -2 | Š23 | Šachta 23 | 582/1-02#Š23
[13 empty] | 630/01-IV.B_1 | -3.3 | L004 | Kabelový prostor | 630/01#L004 | EDU_582/1-02 | -2 | Š24 | Šachta Š 24 | 582/1-02#Š24
[13 empty] | 630/01-IV.B_1 | -3.3 | L005 | Kabelový prostor | 630/01#L005 | EDU_582/1-02 | -2 | Š25 | Šachta Š 25 | 582/1-02#Š25
[13 empty] | 630/01-IV.B_1 | -3.3 | L006 | Kabelový prostor | 630/01#L006 | EDU_582/1-02 | -1.8 | Š26 | Šachta Š 26 | 582/1-02#Š26
[13 empty] | 630/01-IV.B_1 | -3.3 | L007 | Kabelový prostor | 630/01#L007 | EDU_582/1-02 | -1.8 | Š27 | Šachta Š 27 | 582/1-02#Š27
[13 empty] | 630/01-IV.B_1 | -3.3 | L008 | Kabelový prostor | 630/01#L008 | EDU_582/1-02 | -2.5 | Š28 | Šachta Š 28 | 582/1-02#Š28
[13 empty] | 630/01-IV.B_1 | -3.3 | L009 | Výstupní prostor kabelových kanálů | 630/01#L009 | EDU_582/1-02 | -2 | Š29 | Šachta Š 29 | 582/1-02#Š29
[13 empty] | 630/01-IV.B_1 | 0 | L101a | Chodba | 630/01#L101A | EDU_582/1-02 | -2 | Š30 | Šachta Š 30 | 582/1-02#Š30
[13 empty] | 630/01-IV.B_1 | 0 | L104 | Rozvaděč NN | 630/01#L104 | EDU_582/1-02 | -2.5 | Š31 | Šachta Š 31 | 582/1-02#Š31
[13 empty] | 630/01-IV.B_1 | 0 | L105 | Rozvod tepla | 630/01#L105 | EDU_582/1-02 | -2 | Š32 | Šachta Š 32 | 582/1-02#Š32
[13 empty] | 630/01-IV.B_1 | 0 | L110 | Mechanická dílna | 630/01#L110 | EDU_582/1-02 | -2 | Š33 | Šachta Š 33 | 582/1-02#Š33
[13 empty] | 630/01-IV.B_1 | 0 | L112 | Sklad ASŘTP | 630/01#L112 | EDU_582/1-02 | -7.3 | Š34 | Šachta Š 34 | 582/1-02#Š34
[13 empty] | 630/01-IV.B_1 | 0 | L114 | Laboratoř tlaku | 630/01#L114 | EDU_582/1-02 | -7.3 | Š35 | Šachta Š 35 | 582/1-02#Š35
[13 empty] | 630/01-IV.B_1 | 0 | L115 | Sklad | 630/01#L115 | EDU_582/1-02 | -2 | Š36 | Šachta Š 36 | 582/1-02#Š36
[13 empty] | 630/01-IV.B_1 | 0 | L116 | Laboratoř elektrických veličin | 630/01#L116 | EDU_582/1-02 | -3.44 | Š37 | Šachta Š 37 | 582/1-02#Š37
[13 empty] | 630/01-IV.B_1 | 0 | L117a | Sklad přístrojů | 630/01#L117A | EDU_582/1-02 | -2.1 | Š38 | Šachta Š 38 | 582/1-02#Š38
[13 empty] | 630/01-IV.B_1 | 0 | L117b | Sklad přístrojů | 630/01#L117B | EDU_582/1-02 | -2.1 | Š39 | Šachta Š 39 | 582/1-02#Š39
[13 empty] | 630/01-IV.B_1 | 0 | L118 | Archiv | 630/01#L118 | EDU_582/1-02 | -7.4 | Š40 | Šachta Š 40 | 582/1-02#Š40
[13 empty] | 630/01-IV.B_1 | 0 | L119 | Kancelář | 630/01#L119 | EDU_582/1-02 | -7.4 | Š41 | Šachta Š 41 | 582/1-02#Š41
[13 empty] | 630/01-IV.B_1 | 0 | L120 | Laboratoř hmotnosti | 630/01#L120 | EDU_582/1-02 | -2.5 | V190/6 | Venkovní kabelový kanál | 582/1-02#V190/6
[13 empty] | 630/01-IV.B_1 | 0 | L121 | Laboratoř teplot | 630/01#L121 | EDU_582/1-02 | -8.3 | V217/1 | Venkovní kabelový kanál | 582/1-02#V217/1
[13 empty] | 630/01-IV.B_1 | 0 | L123 | Kancelář | 630/01#L123 | EDU_582/1-02 | -2.5 | W191/6 | Venkovní kabelový kanál | 582/1-02#W191/6
[13 empty] | 630/01-IV.B_1 | 0 | L124 | Kancelář | 630/01#L124 | EDU_582/1-02 | -8.3 | W216/1 | Venkovní kabelový kanál | 582/1-02#W216/1
[13 empty] | 630/01-IV.B_1 | 0 | L129 | Rozvaděč slaboproudu | 630/01#L129 | EDU_582/1-02 | -2.5 | X192/6 | Venkovní kabelový kanál | 582/1-02#X192/6
[13 empty] | 630/01-IV.B_1 | 0 | L131 | Chodba + schodišťový prostor | 630/01#L131 | EDU_582/1-02 | -8.3 | X215/1 | Venkovní kabelový kanál | 582/1-02#X215/1
[13 empty] | 630/01-IV.B_1 | 0 | L132 | Chodba | 630/01#L132 | EDU_582/1-03 | -5.4 | 1 | Potrubní kanál | 582/1-03#01
[13 empty] | 630/01-IV.B_1 | 0 | L133 | Rozvodna | 630/01#L133 | EDU_582/1-03 | 0 | 1 | Pochůzná stropní konstrukce | 582/1-03#1
[13 empty] | 630/01-IV.B_1 | 0 | L134 | Rozvodna | 630/01#L134 | EDU_582/1-03 | 0 | 10 | Pochůzná stropní konstrukce | 582/1-03#10
[13 empty] | 630/01-IV.B_1 | 0 | L135 | Rozvodna | 630/01#L135 | EDU_582/1-03 | 1.4 | 101 | Střecha nad větrací šachtou | 582/1-03#101
[13 empty] | 630/01-IV.B_1 | 0 | L136 | Rozvodna | 630/01#L136 | EDU_582/1-03 | 0 | 2 | Pochůzná stropní konstrukce | 582/1-03#2
[13 empty] | 630/01-IV.B_1 | 4.2 | L201 | Chodba | 630/01#L201 | EDU_582/1-03 | 0 | 3 | Pochůzná stropní konstrukce | 582/1-03#3
[13 empty] | 630/01-IV.B_1 | 4.2 | L204 | Rozvaděč NN | 630/01#L204 | EDU_582/1-03 | 0 | 4 | Pochůzná stropní konstrukce | 582/1-03#4
[13 empty] | 630/01-IV.B_1 | 4.2 | L205 | Kancelář | 630/01#L205 | EDU_582/1-03 | 0 | 5 | Pochůzná stropní konstrukce | 582/1-03#5
[13 empty] | 630/01-IV.B_1 | 4.2 | L210 | Kancelář | 630/01#L210 | EDU_582/1-03 | 0 | 6 | Pochůzná stropní konstrukce | 582/1-03#6
[13 empty] | 630/01-IV.B_1 | 4.2 | L212a | Kancelář | 630/01#L212A | EDU_582/1-03 | 0 | 7 | Pochůzná stropní konstrukce | 582/1-03#7
[13 empty] | 630/01-IV.B_1 | 4.2 | L213 | Laboratoř SVRK | 630/01#L213 | EDU_582/1-03 | 0 | 8 | Pochůzná stropní konstrukce | 582/1-03#8
[13 empty] | 630/01-IV.B_1 | 4.2 | L214 | Kancelář | 630/01#L214 | EDU_582/1-03 | -0.75 | 9 | Větrací šachta | 582/1-03#9
[13 empty] | 630/01-IV.B_1 | 4.2 | L216 | Kancelář | 630/01#L216 | EDU_582/1-03 | -5.4 | N4 | Venkovní kabelový kanál | 582/1-03#N4
[13 empty] | 630/01-IV.B_1 | 4.2 | L217 | Sklad přístrojů | 630/01#L217 | EDU_582/1-03 | -5.4 | N5 | Venkovní kabelový kanál | 582/1-03#N5
[13 empty] | 630/01-IV.B_1 | 4.2 | L218 | Sklad přístrojů | 630/01#L218 | EDU_582/1-03 | -4.38 | RŠ1 | Revizní šachta | 582/1-03#RŠ1
[13 empty] | 630/01-IV.B_1 | 4.2 | L219 | Laboratoř | 630/01#L219 | EDU_582/1-03 | -4.38 | RŠ2 | Revizní šachta | 582/1-03#RŠ2
[13 empty] | 630/01-IV.B_1 | 4.2 | L220a | Kancelář | 630/01#L220A | EDU_582/1-03 | -1.91 | RŠ3 | Revizní šachta | 582/1-03#RŠ3
[13 empty] | 630/01-IV.B_1 | 4.2 | L221a | Kancelář | 630/01#L221A | EDU_582/1-03 | -2.87 | RŠ4 | Revizní šachta | 582/1-03#RŠ4
[13 empty] | 630/01-IV.B_1 | 4.2 | L222a | Laboratoř | 630/01#L222A | EDU_582/1-03 | -2.77 | RŠ5 | Revizní šachta | 582/1-03#RŠ5
[13 empty] | 630/01-IV.B_1 | 4.2 | L227 | Sklad přístrojů | 630/01#L227 | EDU_582/1-03 | -2.77 | RŠ6 | Revizní šachta | 582/1-03#RŠ6
[13 empty] | 630/01-IV.B_1 | 4.2 | L228 | Rozvaděč slaboproudu | 630/01#L228 | EDU_582/1-03 | -2.65 | RŠ7 | Revizní šachta | 582/1-03#RŠ7
[13 empty] | 630/01-IV.B_1 | 4.2 | L230 | Chodba + schodišťový prostor | 630/01#L230 | EDU_582/1-03 | -2.61 | RŠ8 | Revizní šachta | 582/1-03#RŠ8
[13 empty] | 630/01-IV.B_1 | 7.8 | L301 | Chodba | 630/01#L301 | EDU_582/1-03 | -8.4 | V190/6 | Venkovní kabelový kanál | 582/1-03#V190/6
[13 empty] | 630/01-IV.B_1 | 7.8 | L304 | Rozvaděč NN | 630/01#L304 | EDU_582/1-03 | -8.4 | v217/2 | Venkovní kabelový kanál | 582/1-03#V217/2
[13 empty] | 630/01-IV.B_1 | 7.8 | L305 | Místnost ASŘTP | 630/01#L305 | EDU_582/1-03 | -8.4 | W191/6 | Venkovní kabelový kanál | 582/1-03#W191/6
[13 empty] | 630/01-IV.B_1 | 7.8 | L310 | Kancelář | 630/01#L310 | EDU_582/1-03 | -8.4 | W216/2 | Venkovní kabelový kanál | 582/1-03#W216/2
[13 empty] | 630/01-IV.B_1 | 7.8 | L312 | Kancelář | 630/01#L312 | EDU_582/1-03 | -5.4 | X1/1 | Venkovní kabelový kanál | 582/1-03#X1/1
[13 empty] | 630/01-IV.B_1 | 7.8 | L313 | Kancelář | 630/01#L313 | EDU_582/1-03 | -8.4 | X192/6 | Venkovní kabelový kanál | 582/1-03#X192/6
[13 empty] | 630/01-IV.B_1 | 7.8 | L314 | Kancelář | 630/01#L314 | EDU_582/1-03 | -8.4 | X215/2 | Venkovní kabelový kanál | 582/1-03#X215/2
[13 empty] | 630/01-IV.B_1 | 7.8 | L315 | Kancelář | 630/01#L315 | EDU_583/1-01 | -9.3 | 1 | Jímka technické vody - JV1 | 583/1-01#001
[13 empty] | 630/01-IV.B_1 | 7.8 | L317 | Kancelář | 630/01#L317 | EDU_583/1-01 | -9.3 | 10 | Jímka cirkulační chladící vody - JV3 | 583/1-01#0010
[13 empty] | 630/01-IV.B_1 | 7.8 | L318 | Zasedací místnost | 630/01#L318 | EDU_583/1-01 | -10.15 | 11 | Jímka drenážní vody JV3 | 583/1-01#0011
[13 empty] | 630/01-IV.B_1 | 7.8 | L319 | Kancelář | 630/01#L319 | EDU_583/1-01 | -9.3 | 12 | Jímka technické vody - JV4 | 583/1-01#0012
[13 empty] | 630/01-IV.B_1 | 7.8 | L320 | Kancelář | 630/01#L320 | EDU_583/1-01 | -9.3 | 13 | Jímka cirkulační chladící vody - JV4 | 583/1-01#0013
[13 empty] | 630/01-IV.B_1 | 7.8 | L321 | Kancelář | 630/01#L321 | EDU_583/1-01 | -10.15 | 14 | Jímka drenážní vody JV4 | 583/1-01#0014
[13 empty] | 630/01-IV.B_1 | 7.8 | L322a | Kancelář | 630/01#L322A | EDU_583/1-01 | -10.8 | 15 | Jímka výtlačného řádu J9 | 583/1-01#0015
[13 empty] | 630/01-IV.B_1 | 7.8 | L322b | Archiv | 630/01#L322B | EDU_583/1-01 | -11.7 | 16 | Jímka vypouštění J9 | 583/1-01#0016
[13 empty] | 630/01-IV.B_1 | 7.8 | L327 | Archiv | 630/01#L327 | EDU_583/1-01 | -6.28 | 17 | Jímka garančního měření J8 | 583/1-01#0017
[13 empty] | 630/01-IV.B_1 | 7.8 | L329a | Příruční sklad | 630/01#L329A | EDU_583/1-01 | -9.75 | 18 | Jímka cirkulační chladící vody - J7 | 583/1-01#0018
[13 empty] | 630/01-IV.B_1 | 7.8 | L330 | Chodba + schodišťový prostor | 630/01#L330 | EDU_583/1-01 | -12.1 | 19 | Jímka drenáží J7 | 583/1-01#0019
[13 empty] | 630/01-IV.B_1 | 11.4 | L401 | Chodba | 630/01#L401 | EDU_583/1-01 | -9.3 | 2 | Jímka cirkulační chlad.vody - JV1 | 583/1-01#002
[13 empty] | 630/01-IV.B_1 | 11.4 | L404 | Rozvaděč NN | 630/01#L404 | EDU_583/1-01 | -12.1 | 20 | Jímka drenáží J7 | 583/1-01#0020
[13 empty] | 630/01-IV.B_1 | 11.4 | L405 | Kancelář | 630/01#L405 | EDU_583/1-01 | -8.1 | 21 | Jímka garančního měření - měřící šachta | 583/1-01#0021
[13 empty] | 630/01-IV.B_1 | 11.4 | L410 | Demontáž teploměrů | 630/01#L410 | EDU_583/1-01 | -7.3 | 22 | Revizní šachta | 583/1-01#0022
[13 empty] | 630/01-IV.B_1 | 11.4 | L412 | Laboratoř | 630/01#L412 | EDU_583/1-01 | -10.15 | 3 | Jímka drenážní vody JV1 | 583/1-01#003
[13 empty] | 630/01-IV.B_1 | 11.4 | L414 | Kancelář | 630/01#L414 | EDU_583/1-01 | -10.65 | 4 | Jímka vypouštění u JV1 | 583/1-01#004
[13 empty] | 630/01-IV.B_1 | 11.4 | L415 | Laboratoř | 630/01#L415 | EDU_583/1-01 | -10.65 | 5 | Jímka vypouštění u JV1 | 583/1-01#005
[13 empty] | 630/01-IV.B_1 | 11.4 | L416 | Kancelář | 630/01#L416 | EDU_583/1-01 | -9.3 | 6 | Jímka technické vody - JV2 | 583/1-01#006
[13 empty] | 630/01-IV.B_1 | 11.4 | L418 | Kancelář | 630/01#L418 | EDU_583/1-01 | -9.3 | 7 | Jímka cirkulační chladící vody - JV2 | 583/1-01#007
[13 empty] | 630/01-IV.B_1 | 11.4 | L419 | Kancelář | 630/01#L419 | EDU_583/1-01 | -10.15 | 8 | Jímka drenážní vody JV2 | 583/1-01#008
[13 empty] | 630/01-IV.B_1 | 11.4 | L420 | Kancelář | 630/01#L420 | EDU_583/1-01 | -9.3 | 9 | Jímka technické vody - JV3 | 583/1-01#009
[13 empty] | 630/01-IV.B_1 | 11.4 | L421 | Kancelář | 630/01#L421 | EDU_583/1-01 | -6.58 | 1 | Revizní šachta | 583/1-01#01
[13 empty] | 630/01-IV.B_1 | 11.4 | L422 | Kancelář | 630/01#L422 | EDU_583/1-01 | -7.82 | 10 | Revizní šachta | 583/1-01#010
[13 empty] | 630/01-IV.B_1 | 11.4 | L423 | Kancelář | 630/01#L423 | EDU_583/1-01 | -7.73 | 11 | Revizní šachta | 583/1-01#011
[13 empty] | 630/01-IV.B_1 | 11.4 | L424 | Kancelář | 630/01#L424 | EDU_583/1-01 | -5.7 | 12 | Revizní šachta | 583/1-01#012
[13 empty] | 630/01-IV.B_1 | 11.4 | L425 | Kancelář | 630/01#L425 | EDU_583/1-01 | -2.85 | 2 | Revizní šachta | 583/1-01#02
[13 empty] | 630/01-IV.B_1 | 11.4 | L430 | Sklad přístrojů | 630/01#L430 | EDU_583/1-01 | -6.87 | 3 | Revizní šachta | 583/1-01#03
[13 empty] | 630/01-IV.B_1 | 11.4 | L431a | Sklad technické kontroly | 630/01#L431A | EDU_583/1-01 | -6.97 | 4 | Revizní šachta | 583/1-01#04
[13 empty] | 630/01-IV.B_1 | 11.4 | L433 | Chodba + schodišťový prostor | 630/01#L433 | EDU_583/1-01 | -6.97 | 5 | Revizní šachta | 583/1-01#05
[13 empty] | 630/01-IV.B_1 | 15 | L501 | Chodba | 630/01#L501 | EDU_583/1-01 | -6.6 | 6 | Revizní šachta | 583/1-01#06
[13 empty] | 630/01-IV.B_1 | 15 | L504 | Rozvaděč NN | 630/01#L504 | EDU_583/1-01 | -6.59 | 7 | Revizní šachta | 583/1-01#07
[13 empty] | 630/01-IV.B_1 | 15 | L505 | Sklad | 630/01#L505 | EDU_583/1-01 | -6.44 | 8 | Revizní šachta | 583/1-01#08
[13 empty] | 630/01-IV.B_1 | 15 | L510 | Kancelář | 630/01#L510 | EDU_583/1-01 | -6.87 | 9 | Revizní šachta | 583/1-01#09
[13 empty] | 630/01-IV.B_1 | 15 | L512 | Kancelář | 630/01#L512 | EDU_583/1-01 | -5.65 | 1 | Místnost rozvaděče elektro u JV1 | 583/1-01#1
[13 empty] | 630/01-IV.B_1 | 15 | L513 | Kancelář | 630/01#L513 | EDU_583/1-01 | -5.6 | 10 | Střecha na J7 | 583/1-01#10
[13 empty] | 630/01-IV.B_1 | 15 | L514 | Kancelář | 630/01#L514 | EDU_583/1-01 | -3.4 | 101 | Střecha na místnosti č. 1 | 583/1-01#101
[13 empty] | 630/01-IV.B_1 | 15 | L515a | Kancelář | 630/01#L515A | EDU_583/1-01 | -3.4 | 102 | Střecha na místnosti č. 4 | 583/1-01#102
[13 empty] | 630/01-IV.B_1 | 15 | L516a | Kancelář | 630/01#L516A | EDU_583/1-01 | -3.4 | 103 | Střecha na místnosti č. 6 | 583/1-01#103
[13 empty] | 630/01-IV.B_1 | 15 | L517 | Kancelář | 630/01#L517 | EDU_583/1-01 | -3.4 | 104 | Střecha na místnosti č. 8 | 583/1-01#104
[13 empty] | 630/01-IV.B_1 | 15 | L518 | Kancelář | 630/01#L518 | EDU_583/1-01 | 0 | 11 | Střecha na J8 | 583/1-01#11
[13 empty] | 630/01-IV.B_1 | 15 | L519 | Zasedací místnost | 630/01#L519 | EDU_583/1-01 | -5.6 | 12 | Střecha na J9 | 583/1-01#12
[13 empty] | 630/01-IV.B_1 | 15 | L520 | Kancelář | 630/01#L520 | EDU_583/1-01 | 0 | 13 | Střecha měřící šachty místnosti č.0021 | 583/1-01#13
[13 empty] | 630/01-IV.B_1 | 15 | L526 | Rozvaděč slaboproudu | 630/01#L526 | EDU_583/1-01 | -3.4 | 2 | Střecha na JV1 | 583/1-01#2
[13 empty] | 630/01-IV.B_1 | 15 | L528 | Schodišťový prostor | 630/01#L528 | EDU_583/1-01 | -5.65 | 3 | Střecha nad místností č. 004 a 005 u JV1 | 583/1-01#3
[13 empty] | 630/01-IV.B_1 | 18.6 | L601 | Chodba | 630/01#L601 | EDU_583/1-01 | -5.65 | 4 | Místnost rozvaděče elektro u JV2 | 583/1-01#4
[13 empty] | 630/01-IV.B_1 | 18.6 | L604 | Rozvaděč NN | 630/01#L604 | EDU_583/1-01 | -3.4 | 5 | Střecha na JV2 | 583/1-01#5
[13 empty] | 630/01-IV.B_1 | 18.6 | L605 | Kancelář | 630/01#L605 | EDU_583/1-01 | -5.65 | 6 | Místnost rozvaděče elektro u JV3 | 583/1-01#6
[13 empty] | 630/01-IV.B_1 | 18.6 | L610 | Zkušebna zařízení ASŘTP | 630/01#L610 | EDU_583/1-01 | -5.65 | 7 | Střecha na JV3 | 583/1-01#7
[13 empty] | 630/01-IV.B_1 | 18.6 | L612 | Laboratoř | 630/01#L612 | EDU_583/1-01 | -5.65 | 8 | Místnost rozvaděče elektro u JV4 | 583/1-01#8
[13 empty] | 630/01-IV.B_1 | 18.6 | L613 | Zkušebna zařízení ASŘTP | 630/01#L613 | EDU_583/1-01 | -5.65 | 9 | Střecha na JV4 | 583/1-01#9
[13 empty] | 630/01-IV.B_1 | 18.6 | L614 | Laboratoř | 630/01#L614 | EDU_583/1-02 | -9.3 | 1 | Jímka technické vody - JV5 | 583/1-02#001
[13 empty] | 630/01-IV.B_1 | 18.6 | L616 | Kancelář | 630/01#L616 | EDU_583/1-02 | -9.3 | 10 | Jímka cirkulační chlad.vody - JV7 | 583/1-02#0010
[13 empty] | 630/01-IV.B_1 | 18.6 | L617 | Kancelář | 630/01#L617 | EDU_583/1-02 | -10.15 | 11 | Jímka drenážní vody JV7 | 583/1-02#0011
[13 empty] | 630/01-IV.B_1 | 18.6 | L618 | Zkušebna zařízení ASŘTP | 630/01#L618 | EDU_583/1-02 | -9.3 | 12 | Jímka technické vody - JV8 | 583/1-02#0012
[13 empty] | 630/01-IV.B_1 | 18.6 | L619 | Kancelář | 630/01#L619 | EDU_583/1-02 | -9.3 | 13 | Jímka cirkulační chladící vody - JV8 | 583/1-02#0013
[13 empty] | 630/01-IV.B_1 | 18.6 | L620 | Kancelář | 630/01#L620 | EDU_583/1-02 | -10.15 | 14 | Jímka drenážní vody JV8 | 583/1-02#0014
[13 empty] | 630/01-IV.B_1 | 18.6 | L625 | Sklad přístrojů | 630/01#L625 | EDU_583/1-02 | -10.8 | 15 | Jímka výtlačného řádu J10 | 583/1-02#0015
[13 empty] | 630/01-IV.B_1 | 18.6 | L627 | Rozvodna | 630/01#L627 | EDU_583/1-02 | -11.7 | 16 | Jímka vypouštění J10 | 583/1-02#0016
[13 empty] | 630/01-IV.B_1 | 18.6 | L628 | Schodišťový prostor | 630/01#L628 | EDU_583/1-02 | -9.27 | 17 | Jímka vypouštění u JV7 | 583/1-02#0017
[13 empty] | 630/01-IV.B_1 | 22.2 | L701 | Sklad vzduchotechniky | 630/01#L701 | EDU_583/1-02 | -9.27 | 18 | Jímka vypouštění u JV7 | 583/1-02#0018
[13 empty] | 630/01-IV.B_1 | 22.2 | L702 | Schodišťový prostor | 630/01#L702 | EDU_583/1-02 | -9.3 | 2 | Jímka cirkulační chlad.vody - JV5 | 583/1-02#002
[13 empty] | 630/01-IV.B_1 | 22.2 | L703 | Strojovna výtahu | 630/01#L703 | EDU_583/1-02 | -10.15 | 3 | Jímka drenážní vody JV5 | 583/1-02#003
[13 empty] | 630/01-IV.B_1 | 22.2 | L704 | Rozvaděč NN | 630/01#L704 | EDU_583/1-02 | -10.65 | 4 | Jímka vypouštění u JV5 | 583/1-02#004
[13 empty] | 630/01-IV.B_1 | 22.2 | L708 | Údržba | 630/01#L708 | EDU_583/1-02 | -10.65 | 5 | Jímka vypouštění u JV5 | 583/1-02#005
[13 empty] | 630/01-IV.B_1 | 22.2 | L712a | Strojovna vzduchotechniky | 630/01#L712A | EDU_583/1-02 | -9.3 | 6 | Jímka technické vody - JV6 | 583/1-02#006
[13 empty] | 630/01-IV.B_1 | 22.2 | L712b | Strojovna vzduchotechniky | 630/01#L712B | EDU_583/1-02 | -9.3 | 7 | Jímka cirkulační chladící vody - JV6 | 583/1-02#007
[13 empty] | 630/01-IV.B_1 | 22.2 | L712c | Prostor elektrických rozvaděčů | 630/01#L712C | EDU_583/1-02 | -10.15 | 8 | Jímka drenážní vody JV6 | 583/1-02#008
[13 empty] | 630/01-IV.B_1 | 22.2 | L713 | Schodiště | 630/01#L713 | EDU_583/1-02 | -9.3 | 9 | Jímka technické vody - JV7 | 583/1-02#009
[13 empty] | 630/01-IV.B_1 | 22.2 | L714 | Praní filtrů | 630/01#L714 | EDU_583/1-02 | -6.69 | 1 | Revizní šachta | 583/1-02#01
[13 empty] | 630/01-IV.B_1 | 22.2 | L716 | Strojovna výtahu | 630/01#L716 | EDU_583/1-02 | -6.73 | 10 | Revizní šachta | 583/1-02#010
[13 empty] | 630/01-IV.B_1 | 22.2 | L717 | Slaboproud | 630/01#L717 | EDU_583/1-02 | -7.3 | 11 | Revizní šachta | 583/1-02#011
[13 empty] | 630/01-IV.B_1 | 22.2 | L718 | Akubaterie | 630/01#L718 | EDU_583/1-02 | -7.3 | 12 | Revizní šachta | 583/1-02#012
[13 empty] | 630/01-IV.B_1 | 22.2 | L720 | Místnost umístění výpočetní techniky | 630/01#L720 | EDU_583/1-02 | -6.35 | 2 | Šachta odvzdušnění | 583/1-02#02
[13 empty] | 630/01-IV.B_1 | STŘ | STŘ01 | Střecha +26,550 | 630/01#STR01 | EDU_583/1-02 | 6.73 | 3 | Revizní šachta | 583/1-02#03
[13 empty] | 630/01-IV.B_1 | 0 | L113 | Chodba | 630/01#L113 | EDU_583/1-02 | 6.93 | 4 | Revizní šachta | 583/1-02#04
[13 empty] | 630/01-IV.B_1 | 0 | L103 | Výtahová šachta | 630/01#L103 | EDU_583/1-02 | -6.86 | 5 | Revizní šachta | 583/1-02#05
[13 empty] | 630/01-IV.B_1 | 0 | L109 | WC muži | 630/01#L109 | EDU_583/1-02 | -6.74 | 6 | Revizní šachta | 583/1-02#06
[13 empty] | 630/01-IV.B_1 | 0 | L111a | Instalační šachta | 630/01#L111A | EDU_583/1-02 | -7.01 | 7 | Revizní šachta | 583/1-02#07
[13 empty] | 630/01-IV.B_1 | 0 | L125 | WC ženy | 630/01#L125 | EDU_583/1-02 | -6.7 | 8 | Revizní šachta | 583/1-02#08
[13 empty] | 630/01-IV.B_1 | -3.3 | L010 | Kabelová stoupačka | 630/01#L010 | EDU_583/1-02 | -6.85 | 9 | Revizní šachta | 583/1-02#09
[13 empty] | 630/01-IV.B_1 | -3.3 | L011 | Kabelový prostor | 630/01#L011 | EDU_583/1-02 | -5.65 | 1 | Místnost rozvaděče elektro u JV5 | 583/1-02#1
[13 empty] | 630/01-IV.B_1 | 0 | L106 | Úklidová komora | 630/01#L106 | EDU_583/1-02 | -5.6 | 10 | Střecha na J10 | 583/1-02#10
[13 empty] | 630/01-IV.B_1 | 0 | L107 | Instalační šachta | 630/01#L107 | EDU_583/1-02 | -3.4 | 101 | Střecha na místnosti č. 1 | 583/1-02#101
[13 empty] | 630/01-IV.B_1 | 0 | L108 | Předsíň | 630/01#L108 | EDU_583/1-02 | -3.4 | 102 | Střecha na místnosti č. 4 | 583/1-02#102
[13 empty] | 630/01-IV.B_1 | 0 | L111b | Instalační šachta | 630/01#L111B | EDU_583/1-02 | -3.4 | 103 | Střecha na místnosti č. 6 | 583/1-02#103
[13 empty] | 630/01-IV.B_1 | 0 | L111c | Instalační šachta | 630/01#L111C | EDU_583/1-02 | -3.4 | 104 | Střecha na místnosti č. 8 | 583/1-02#104
[13 empty] | 630/01-IV.B_1 | 0 | L111d | Instalační šachta | 630/01#L111D | EDU_583/1-02 | -5.65 | 2 | Střecha na JV5 | 583/1-02#2
[13 empty] | 630/01-IV.B_1 | 0 | L111e | Instalační šachta | 630/01#L111E | EDU_583/1-02 | -5.65 | 3 | Střecha nad m.č. 004 a 005 u JV5 | 583/1-02#3
[13 empty] | 630/01-IV.B_1 | 0 | L111f | Instalační šachta | 630/01#L111F | EDU_583/1-02 | -5.65 | 4 | Místnost rozvaděče elektro u JV6 | 583/1-02#4
[13 empty] | 630/01-IV.B_1 | 0 | L114a | Laboratoř tlaku | 630/01#L114A | EDU_583/1-02 | -5.65 | 5 | Střecha na JV6 | 583/1-02#5
[13 empty] | 630/01-IV.B_1 | 0 | L122 | Předsíň | 630/01#L122 | EDU_583/1-02 | -5.65 | 6 | Místnost rozvaděče elektro u JV7 | 583/1-02#6
[13 empty] | 630/01-IV.B_1 | 0 | L126 | Instalační šachta | 630/01#L126 | EDU_583/1-02 | -5.65 | 7 | Střecha na JV7 | 583/1-02#7
[13 empty] | 630/01-IV.B_1 | 0 | L127 | Předsíň | 630/01#L127 | EDU_583/1-02 | -5.65 | 8 | Místnost rozvaděče elektro u JV8 | 583/1-02#8
[13 empty] | 630/01-IV.B_1 | 0 | L128 | Úklidová komora | 630/01#L128 | EDU_583/1-02 | -5.65 | 9 | Střecha na JV8 | 583/1-02#9
[13 empty] | 630/01-IV.B_1 | 0 | L130 | Výtahová šachta | 630/01#L130 | EDU_584/1-01 | -13.85 | 1 | Chladící voda | 584/1-01#0001
[13 empty] | 630/01-IV.B_1 | 4.2 | L201a | Sklad | 630/01#L201A | EDU_584/1-01 | -9 | 2 | Vtok | 584/1-01#0002
[13 empty] | 630/01-IV.B_1 | 4.2 | L202 | Schodišťový prostor | 630/01#L202 | EDU_584/1-01 | -9 | 3 | Vtok | 584/1-01#0003
[13 empty] | 630/01-IV.B_1 | 4.2 | L211/2 | Instalační šachta | 630/01#L211/2 | EDU_584/1-01 | -9 | 1 | Technická voda | 584/1-01#001
[13 empty] | 630/01-IV.B_1 | 4.2 | L211/3 | Instalační šachta | 630/01#L211/3 | EDU_584/1-01 | -9 | 001.7 | TVN 1 | 584/1-01#001.7
[13 empty] | 630/01-IV.B_1 | 4.2 | L211/4 | Instalační šachta | 630/01#L211/4 | EDU_584/1-01 | -9 | 001.8 | TVN 2 | 584/1-01#001.8
[13 empty] | 630/01-IV.B_1 | 4.2 | L211/5 | Instalační šachta | 630/01#L211/5 | EDU_584/1-01 | -9 | 001.9 | TVN 3 | 584/1-01#001.9
[13 empty] | 630/01-IV.B_1 | 4.2 | L211/6 | Instalační šachta | 630/01#L211/6 | EDU_584/1-01 | -9 | 001.10 | TVD 1/9 | 584/1-01#001.10
[13 empty] | 630/01-IV.B_1 | 4.2 | L211g | Kabelová stoupačka | 630/01#L211G | EDU_584/1-01 | -9 | 001.11 | TVD 1/10 | 584/1-01#001.11
[13 empty] | 630/01-IV.B_1 | 4.2 | L211h | Kabelová stoupačka | 630/01#L211H | EDU_584/1-01 | -9 | 001.12 | TVD 1/11 | 584/1-01#001.12
[13 empty] | 630/01-IV.B_1 | 4.2 | L212b | Kancelář | 630/01#L212B | EDU_584/1-01 | -9 | 001.13 | TVD 1/12 | 584/1-01#001.13
[13 empty] | 630/01-IV.B_1 | 4.2 | L220b | Kancelář | 630/01#L220B | EDU_584/1-01 | -9 | 001.14 | TVD 2/1 | 584/1-01#001.14
[13 empty] | 630/01-IV.B_1 | 4.2 | L221b | Kancelář | 630/01#L221B | EDU_584/1-01 | -9 | 001.15 | TVD 2/2 | 584/1-01#001.15
[13 empty] | 630/01-IV.B_1 | 4.2 | L222b | Laboratoř NDT protokoly | 630/01#L222B | EDU_584/1-01 | -9 | 001.16 | TVD 2/3 | 584/1-01#001.16
[13 empty] | 630/01-IV.B_1 | 7.8 | L311b | Instalační šachta | 630/01#L311B | EDU_584/1-01 | -9 | 001.17 | TVD 2/4 | 584/1-01#001.17
[13 empty] | 630/01-IV.B_1 | 7.8 | L311c | Instalační šachta | 630/01#L311C | EDU_584/1-01 | -9 | 001.18 | TVD 3/5 | 584/1-01#001.18
[13 empty] | 630/01-IV.B_1 | 7.8 | L311d | Instalační šachta | 630/01#L311D | EDU_584/1-01 | -9 | 001.19 | TVD 3/6 | 584/1-01#001.19
[13 empty] | 630/01-IV.B_1 | 7.8 | L311e | Instalační šachta | 630/01#L311E | EDU_584/1-01 | -9 | 001.20 | TVD 3/7 | 584/1-01#001.20
[13 empty] | 630/01-IV.B_1 | 7.8 | L311f | Instalační šachta | 630/01#L311F | EDU_584/1-01 | -9 | 001.21 | TVD 3/8 | 584/1-01#001.21
[13 empty] | 630/01-IV.B_1 | 7.8 | L311g | Kabelová stoupačka | 630/01#L311G | EDU_584/1-01 | -9 | 2 | Chladící voda | 584/1-01#002
[13 empty] | 630/01-IV.B_1 | 7.8 | L311h | Kabelová stoupačka | 630/01#L311H | EDU_584/1-01 | -3.6 | 1 | Kabelový prostor | 584/1-01#01
[13 empty] | 630/01-IV.B_1 | 7.8 | L329b | Rozvodna slaboproud | 630/01#L329B | EDU_584/1-01 | -3.6 | 2 | Schodiště | 584/1-01#02
[13 empty] | 630/01-IV.B_1 | 7.8 | L329c | Předsíň | 630/01#L329C | EDU_584/1-01 | -3.6 | 02a | Zádveří | 584/1-01#02A
[13 empty] | 630/01-IV.B_1 | 11.4 | L403 | Výtahová šachta | 630/01#L403 | EDU_584/1-01 | -3.6 | 3 | Zádveří | 584/1-01#03
[13 empty] | 630/01-IV.B_1 | 11.4 | L411b | Instalační šachta | 630/01#L411B | EDU_584/1-01 | -3.6 | 4 | Chladící voda | 584/1-01#04
[13 empty] | 630/01-IV.B_1 | 11.4 | L411c | Instalační šachta | 630/01#L411C | EDU_584/1-01 | -3.6 | 5 | Technická voda | 584/1-01#05
[13 empty] | 630/01-IV.B_1 | 11.4 | L411d | Instalační šachta | 630/01#L411D | EDU_584/1-01 | -4.65 | 05.10 | TVD 1/9 | 584/1-01#05.10
[13 empty] | 630/01-IV.B_1 | 11.4 | L411e | Instalační šachta | 630/01#L411E | EDU_584/1-01 | -4.65 | 05.11 | TVD 1/10 | 584/1-01#05.11
[13 empty] | 630/01-IV.B_1 | 11.4 | L411f | Instalační šachta | 630/01#L411F | EDU_584/1-01 | -4.65 | 05.12 | TVD 1/11 | 584/1-01#05.12
[13 empty] | 630/01-IV.B_1 | 11.4 | L411g | Kabelová stoupačka | 630/01#L411G | EDU_584/1-01 | -4.65 | 05.13 | TVD 1/12 | 584/1-01#05.13
[13 empty] | 630/01-IV.B_1 | 11.4 | L411h | Kabelová stoupačka | 630/01#L411H | EDU_584/1-01 | -4.65 | 05.14 | TVD 2/1 | 584/1-01#05.14
[13 empty] | 630/01-IV.B_1 | 11.4 | L431b | Rozvodna slaboproud | 630/01#L431B | EDU_584/1-01 | -4.65 | 05.15 | TVD 2/2 | 584/1-01#05.15
[13 empty] | 630/01-IV.B_1 | 11.4 | L431c | Předsíň | 630/01#L431C | EDU_584/1-01 | -4.65 | 05.16 | TVD 2/3 | 584/1-01#05.16
[13 empty] | 630/01-IV.B_1 | 15 | L511b | Instalační šachta | 630/01#L511B | EDU_584/1-01 | -4.65 | 05.17 | TVD 2/4 | 584/1-01#05.17
[13 empty] | 630/01-IV.B_1 | 15 | L511c | Instalační šachta | 630/01#L511C | EDU_584/1-01 | -4.65 | 05.18 | TVD 3/5 | 584/1-01#05.18
[13 empty] | 630/01-IV.B_1 | 15 | L511d | Instalační šachta | 630/01#L511D | EDU_584/1-01 | -4.65 | 05.19 | TVD 3/6 | 584/1-01#05.19
[13 empty] | 630/01-IV.B_1 | 15 | L511e | Instalační šachta | 630/01#L511E | EDU_584/1-01 | -4.65 | 05.20 | TVD 3/7 | 584/1-01#05.20
[13 empty] | 630/01-IV.B_1 | 15 | L511f | Instalační šachta | 630/01#L511F | EDU_584/1-01 | -4.65 | 05.21 | TVD 3/8 | 584/1-01#05.21
[13 empty] | 630/01-IV.B_1 | 15 | L511g | Kabelová stoupačka | 630/01#L511G | EDU_584/1-01 | -4.65 | 05.7 | TVN 1 | 584/1-01#05.7
[13 empty] | 630/01-IV.B_1 | 15 | L511h | Kabelová stoupačka | 630/01#L511H | EDU_584/1-01 | -4.65 | 05.8 | TVN 2 | 584/1-01#05.8
[13 empty] | 630/01-IV.B_1 | 15 | L515b | Kancelář | 630/01#L515B | EDU_584/1-01 | -4.65 | 05.9 | TVN 3 | 584/1-01#05.9
[13 empty] | 630/01-IV.B_1 | 15 | L516b | Kancelář | 630/01#L516B | EDU_584/1-01 | -3.6 | 6 | Kabelový kanál | 584/1-01#06
[13 empty] | 630/01-IV.B_1 | 18.6 | L611b | Instalační šachta | 630/01#L611B | EDU_584/1-01 | -3.6 | 7 | Kabelový kanál | 584/1-01#07
[13 empty] | 630/01-IV.B_1 | 18.6 | L611c | Instalační šachta | 630/01#L611C | EDU_584/1-01 | -3.6 | 8 | Kabelový kanál | 584/1-01#08
[13 empty] | 630/01-IV.B_1 | 18.6 | L611d | Instalační šachta | 630/01#L611D | EDU_584/1-01 | -3.6 | 9 | Kabelový kanál | 584/1-01#09
[13 empty] | 630/01-IV.B_1 | 18.6 | L611e | Instalační šachta | 630/01#L611E | EDU_584/1-01 | -3.6 | 10 | Kabelový kanál | 584/1-01#010
[13 empty] | 630/01-IV.B_1 | 18.6 | L611f | Instalační šachta | 630/01#L611F | EDU_584/1-01 | -3.6 | 11 | Kabelový kanál | 584/1-01#011
[13 empty] | 630/01-IV.B_1 | 18.6 | L611g | Kabelová stoupačka | 630/01#L611G | EDU_584/1-01 | -3.6 | 12 | Kabelový kanál | 584/1-01#012
[13 empty] | 630/01-IV.B_1 | 18.6 | L611h | Kabelová stoupačka | 630/01#L611H | EDU_584/1-01 | -3.6 | 13 | Kabelový kanál | 584/1-01#013
[13 empty] | 630/01-IV.B_1 | 22.2 | L711b | Instalační šachta | 630/01#L711B | EDU_584/1-01 | -3.6 | 14 | Kabelový kanál | 584/1-01#014
[13 empty] | 630/01-IV.B_1 | 22.2 | L711c | Instalační šachta | 630/01#L711C | EDU_584/1-01 | -1.55 | 15 | Větrací šachta | 584/1-01#015
[13 empty] | 630/01-IV.B_1 | 22.2 | L711d | Instalační šachta | 630/01#L711D | EDU_584/1-01 | -1.55 | 16 | Větrací šachta | 584/1-01#016
[13 empty] | 630/01-IV.B_1 | 22.2 | L711e | Instalační šachta | 630/01#L711E | EDU_584/1-01 | -3.6 | 17 | Šachta 1 | 584/1-01#017
[13 empty] | 630/01-IV.B_1 | 22.2 | L711f | Instalační šachta | 630/01#L711F | EDU_584/1-01 | -3.6 | 18 | Šachta 2 | 584/1-01#018
[13 empty] | 630/01-IV.B_1 | 22.2 | L711h | Kabelová stoupačka | 630/01#L711H | EDU_584/1-01 | -3.6 | 19 | Jímka odpadu z česlí | 584/1-01#019
[13 empty] | 630/01-IV.B_1 | STŘ | STŘ02 | Střecha +5,300 | 630/01#STR02 | EDU_584/1-01 | -3.6 | 20 | Přepad vtoku | 584/1-01#020
[13 empty] | 630/02-IV.B_1 | EXT | EXT01 | Exteriér | 630/02#EXT01 | EDU_584/1-01 | -3.6 | 21 | Přepad vtoku | 584/1-01#021
[13 empty] | 630/02-IV.B_1 | 22.2 | Š704 | Chodba | 630/02#S704 | EDU_584/1-01 | 0 | 101 | Hala TVD a TVN | 584/1-01#101
[13 empty] | 630/02-IV.B_1 | 22.2 | Š709 | Předsíň WC | 630/02#S709 | EDU_584/1-01 | 0 | 101.a | Hala BQDV | 584/1-01#101.A
[13 empty] | 630/02-IV.B_1 | 22.2 | Š710 | Instalační šachta | 630/02#S710 | EDU_584/1-01 | 0 | 101.b | Hala PV | 584/1-01#101.B
[13 empty] | 630/02-IV.B_1 | 22.2 | Š714a | Instalační šachta | 630/02#S714A | EDU_584/1-01 | 0 | 101.c | Hala česlí | 584/1-01#101.C
[13 empty] | 630/02-IV.B_1 | 22.2 | Š716 | Instalační šachta | 630/02#S716 | EDU_584/1-01 | 0 | 101.d | Pochůzná betonová plocha vtoků | 584/1-01#101.D
[13 empty] | 630/02-IV.B_1 | 22.2 | Š717 | Chodba | 630/02#S717 | EDU_584/1-01 | 0 | 101.1 | Dílna oplocená | 584/1-01#101.1
[13 empty] | 630/02-IV.B_1 | 22.2 | Š721 | Místnost ÚT | 630/02#S721 | EDU_584/1-01 | 0 | 101.1a | Mobilní odmašťovací prostor | 584/1-01#101.1A
[13 empty] | 630/02-IV.B_1 | 0 | Š101a | Zádveří | 630/02#S101A | EDU_584/1-01 | 0 | 101.2 | Dílna oplocená | 584/1-01#101.2
[13 empty] | 630/02-IV.B_1 | 0 | Š101b | Chodba | 630/02#S101B | EDU_584/1-01 | 0 | 101.3 | Mobilní příruční sklad | 584/1-01#101.3
[13 empty] | 630/02-IV.B_1 | 0 | Š102 | Schodiště | 630/02#S102 | EDU_584/1-01 | 0 | 101.4 | Mobilní příruční sklad | 584/1-01#101.4
[13 empty] | 630/02-IV.B_1 | 0 | Š103 | Výtahová šachta | 630/02#S103 | EDU_584/1-01 | 0 | 101.5 | Mobilní příruční sklad | 584/1-01#101.5
[13 empty] | 630/02-IV.B_1 | 0 | Š106 | Předsíň WC | 630/02#S106 | EDU_584/1-01 | 0 | 101.5a | Mobilní příruční sklad | 584/1-01#101.5A
[13 empty] | 630/02-IV.B_1 | 0 | Š107 | WC muži | 630/02#S107 | EDU_584/1-01 | 0 | 101.6 | Mobilní příruční sklad | 584/1-01#101.6
[13 empty] | 630/02-IV.B_1 | 0 | Š108 | Úklidová komora | 630/02#S108 | EDU_584/1-01 | 0 | 101.6a | Mobilní příruční sklad | 584/1-01#101.6A
[13 empty] | 630/02-IV.B_1 | 0 | Š109 | Instalační šachta | 630/02#S109 | EDU_584/1-01 | 0 | 101.7 | TVN 1 | 584/1-01#101.7
[13 empty] | 630/02-IV.B_1 | 0 | Š115a | Instalační šachta | 630/02#S115A | EDU_584/1-01 | 0 | 101.8 | TVN 2 | 584/1-01#101.8
[13 empty] | 630/02-IV.B_1 | 0 | Š116 | Chodba | 630/02#S116 | EDU_584/1-01 | 0 | 101.9 | TVN 3 | 584/1-01#101.9
[13 empty] | 630/02-IV.B_1 | 0 | Š125 | Výtahová šachta | 630/02#S125 | EDU_584/1-01 | 0 | 101.10 | TVD 1/9 | 584/1-01#101.10
[13 empty] | 630/02-IV.B_1 | 0 | Š126 | Předsíň, WC | 630/02#S126 | EDU_584/1-01 | 0 | 101.11 | TVD 1/10 | 584/1-01#101.11
[13 empty] | 630/02-IV.B_1 | 0 | Š127 | WC ženy | 630/02#S127 | EDU_584/1-01 | 0 | 101.12 | TVD 1/11 | 584/1-01#101.12
[13 empty] | 630/02-IV.B_1 | 0 | Š128 | Úklidová komora | 630/02#S128 | EDU_584/1-01 | 0 | 101.13 | TVD 1/12 | 584/1-01#101.13
[13 empty] | 630/02-IV.B_1 | 0 | Š129 | Instalační šachta | 630/02#S129 | EDU_584/1-01 | 0 | 101.14 | TVD 2/1 | 584/1-01#101.14
[13 empty] | 630/02-IV.B_1 | 0 | Š132 | Kancelář | 630/02#S132 | EDU_584/1-01 | 0 | 101.15 | TVD 2/2 | 584/1-01#101.15
[13 empty] | 630/02-IV.B_1 | 0 | Š134 | Předsíň | 630/02#S134 | EDU_584/1-01 | 0 | 101.16 | TVD 2/3 | 584/1-01#101.16
[13 empty] | 630/02-IV.B_1 | 4.2 | Š202 | Schodiště | 630/02#S202 | EDU_584/1-01 | 0 | 101.17 | TVD 2/4 | 584/1-01#101.17
[13 empty] | 630/02-IV.B_1 | 4.2 | Š203 | Výtahová šachta | 630/02#S203 | EDU_584/1-01 | 0 | 101.18 | TVD 3/5 | 584/1-01#101.18
[13 empty] | 630/02-IV.B_1 | 4.2 | Š205 | Sklad automatik | 630/02#S205 | EDU_584/1-01 | 0 | 101.19 | TVD 3/6 | 584/1-01#101.19
[13 empty] | 630/02-IV.B_1 | 4.2 | Š207 | Předsíň WC | 630/02#S207 | EDU_584/1-01 | 0 | 101.20 | TVD 3/7 | 584/1-01#101.20
[13 empty] | 630/02-IV.B_1 | 4.2 | Š208 | WC muži | 630/02#S208 | EDU_584/1-01 | 0 | 101.21 | TVD 3/8 | 584/1-01#101.21
[13 empty] | 630/02-IV.B_1 | 4.2 | Š209 | Instalační šachta | 630/02#S209 | EDU_584/1-01 | 0 | 102 | Schodiště | 584/1-01#102
[13 empty] | 630/02-IV.B_1 | 4.2 | Š215a | Instalační šachta | 630/02#S215A | EDU_584/1-01 | 0 | 103 | Rozvodna OFS186 světelná | 584/1-01#103
[13 empty] | 630/02-IV.B_1 | 4.2 | Š221 | Výtahová šachta | 630/02#S221 | EDU_584/1-01 | 0 | 104 | Rozvodna ocn101 motorická | 584/1-01#104
[13 empty] | 630/02-IV.B_1 | 4.2 | Š222 | Předsíň WC | 630/02#S222 | EDU_584/1-01 | 0 | 105 | Stoupačka KK | 584/1-01#105
[13 empty] | 630/02-IV.B_1 | 4.2 | Š223 | WC ženy + sprcha | 630/02#S223 | EDU_584/1-01 | 0 | 106 | Stoupačka KK | 584/1-01#106
[13 empty] | 630/02-IV.B_1 | 4.2 | Š224 | Uklízečka | 630/02#S224 | EDU_584/1-01 | 0 | 107 | Stoupačka KK | 584/1-01#107
[13 empty] | 630/02-IV.B_1 | 4.2 | Š225 | Instalační šachta | 630/02#S225 | EDU_584/1-01 | 0 | 108 | Stoupačka KK | 584/1-01#108
[13 empty] | 630/02-IV.B_1 | 4.2 | Š228 | Kabelová šachta | 630/02#S228 | EDU_584/1-01 | 0 | 109 | Stoupačka KK | 584/1-01#109
[13 empty] | 630/02-IV.B_1 | 4.2 | Š234 | Chodba | 630/02#S234 | EDU_584/1-01 | 0 | 110 | Stoupačka KK | 584/1-01#110
[13 empty] | 630/02-IV.B_1 | 7.8 | Š302 | Schodiště | 630/02#S302 | EDU_584/1-01 | 0 | 111 | Stoupačka KK | 584/1-01#111
[13 empty] | 630/02-IV.B_1 | 7.8 | Š306 | Sklad elektro | 630/02#S306 | EDU_584/1-01 | 0 | 112 | Stoupačka KK | 584/1-01#112
[13 empty] | 630/02-IV.B_1 | 7.8 | Š307 | Předsíň, WC | 630/02#S307 | EDU_584/1-01 | 4.3 | 202 | Kabelový prostor | 584/1-01#202
[13 empty] | 630/02-IV.B_1 | 7.8 | Š308 | WC muži | 630/02#S308 | EDU_584/1-01 | 4.3 | 203 | Kabelový prostor | 584/1-01#203
[13 empty] | 630/02-IV.B_1 | 7.8 | Š314 | Zasedací místnost | 630/02#S314 | EDU_584/1-01 | 7.1 | 302 | Chodba | 584/1-01#302
[13 empty] | 630/02-IV.B_1 | 7.8 | Š317 | Kancelář | 630/02#S317 | EDU_584/1-01 | 7.1 | 303 | Sklad | 584/1-01#303
[13 empty] | 630/02-IV.B_1 | 7.8 | Š320 | Kancelář | 630/02#S320 | EDU_584/1-01 | 7.1 | 304 | Denní místnost | 584/1-01#304
[13 empty] | 630/02-IV.B_1 | 7.8 | Š321 | Výtahová šachta | 630/02#S321 | EDU_584/1-01 | 7.1 | 305 | Šatna | 584/1-01#305
[13 empty] | 630/02-IV.B_1 | 18.6 | Š620 | Šatnář | 630/02#S620 | EDU_584/1-01 | 7.1 | 305a | Umývárna - sprcha | 584/1-01#305A
[13 empty] | 630/02-IV.B_1 | 18.6 | Š621 | Výtahová šachta | 630/02#S621 | EDU_584/1-01 | 7.1 | 306 | Předsíň šatny | 584/1-01#306
[13 empty] | 630/02-IV.B_1 | 18.6 | Š622 | Předsíň WC | 630/02#S622 | EDU_584/1-01 | 7.1 | 307 | Předsíň WC | 584/1-01#307
[13 empty] | 630/02-IV.B_1 | 7.8 | Š322 | Předsíň WC | 630/02#S322 | EDU_584/1-01 | 7.1 | 308 | WC | 584/1-01#308
[13 empty] | 630/02-IV.B_1 | 7.8 | Š323 | WC ženy | 630/02#S323 | EDU_584/1-01 | 7.1 | 309 | Rozvodna slaboproudu | 584/1-01#309
[13 empty] | 630/02-IV.B_1 | 7.8 | Š324 | Uklízečka | 630/02#S324 | EDU_584/1-01 | 7.1 | 310 | Kuchyňka | 584/1-01#310
[13 empty] | 630/02-IV.B_1 | 7.8 | Š327 | Chodba, schodišťový prostor | 630/02#S327 | EDU_584/1-01 | 7.1 | 311 | Předsíň WC | 584/1-01#311
[13 empty] | 630/02-IV.B_1 | 7.8 | Š333 | Laboratoř | 630/02#S333 | EDU_584/1-01 | 7.1 | 312 | WC | 584/1-01#312
[13 empty] | 630/02-IV.B_1 | 11.4 | Š402 | Schodiště | 630/02#S402 | EDU_584/1-01 | 7.1 | 313 | Dozorna | 584/1-01#313
[13 empty] | 630/02-IV.B_1 | 11.4 | Š403 | Výtahová šachta | 630/02#S403 | EDU_584/1-01 | 7.1 | 314 | Předsíň | 584/1-01#314
[13 empty] | 630/02-IV.B_1 | 11.4 | Š405 | Sklad - šatnování | 630/02#S405 | EDU_584/1-01 | 7.1 | 315 | Předsíň | 584/1-01#315
[13 empty] | 630/02-IV.B_1 | 11.4 | Š406 | Šatna muži | 630/02#S406 | EDU_584/1-01 | 11.2 | 402 | Plošina | 584/1-01#402
[13 empty] | 630/02-IV.B_1 | 11.4 | Š407 | Předsíň WC | 630/02#S407 | EDU_584/1-01 | 11.2 | 402a | Plošina - oplocení klimatizace | 584/1-01#402A
[13 empty] | 630/02-IV.B_1 | 11.4 | Š408 | WC muži | 630/02#S408 | EDU_584/1-01 | 18.3 | 501 | Střecha | 584/1-01#501
[13 empty] | 630/02-IV.B_1 | 11.4 | Š409 | Instalační šachta | 630/02#S409 | EDU_584/1-02 | -13.85 | 1 | Chladící voda | 584/1-02#0001
[13 empty] | 630/02-IV.B_1 | 11.4 | Š410 | Předsíň | 630/02#S410 | EDU_584/1-02 | -9 | 2 | Vtok | 584/1-02#0002
[13 empty] | 630/02-IV.B_1 | 11.4 | Š413a | Předsíň | 630/02#S413A | EDU_584/1-02 | -9 | 3 | Vtok | 584/1-02#0003
[13 empty] | 630/02-IV.B_1 | 11.4 | Š414a | WC | 630/02#S414A | EDU_584/1-02 | -9 | 1 | Technická voda | 584/1-02#001
[13 empty] | 630/02-IV.B_1 | 11.4 | Š415a | Instalační šachta | 630/02#S415A | EDU_584/1-02 | -9 | 001.6 | TVN 1 | 584/1-02#001.6
[13 empty] | 630/02-IV.B_1 | 11.4 | Š416 | Chodba | 630/02#S416 | EDU_584/1-02 | -9 | 001.7 | TVN 2 | 584/1-02#001.7
[13 empty] | 630/02-IV.B_1 | 11.4 | Š417 | Sklad pro uklízečku | 630/02#S417 | EDU_584/1-02 | -9 | 001.8 | TVN 3 | 584/1-02#001.8
[13 empty] | 630/02-IV.B_1 | 11.4 | Š418 | Předsíň | 630/02#S418 | EDU_584/1-02 | -9 | 001.9 | TVD 1/9 | 584/1-02#001.9
[13 empty] | 630/02-IV.B_1 | 11.4 | Š419 | Předsíň | 630/02#S419 | EDU_584/1-02 | -9 | 001.10 | TVD 1/10 | 584/1-02#001.10
[13 empty] | 630/02-IV.B_1 | 11.4 | Š420 | Šatnář | 630/02#S420 | EDU_584/1-02 | -9 | 001.11 | TVD 1/11 | 584/1-02#001.11
[13 empty] | 630/02-IV.B_1 | 11.4 | Š421 | Výtahová šachta | 630/02#S421 | EDU_584/1-02 | -9 | 001.12 | TVD 1/12 | 584/1-02#001.12
[13 empty] | 630/02-IV.B_1 | 11.4 | Š422 | Předsíň WC | 630/02#S422 | EDU_584/1-02 | -9 | 001.13 | TVD 2/1 | 584/1-02#001.13
[13 empty] | 630/02-IV.B_1 | 11.4 | Š423 | WC ženy | 630/02#S423 | EDU_584/1-02 | -9 | 001.14 | TVD 2/2 | 584/1-02#001.14
[13 empty] | 630/02-IV.B_1 | 11.4 | Š424 | Uklízečka | 630/02#S424 | EDU_584/1-02 | -9 | 001.15 | TVD 2/3 | 584/1-02#001.15
[13 empty] | 630/02-IV.B_1 | 11.4 | Š425 | Instalační šachta | 630/02#S425 | EDU_584/1-02 | -9 | 001.16 | TVD 2/4 | 584/1-02#001.16
[13 empty] | 630/02-IV.B_1 | 11.4 | Š428 | Kabelová šachta | 630/02#S428 | EDU_584/1-02 | -9 | 001.17 | TVD 3/5 | 584/1-02#001.17
[13 empty] | 630/02-IV.B_1 | 15 | Š502 | Schodiště | 630/02#S502 | EDU_584/1-02 | -9 | 001.18 | TVD 3/6 | 584/1-02#001.18
[13 empty] | 630/02-IV.B_1 | 15 | Š503 | Výtahová šachta | 630/02#S503 | EDU_584/1-02 | -9 | 001.19 | TVD 3/7 | 584/1-02#001.19
[13 empty] | 630/02-IV.B_1 | 15 | Š505 | Sklad - úklidové služby | 630/02#S505 | EDU_584/1-02 | -9 | 001.20 | TVD 3/8 | 584/1-02#001.20
[13 empty] | 630/02-IV.B_1 | 18.6 | Š623 | WC ženy | 630/02#S623 | EDU_584/1-02 | -9 | 2 | Chladící voda | 584/1-02#002
[13 empty] | 630/02-IV.B_1 | 18.6 | Š624 | Uklízečka | 630/02#S624 | EDU_584/1-02 | -3.6 | 1 | Kabelový prostor | 584/1-02#01
[13 empty] | 630/02-IV.B_1 | 15 | Š506 | Předsíň | 630/02#S506 | EDU_584/1-02 | -3.6 | 2 | Schodiště | 584/1-02#02
[13 empty] | 630/02-IV.B_1 | 15 | Š507 | Předsíň WC | 630/02#S507 | EDU_584/1-02 | -3.6 | 02A | Zádveří | 584/1-02#02A
[13 empty] | 630/02-IV.B_1 | 15 | Š508 | WC muži | 630/02#S508 | EDU_584/1-02 | -3.6 | 3 | Zádveří | 584/1-02#03
[13 empty] | 630/02-IV.B_1 | 15 | Š509 | Instalační šachta | 630/02#S509 | EDU_584/1-02 | -3.6 | 4 | Chladící voda | 584/1-02#04
[13 empty] | 630/02-IV.B_1 | 15 | Š510 | Předsíň | 630/02#S510 | EDU_584/1-02 | -3.6 | 5 | Technická voda | 584/1-02#05
[13 empty] | 630/02-IV.B_1 | 15 | Š513a | Předsíň | 630/02#S513A | EDU_584/1-02 | -4.65 | 05.10 | TVD 1/10 | 584/1-02#05.10
[13 empty] | 630/02-IV.B_1 | 15 | Š514a | WC | 630/02#S514A | EDU_584/1-02 | -4.65 | 05.11 | TVD 1/11 | 584/1-02#05.11
[13 empty] | 630/02-IV.B_1 | 15 | Š515a | Instalační šachta | 630/02#S515A | EDU_584/1-02 | -4.65 | 05.12 | TVD 1/12 | 584/1-02#05.12
[13 empty] | 630/02-IV.B_1 | 15 | Š516 | Chodba | 630/02#S516 | EDU_584/1-02 | -4.65 | 05.13 | TVD 2/1 | 584/1-02#05.13
[13 empty] | 630/02-IV.B_1 | 15 | Š517 | Sklad pro uklízečku | 630/02#S517 | EDU_584/1-02 | -4.65 | 05.14 | TVD 2/2 | 584/1-02#05.14
[13 empty] | 630/02-IV.B_1 | 15 | Š518 | Předsíň | 630/02#S518 | EDU_584/1-02 | -4.65 | 05.15 | TVD 2/3 | 584/1-02#05.15
[13 empty] | 630/02-IV.B_1 | 15 | Š519 | Předsíň | 630/02#S519 | EDU_584/1-02 | -4.65 | 05.16 | TVD 2/4 | 584/1-02#05.16
[13 empty] | 630/02-IV.B_1 | 15 | Š520 | Šatnář | 630/02#S520 | EDU_584/1-02 | -4.65 | 05.17 | TVD 3/5 | 584/1-02#05.17
[13 empty] | 630/02-IV.B_1 | 15 | Š521 | Výtahová šachta | 630/02#S521 | EDU_584/1-02 | -4.65 | 05.18 | TVD 3/6 | 584/1-02#05.18
[13 empty] | 630/02-IV.B_1 | 18.6 | Š625 | Instalační šachta | 630/02#S625 | EDU_584/1-02 | -4.65 | 05.19 | TVD 3/7 | 584/1-02#05.19
[13 empty] | 630/02-IV.B_1 | 18.6 | Š628 | Kabelová šachta | 630/02#S628 | EDU_584/1-02 | -4.65 | 05.20 | TVD 3/8 | 584/1-02#05.20
[13 empty] | 630/02-IV.B_1 | 15 | Š522 | Předsíň WC | 630/02#S522 | EDU_584/1-02 | -4.65 | 05.6 | TVN 1 | 584/1-02#05.6
[13 empty] | 630/02-IV.B_1 | 15 | Š523 | WC ženy | 630/02#S523 | EDU_584/1-02 | -4.65 | 05.7 | TVN 2 | 584/1-02#05.7
[13 empty] | 630/02-IV.B_1 | 15 | Š524 | Uklízečka | 630/02#S524 | EDU_584/1-02 | -4.65 | 05.8 | TVN 3 | 584/1-02#05.8
[13 empty] | 630/02-IV.B_1 | 15 | Š525 | Instalační šachta | 630/02#S525 | EDU_584/1-02 | -4.65 | 05.9 | TVD 1/9 | 584/1-02#05.9
[13 empty] | 630/02-IV.B_1 | 15 | Š528 | Kabelová šachta | 630/02#S528 | EDU_584/1-02 | -3.6 | 6 | Kabelový kanál | 584/1-02#06
[13 empty] | 630/02-IV.B_1 | 18.6 | Š602 | Schodiště | 630/02#S602 | EDU_584/1-02 | -3.6 | 7 | Kabelový kanál | 584/1-02#07
[13 empty] | 630/02-IV.B_1 | 18.6 | Š603 | Výtahová šachta | 630/02#S603 | EDU_584/1-02 | -3.6 | 8 | Kabelový kanál | 584/1-02#08
[13 empty] | 630/02-IV.B_1 | 18.6 | Š605 | Sklad elektro | 630/02#S605 | EDU_584/1-02 | -3.6 | 9 | Kabelový kanál | 584/1-02#09
[13 empty] | 630/02-IV.B_1 | 18.6 | Š606 | Předsíň | 630/02#S606 | EDU_584/1-02 | -3.6 | 10 | Kabelový kanál | 584/1-02#010
[13 empty] | 630/02-IV.B_1 | 18.6 | Š607 | Předsíň WC | 630/02#S607 | EDU_584/1-02 | -3.6 | 11 | Kabelový kanál | 584/1-02#011
[13 empty] | 630/02-IV.B_1 | 18.6 | Š608 | WC muži | 630/02#S608 | EDU_584/1-02 | -3.6 | 12 | Kabelový kanál | 584/1-02#012
[13 empty] | 630/02-IV.B_1 | 18.6 | Š609 | Instalační šachta | 630/02#S609 | EDU_584/1-02 | -3.6 | 13 | Kabelový kanál | 584/1-02#013
[13 empty] | 630/02-IV.B_1 | 18.6 | Š610 | Předsíň | 630/02#S610 | EDU_584/1-02 | -3.6 | 14 | Kabelový kanál | 584/1-02#014
[13 empty] | 630/02-IV.B_1 | 18.6 | Š613a | Předsíň | 630/02#S613A | EDU_584/1-02 | -1.55 | 15 | Větrací šachta | 584/1-02#015
[13 empty] | 630/02-IV.B_1 | 18.6 | Š614a | WC | 630/02#S614A | EDU_584/1-02 | -1.55 | 16 | Větrací šachta | 584/1-02#016
[13 empty] | 630/02-IV.B_1 | 18.6 | Š615a | Instalační šachta | 630/02#S615A | EDU_584/1-02 | -3.6 | 17 | Šachta 1 | 584/1-02#017
[13 empty] | 630/02-IV.B_1 | 18.6 | Š616 | Chodba | 630/02#S616 | EDU_584/1-02 | -3.6 | 18 | Šachta 2 | 584/1-02#018
[13 empty] | 630/02-IV.B_1 | 18.6 | Š617 | Sklad pro uklízečku | 630/02#S617 | EDU_584/1-02 | -3.6 | 19 | Jímka odpadu z česlí | 584/1-02#019
[13 empty] | 630/02-IV.B_1 | 18.6 | Š618 | Předsíň | 630/02#S618 | EDU_584/1-02 | -3.6 | 20 | Přepad vtoku | 584/1-02#020
[13 empty] | 630/02-IV.B_1 | 18.6 | Š619 | Předsíň | 630/02#S619 | EDU_584/1-02 | -3.6 | 21 | Přepad vtoku | 584/1-02#021
[13 empty] | 630/02-IV.B_1 | 22.2 | Š702 | Schodiště | 630/02#S702 | EDU_584/1-02 | 0 | 101 | Hala TVD a TVN | 584/1-02#101
[13 empty] | 630/02-IV.B_1 | 22.2 | Š707 | Úklid | 630/02#S707 | EDU_584/1-02 | 0 | 101.A | Hala BQDV | 584/1-02#101.A
[13 empty] | 630/02-IV.B_1 | 22.2 | Š708 | WC | 630/02#S708 | EDU_584/1-02 | 0 | 101.B | Hala PV | 584/1-02#101.B
[13 empty] | 630/02-IV.B_1 | 0 | Š104 | Rozvaděč NN | 630/02#S104 | EDU_584/1-02 | 0 | 101.C | Hala česlí | 584/1-02#101.C
[13 empty] | 630/02-IV.B_1 | 0 | Š105 | Rozvod tepla | 630/02#S105 | EDU_584/1-02 | 0 | 101.D | Pochůzná betonová plocha vtoků | 584/1-02#101.D
[13 empty] | 630/02-IV.B_1 | 0 | Š110 | Sklad | 630/02#S110 | EDU_584/1-02 | 0 | 101.1 | Dílna oplocená | 584/1-02#101.1
[13 empty] | 630/02-IV.B_1 | 0 | Š111 | Kancelář | 630/02#S111 | EDU_584/1-02 | 0 | 101.1A | Mobilní odmašťovací prostor | 584/1-02#101.1A
[13 empty] | 630/02-IV.B_1 | 0 | Š112 | Defektoskopie | 630/02#S112 | EDU_584/1-02 | 0 | 101.2 | Dílna oplocená mobilní | 584/1-02#101.2
[13 empty] | 630/02-IV.B_1 | 0 | Š113 | Elektro rozvodna | 630/02#S113 | EDU_584/1-02 | 0 | 101.3 | Mobilní příruční sklad | 584/1-02#101.3
[13 empty] | 630/02-IV.B_1 | 0 | Š114 | Defektoskopie | 630/02#S114 | EDU_584/1-02 | 0 | 101.3a | Mobilní příruční sklad | 584/1-02#101.3A
[13 empty] | 630/02-IV.B_1 | 0 | Š117 | Strojovna VZT | 630/02#S117 | EDU_584/1-02 | 0 | 101.4 | Mobilní příruční sklad | 584/1-02#101.4
[13 empty] | 630/02-IV.B_1 | 0 | Š118 | Defektoskopie | 630/02#S118 | EDU_584/1-02 | 0 | 101.5 | Mobilní příruční sklad | 584/1-02#101.5
[13 empty] | 630/02-IV.B_1 | 0 | Š119 | Defektoskopie | 630/02#S119 | EDU_584/1-02 | 0 | 101.5a | Mobilní příruční sklad | 584/1-02#101.5A
[13 empty] | 630/02-IV.B_1 | 0 | Š120 | Fotokomora | 630/02#S120 | EDU_584/1-02 | 0 | 101.6 | TVN 1 | 584/1-02#101.6
[13 empty] | 630/02-IV.B_1 | 0 | Š121 | Defektoskopie | 630/02#S121 | EDU_584/1-02 | 0 | 101.7 | TVN 2 | 584/1-02#101.7
[13 empty] | 630/02-IV.B_1 | 0 | Š122 | Kancelář | 630/02#S122 | EDU_584/1-02 | 0 | 101.8 | TVN 3 | 584/1-02#101.8
[13 empty] | 630/02-IV.B_1 | 0 | Š123 | Sklad (tlakové nádoby) | 630/02#S123 | EDU_584/1-02 | 0 | 101.9 | TVD 1/9 | 584/1-02#101.9
[13 empty] | 630/02-IV.B_1 | 0 | Š124 | Archiv | 630/02#S124 | EDU_584/1-02 | 0 | 101.10 | TVD 1/10 | 584/1-02#101.10
[13 empty] | 630/02-IV.B_1 | 0 | Š130 | Rozvaděč slaboproudu | 630/02#S130 | EDU_584/1-02 | 0 | 101.11 | TVD 1/11 | 584/1-02#101.11
[13 empty] | 630/02-IV.B_1 | 0 | Š131 | Chodba - schodišťový prostor | 630/02#S131 | EDU_584/1-02 | 0 | 101.12 | TVD 1/12 | 584/1-02#101.12
[13 empty] | 630/02-IV.B_1 | 0 | Š133 | Kancelář | 630/02#S133 | EDU_584/1-02 | 0 | 101.13 | TVD 2/1 | 584/1-02#101.13
[13 empty] | 630/02-IV.B_1 | 4.2 | Š201 | Chodba | 630/02#S201 | EDU_584/1-02 | 0 | 101.14 | TVD 2/2 | 584/1-02#101.14
[13 empty] | 630/02-IV.B_1 | 4.2 | Š204 | Rozvaděč NN | 630/02#S204 | EDU_584/1-02 | 0 | 101.15 | TVD 2/3 | 584/1-02#101.15
[13 empty] | 630/02-IV.B_1 | 4.2 | Š206 | Sklad | 630/02#S206 | EDU_584/1-02 | 0 | 101.16 | TVD 2/4 | 584/1-02#101.16
[13 empty] | 630/02-IV.B_1 | 4.2 | Š210 | Laboratoř automatik | 630/02#S210 | EDU_584/1-02 | 0 | 101.17 | TVD 3/5 | 584/1-02#101.17
[13 empty] | 630/02-IV.B_1 | 4.2 | Š211 | Kancelář | 630/02#S211 | EDU_584/1-02 | 0 | 101.18 | TVD 3/6 | 584/1-02#101.18
[13 empty] | 630/02-IV.B_1 | 4.2 | Š212 | Kancelář | 630/02#S212 | EDU_584/1-02 | 0 | 101.19 | TVD 3/7 | 584/1-02#101.19
[13 empty] | 630/02-IV.B_1 | 4.2 | Š213 | Kancelář | 630/02#S213 | EDU_584/1-02 | 0 | 101.20 | TVD 3/8 | 584/1-02#101.20
[13 empty] | 630/02-IV.B_1 | 4.2 | Š214 | Kancelář | 630/02#S214 | EDU_584/1-02 | 0 | 102 | Schodiště | 584/1-02#102
[13 empty] | 630/02-IV.B_1 | 4.2 | Š216 | Kancelář | 630/02#S216 | EDU_584/1-02 | 0 | 102A | Schodiště | 584/1-02#102A
[13 empty] | 630/02-IV.B_1 | 4.2 | Š217 | Kancelář | 630/02#S217 | EDU_584/1-02 | 0 | 103 | Rozvodna NN (7FS186 světelná) | 584/1-02#103
[13 empty] | 630/02-IV.B_1 | 4.2 | Š218 | Kancelář | 630/02#S218 | EDU_584/1-02 | 0 | 104 | Rozvodna NN ( 7CN101 motorická) | 584/1-02#104
[13 empty] | 630/02-IV.B_1 | 4.2 | Š219 | Archiv elektro | 630/02#S219 | EDU_584/1-02 | 0 | 105 | Stoupačka KK | 584/1-02#105
[13 empty] | 630/02-IV.B_1 | 4.2 | Š220 | Kancelář | 630/02#S220 | EDU_584/1-02 | 0 | 106 | Stoupačka KK | 584/1-02#106
[13 empty] | 630/02-IV.B_1 | 4.2 | Š226 | Rozvaděč slaboproudu | 630/02#S226 | EDU_584/1-02 | 0 | 107 | Stoupačka KK | 584/1-02#107
[13 empty] | 630/02-IV.B_1 | 4.2 | Š227 | Chodba, schodišťový prostor | 630/02#S227 | EDU_584/1-02 | 0 | 108 | Stoupačka KK | 584/1-02#108
[13 empty] | 630/02-IV.B_1 | 4.2 | Š229 | Kancelář pro styk s dodavateli | 630/02#S229 | EDU_584/1-02 | 0 | 109 | Stoupačka KK | 584/1-02#109
[13 empty] | 630/02-IV.B_1 | 4.2 | Š230 | Kancelář | 630/02#S230 | EDU_584/1-02 | 0 | 110 | Stoupačka KK | 584/1-02#110
[13 empty] | 630/02-IV.B_1 | 4.2 | Š231 | Kancelář | 630/02#S231 | EDU_584/1-02 | 0 | 111 | Stoupačka KK | 584/1-02#111
[13 empty] | 630/02-IV.B_1 | 4.2 | Š232 | Kancelář | 630/02#S232 | EDU_584/1-02 | 0 | 112 | Stoupačka KK | 584/1-02#112
[13 empty] | 630/02-IV.B_1 | 4.2 | Š233 | Laboratoř automatik | 630/02#S233 | EDU_584/1-02 | 4.3 | 202 | Kabelový prostor | 584/1-02#202
[13 empty] | 630/02-IV.B_1 | 7.8 | Š301 | Chodba | 630/02#S301 | EDU_584/1-02 | 4.3 | 203 | Kabelový prostor | 584/1-02#203
[13 empty] | 630/02-IV.B_1 | 7.8 | Š303 | Výtahová šachta | 630/02#S303 | EDU_584/1-02 | 7.1 | 302 | Chodba | 584/1-02#302
[13 empty] | 630/02-IV.B_1 | 7.8 | Š304 | Rozvaděč NN | 630/02#S304 | EDU_584/1-02 | 7.1 | 303 | Sklad provozní příruční | 584/1-02#303
[13 empty] | 630/02-IV.B_1 | 7.8 | Š305 | Sklad elektro | 630/02#S305 | EDU_584/1-02 | 7.1 | 304 | Denní místnost | 584/1-02#304
[13 empty] | 630/02-IV.B_1 | 7.8 | Š309 | Instalační šachta | 630/02#S309 | EDU_584/1-02 | 7.1 | 305 | Šatna | 584/1-02#305
[13 empty] | 630/02-IV.B_1 | 7.8 | Š310 | Zasedací místnost | 630/02#S310 | EDU_584/1-02 | 7.1 | 305a | Umývárna - sprcha | 584/1-02#305A
[13 empty] | 630/02-IV.B_1 | 7.8 | Š311 | Kancelář | 630/02#S311 | EDU_584/1-02 | 7.1 | 306 | Předsíň šatny | 584/1-02#306
[13 empty] | 630/02-IV.B_1 | 7.8 | Š312 | Kancelář | 630/02#S312 | EDU_584/1-02 | 7.1 | 307 | Předsíň WC | 584/1-02#307
[13 empty] | 630/02-IV.B_1 | 7.8 | Š313 | Kancelář | 630/02#S313 | EDU_584/1-02 | 7.1 | 308 | WC | 584/1-02#308
[13 empty] | 630/02-IV.B_1 | 7.8 | Š315a | Instalační šachta | 630/02#S315A | EDU_584/1-02 | 7.1 | 309 | Rozvodna slaboproud | 584/1-02#309
[13 empty] | 630/02-IV.B_1 | 7.8 | Š316 | Kancelář | 630/02#S316 | EDU_584/1-02 | 7.1 | 310 | Kuchyňka | 584/1-02#310
[13 empty] | 630/02-IV.B_1 | 7.8 | Š318 | Předsíň | 630/02#S318 | EDU_584/1-02 | 7.1 | 311 | Předsíň WC | 584/1-02#311
[13 empty] | 630/02-IV.B_1 | 7.8 | Š319 | Sklad | 630/02#S319 | EDU_584/1-02 | 7.1 | 312 | WC | 584/1-02#312
[13 empty] | 630/02-IV.B_1 | 7.8 | Š325 | Instalační šachta | 630/02#S325 | EDU_584/1-02 | 7.1 | 313 | Dozorna | 584/1-02#313
[13 empty] | 630/02-IV.B_1 | 7.8 | Š326 | Rozvaděč slaboproudu | 630/02#S326 | EDU_584/1-02 | 7.1 | 314 | Předsíň | 584/1-02#314
[13 empty] | 630/02-IV.B_1 | 7.8 | Š328 | Kabelová šachta | 630/02#S328 | EDU_584/1-02 | 7.1 | 315 | Předsíň | 584/1-02#315
[13 empty] | 630/02-IV.B_1 | 7.8 | Š329 | Kancelář | 630/02#S329 | EDU_584/1-02 | 11.2 | 402 | Plošina | 584/1-02#402
[13 empty] | 630/02-IV.B_1 | 7.8 | Š330 | Kancelář | 630/02#S330 | EDU_584/1-02 | 11.2 | 402a | Plošina - oplocení klimatizace | 584/1-02#402A
[13 empty] | 630/02-IV.B_1 | 7.8 | Š331 | Kancelář | 630/02#S331 | EDU_584/1-02 | 18.3 | 501 | Střecha | 584/1-02#501
[13 empty] | 630/02-IV.B_1 | 7.8 | Š332 | Kancelář | 630/02#S332 | EDU_593/1-01 | -3.05 | 1 | Kabelový prostor | 593/1-01#001
[13 empty] | 630/02-IV.B_1 | 7.8 | Š334 | Chodba | 630/02#S334 | EDU_593/1-01 | -3.05 | 3 | Kabelový prostor | 593/1-01#003
[13 empty] | 630/02-IV.B_1 | 11.4 | Š401 | Chodba | 630/02#S401 | EDU_593/1-01 | -3.05 | 4 | Kabelový prostor | 593/1-01#004
[13 empty] | 630/02-IV.B_1 | 11.4 | Š404 | Rozvaděč NN, pracoviště směnové elektroúdržby | 630/02#S404 | EDU_593/1-01 | -3.05 | 5 | Kabelový prostor | 593/1-01#005
[13 empty] | 630/02-IV.B_1 | 11.4 | Š411a | Šatna | 630/02#S411A | EDU_593/1-01 | -3.05 | 6 | Kabelový prostor | 593/1-01#006
[13 empty] | 630/02-IV.B_1 | 11.4 | Š412a | Umývárna, sprchy | 630/02#S412A | EDU_593/1-01 | -3.05 | 8 | Kabelový prostor | 593/1-01#008
[13 empty] | 630/02-IV.B_1 | 11.4 | Š426 | Rozvaděč slaboproudu | 630/02#S426 | EDU_593/1-01 | -3.05 | 9 | Kabelový prostor | 593/1-01#009
[13 empty] | 630/02-IV.B_1 | 11.4 | Š427 | Chodba, schodišťový prostor | 630/02#S427 | EDU_593/1-01 | -3.05 | 10 | Kabelový prostor | 593/1-01#010
[13 empty] | 630/02-IV.B_1 | 15 | Š501 | Chodba | 630/02#S501 | EDU_593/1-01 | -3.05 | 11 | Potrubní prostor | 593/1-01#011
[13 empty] | 630/02-IV.B_1 | 15 | Š504 | Rozvaděč NN, pracoviště směnové elektroslužby | 630/02#S504 | EDU_593/1-01 | -3.05 | 12 | Potrubní prostor | 593/1-01#012
[13 empty] | 630/02-IV.B_1 | 15 | Š511a | Šatna | 630/02#S511A | EDU_593/1-01 | -3.05 | 13 | Kabelový prostor | 593/1-01#013
[13 empty] | 630/02-IV.B_1 | 15 | Š512a | Umývárna, sprchy | 630/02#S512A | EDU_593/1-01 | -3.05 | 14 | Kabelový prostor | 593/1-01#014
[13 empty] | 630/02-IV.B_1 | 15 | Š526 | Rozvadeč slaboproudu | 630/02#S526 | EDU_593/1-01 | -3.05 | 15 | Kabelový prostor | 593/1-01#015
[13 empty] | 630/02-IV.B_1 | 15 | Š527 | Chodba, schodišťový prostor | 630/02#S527 | EDU_593/1-01 | -3.05 | 16 | Kabelový prostor | 593/1-01#016
[13 empty] | 630/02-IV.B_1 | 18.6 | Š601 | Chodba | 630/02#S601 | EDU_593/1-01 | -3.05 | 17 | Kabelový prostor | 593/1-01#017
[13 empty] | 630/02-IV.B_1 | 18.6 | Š604 | Rozvaděč NN, pracoviště směnové elektroslužby | 630/02#S604 | EDU_593/1-01 | -3.05 | 18 | Potrubní prostor | 593/1-01#018
[13 empty] | 630/02-IV.B_1 | 18.6 | Š611a | Šatna | 630/02#S611A | EDU_593/1-01 | -3.05 | 19 | Kabelový prostor | 593/1-01#019
[13 empty] | 630/02-IV.B_1 | 18.6 | Š612a | Umývárna, sprchy | 630/02#S612A | EDU_593/1-01 | -3.05 | 20 | Odvodňovací šachta | 593/1-01#020
[13 empty] | 630/02-IV.B_1 | 18.6 | Š626 | Rozvaděč slaboproudu | 630/02#S626 | EDU_593/1-01 | 0 | 101 | Místnost čerpání demi-vody | 593/1-01#101
[13 empty] | 630/02-IV.B_1 | 18.6 | Š627 | Chodba, schodišťový prostor | 630/02#S627 | EDU_593/1-01 | 0 | 102 | Místnost doplňovacích čerpadel | 593/1-01#102
[13 empty] | 630/02-IV.B_1 | 22.2 | Š701 | Sklad vzduchotechniky | 630/02#S701 | EDU_593/1-01 | 0 | 103 | Místnost doplňovacích čerpadel | 593/1-01#103
[13 empty] | 630/02-IV.B_1 | 22.2 | Š703 | Strojovna výtahu | 630/02#S703 | EDU_593/1-01 | 0 | 104 | Místnost doplňovacích čerpadel | 593/1-01#104
[13 empty] | 630/02-IV.B_1 | 22.2 | Š705 | Rozvaděč NN, pracoviště směnové elektroslužby | 630/02#S705 | EDU_593/1-01 | 0 | 105 | Místnost doplňovacích čerpadel | 593/1-01#105
[13 empty] | 630/02-IV.B_1 | 22.2 | Š706 | Dílna- údržba | 630/02#S706 | EDU_593/1-01 | 0 | 106 | Superhavarijní napáječky | 593/1-01#106
[13 empty] | 630/02-IV.B_1 | 22.2 | Š711 | Strojovna vzduchotechniky | 630/02#S711 | EDU_593/1-01 | 0 | 107 | Superhavarijní napáječky | 593/1-01#107
[13 empty] | 630/02-IV.B_1 | 22.2 | Š712 | Akubaterie | 630/02#S712 | EDU_593/1-01 | 0 | 108 | Superhavarijní napáječky | 593/1-01#108
[13 empty] | 630/02-IV.B_1 | 22.2 | Š713 | Strojovna výtahu | 630/02#S713 | EDU_593/1-01 | 0 | 109 | Superhavarijní napáječky | 593/1-01#109
[13 empty] | 630/02-IV.B_1 | 22.2 | Š715 | Praní filtrů | 630/02#S715 | EDU_593/1-01 | 0 | 110 | Místnost turniketů AKS - 6 | 593/1-01#110
[13 empty] | 630/02-IV.B_1 | 22.2 | Š718 | Rozvaděč slaboproudu | 630/02#S718 | EDU_593/1-01 | 8.16 | 201 | Střecha | 593/1-01#201
[13 empty] | 630/02-IV.B_1 | 22.2 | Š720 | Schodiště - chodba | 630/02#S720 | EDU_593/1-01 | 8.16 | ZN | Prostor zásobních nadrží | 593/1-01#ZN
[13 empty] | 630/02-IV.B_1 | STŘ | STŘ | Střecha | 630/02#STR | EDU_593/1-02 | -3.05 | 1 | Kabelový prostor | 593/1-02#001
[13 empty] | 630/02-IV.B_1 | 0 | Š115b | Instalační šachta | 630/02#S115B | EDU_593/1-02 | -3.05 | 3 | Kabelový prostor | 593/1-02#003
[13 empty] | 630/02-IV.B_1 | 0 | Š115c | Instalační šachta | 630/02#S115C | EDU_593/1-02 | -3.05 | 4 | Kabelový prostor | 593/1-02#004
[13 empty] | 630/02-IV.B_1 | 0 | Š115d | Instalační šachta | 630/02#S115D | EDU_593/1-02 | -3.05 | 5 | Kabelový prostor | 593/1-02#005
[13 empty] | 630/02-IV.B_1 | 4.2 | Š215b | Instalační šachta | 630/02#S215B | EDU_593/1-02 | -3.05 | 6 | Kabelový prostor | 593/1-02#006
[13 empty] | 630/02-IV.B_1 | 4.2 | Š215c | Instalační šachta | 630/02#S215C | EDU_593/1-02 | -3.05 | 7 | Kabelový prostor | 593/1-02#007
[13 empty] | 630/02-IV.B_1 | 4.2 | Š215d | Instalační šachta | 630/02#S215D | EDU_593/1-02 | -3.05 | 8 | Kabelový prostor | 593/1-02#008
[13 empty] | 630/02-IV.B_1 | 7.8 | Š315b | Instalační šachta | 630/02#S315B | EDU_593/1-02 | -3.05 | 9 | Kabelový prostor | 593/1-02#009
[13 empty] | 630/02-IV.B_1 | 7.8 | Š315c | Instalační šachta | 630/02#S315C | EDU_593/1-02 | -3.05 | 10 | Kabelový prostor | 593/1-02#010
[13 empty] | 630/02-IV.B_1 | 7.8 | Š315d | Instalační šachta | 630/02#S315D | EDU_593/1-02 | -3.05 | 11 | Potrubní prostor | 593/1-02#011
[13 empty] | 630/02-IV.B_1 | 7.8 | Š335 | Kancelář | 630/02#S335 | EDU_593/1-02 | -3.05 | 12 | Potrubní prostor | 593/1-02#012
[13 empty] | 630/02-IV.B_1 | 11.4 | Š411b | Šatna | 630/02#S411B | EDU_593/1-02 | -3.05 | 13 | Kabelový prostor | 593/1-02#013
[13 empty] | 630/02-IV.B_1 | 11.4 | Š411c | Šatna | 630/02#S411C | EDU_593/1-02 | -3.05 | 14 | Kabelový prostor | 593/1-02#014
[13 empty] | 630/02-IV.B_1 | 11.4 | Š411d | Šatna | 630/02#S411D | EDU_593/1-02 | -3.05 | 15 | Kabelový prostor | 593/1-02#015
[13 empty] | 630/02-IV.B_1 | 11.4 | Š412b | Umývárna, sprchy | 630/02#S412B | EDU_593/1-02 | -3.05 | 16 | Kabelový prostor | 593/1-02#016
[13 empty] | 630/02-IV.B_1 | 11.4 | Š413b | Předsíň | 630/02#S413B | EDU_593/1-02 | -3.05 | 17 | Kabelový prostor | 593/1-02#017
[13 empty] | 630/02-IV.B_1 | 11.4 | Š413c | Předsíň | 630/02#S413C | EDU_593/1-02 | -3.05 | 18 | Potrubní prostor | 593/1-02#018
[13 empty] | 630/02-IV.B_1 | 11.4 | Š413d | Předsíň | 630/02#S413D | EDU_593/1-02 | -3.05 | 19 | Kabelový prostor | 593/1-02#019
[13 empty] | 630/02-IV.B_1 | 11.4 | Š414b | WC | 630/02#S414B | EDU_593/1-02 | -3.05 | 20 | Odvodňovací šachta | 593/1-02#020
[13 empty] | 630/02-IV.B_1 | 11.4 | Š414c | WC | 630/02#S414C | EDU_593/1-02 | 0 | 101 | Místnost čerpání demivody | 593/1-02#101
[13 empty] | 630/02-IV.B_1 | 11.4 | Š414d | WC | 630/02#S414D | EDU_593/1-02 | 0 | 102 | Místnost doplňovacích čerpadel | 593/1-02#102
[13 empty] | 630/02-IV.B_1 | 11.4 | Š415b | Instalační šachta | 630/02#S415B | EDU_593/1-02 | 0 | 103 | Místnost doplňovacích čerpadel | 593/1-02#103
[13 empty] | 630/02-IV.B_1 | 11.4 | Š415c | Instalační šachta | 630/02#S415C | EDU_593/1-02 | 0 | 104 | Místnost doplňovacích čerpadel | 593/1-02#104
[13 empty] | 630/02-IV.B_1 | 11.4 | Š415d | Instalační šachta | 630/02#S415D | EDU_593/1-02 | 0 | 105 | Místnost doplňovacích čerpadel | 593/1-02#105
[13 empty] | 630/02-IV.B_1 | 15 | Š511b | Šatna | 630/02#S511B | EDU_593/1-02 | 0 | 106 | Místnost superhavarijních napáječek | 593/1-02#106
[13 empty] | 630/02-IV.B_1 | 15 | Š511c | Šatna | 630/02#S511C | EDU_593/1-02 | 0 | 107 | Místnost superhavarijních napáječek | 593/1-02#107
[13 empty] | 630/02-IV.B_1 | 15 | Š511d | Šatna | 630/02#S511D | EDU_593/1-02 | 0 | 108 | Místnost superhavarijních napáječek | 593/1-02#108
[13 empty] | 630/02-IV.B_1 | 15 | Š512b | Umývárna, sprchy | 630/02#S512B | EDU_593/1-02 | 0 | 109 | Místnost superhavarijních napáječek | 593/1-02#109
[13 empty] | 630/02-IV.B_1 | 15 | Š513b | Předsíň | 630/02#S513B | EDU_593/1-02 | 0 | 110 | Místnost turniketů AKS-6 | 593/1-02#110
[13 empty] | 630/02-IV.B_1 | 15 | Š513c | Předsíň | 630/02#S513C | EDU_593/1-02 | 8.16 | 201 | Střecha | 593/1-02#201
[13 empty] | 630/02-IV.B_1 | 15 | Š513d | Předsíň | 630/02#S513D | EDU_593/1-02 | 8.16 | ZN | Prostor zásobních nádrží | 593/1-02#ZN
[13 empty] | 630/02-IV.B_1 | 15 | Š514b | WC | 630/02#S514B | EDU_602/010 | 0 | 101 | Chodba | 602/010#101
[13 empty] | 630/02-IV.B_1 | 15 | Š514c | WC | 630/02#S514C | EDU_602/010 | 0 | 102 | Výdej léků | 602/010#102
[13 empty] | 630/02-IV.B_1 | 15 | Š514d | WC | 630/02#S514D | EDU_602/010 | 0 | 103 | Kancelář | 602/010#103
[13 empty] | 630/02-IV.B_1 | 15 | Š515b | Instalační šachta | 630/02#S515B | EDU_602/010 | 0 | 104 | Sklad | 602/010#104
[13 empty] | 630/02-IV.B_1 | 15 | Š515c | Instalační šachta | 630/02#S515C | EDU_602/010 | 0 | 105 | Sklad | 602/010#105
[13 empty] | 630/02-IV.B_1 | 15 | Š515d | Instalační šachta | 630/02#S515D | EDU_602/010 | 0 | 106 | Přípravna léků | 602/010#106
[13 empty] | 630/02-IV.B_1 | 18.6 | Š611b | Šatna | 630/02#S611B | EDU_602/010 | 0 | 107 | Umývárna | 602/010#107
[13 empty] | 630/02-IV.B_1 | 18.6 | Š611c | Šatna | 630/02#S611C | EDU_602/010 | 0 | 108 | Denní místnost | 602/010#108
[13 empty] | 630/02-IV.B_1 | 18.6 | Š611d | Šatna | 630/02#S611D | EDU_602/010 | 0 | 109 | Sprcha | 602/010#109
[13 empty] | 630/02-IV.B_1 | 18.6 | Š612b | Umývárna, sprchy | 630/02#S612B | EDU_602/010 | 0 | 110 | Umývárna | 602/010#110
[13 empty] | 630/02-IV.B_1 | 18.6 | Š613b | Předsíň | 630/02#S613B | EDU_602/010 | 0 | 111 | WC | 602/010#111
[13 empty] | 630/02-IV.B_1 | 18.6 | Š613c | Předsíň | 630/02#S613C | EDU_602/010 | 0 | 112 | Úklidová místnost | 602/010#112
[13 empty] | 630/02-IV.B_1 | 18.6 | Š613d | Předsíň | 630/02#S613D | EDU_602/010 | 0 | 113 | Rozvaděč topení | 602/010#113
[13 empty] | 630/02-IV.B_1 | 18.6 | Š614b | WC | 630/02#S614B | EDU_602/010 | 0 | 120 | Předsíň | 602/010#120
[13 empty] | 630/02-IV.B_1 | 18.6 | Š614c | WC | 630/02#S614C | EDU_602/010 | 0 | 121 | Sklad | 602/010#121
[13 empty] | 630/02-IV.B_1 | 18.6 | Š614d | WC | 630/02#S614D | EDU_602/010 | 0 | 301 | Střecha | 602/010#301
[13 empty] | 630/02-IV.B_1 | 18.6 | Š615b | Instalační šachta | 630/02#S615B | EDU_602/010 | 0 | 302 | Střecha | 602/010#302
[13 empty] | 630/02-IV.B_1 | 18.6 | Š615c | Instalační šachta | 630/02#S615C | EDU_602/010 | 0 | 303 | Střecha | 602/010#303
[13 empty] | 630/02-IV.B_1 | 18.6 | Š615d | Instalační šachta | 630/02#S615D | EDU_602/010 | 0 | A01A | Slaboproudá rozvodna | 602/010#A01A
[13 empty] | 630/02-IV.B_1 | 22.2 | Š714b | Instalační šachta | 630/02#S714B | EDU_602/010 | 0 | A01B | Slaboproudá rozvodna | 602/010#A01B
[13 empty] | 630/03-IV.B_1 | EXT | EXT01 | Exteriér | 630/03#EXT01 | EDU_602/010 | 0 | A01C | Kancelář | 602/010#A01C
[13 empty] | 630/03-IV.B_1 | 0 | J101a | Zádveří | 630/03#J101A | EDU_602/010 | 0 | A01D | Kancelář | 602/010#A01D
[13 empty] | 630/03-IV.B_1 | 0 | J101b | Vstupní chodba | 630/03#J101B | EDU_602/010 | 0 | A01E | Sklad | 602/010#A01E
[13 empty] | 630/03-IV.B_1 | 0 | J105 | Předsíň WC | 630/03#J105 | EDU_602/010 | 0 | A02 | WC ženy | 602/010#A02
[13 empty] | 630/03-IV.B_1 | 0 | J106 | Úklidová komora | 630/03#J106 | EDU_602/010 | 0 | A02A | WC ženy | 602/010#A02A
[13 empty] | 630/03-IV.B_1 | 0 | J107 | Instalační šachta | 630/03#J107 | EDU_602/010 | 0 | A02B | WC ženy | 602/010#A02B
[13 empty] | 630/03-IV.B_1 | 0 | J108 | Předsíň WC | 630/03#J108 | EDU_602/010 | 0 | A02C | WC ženy | 602/010#A02C
[13 empty] | 630/03-IV.B_1 | 0 | J109 | WC muži | 630/03#J109 | EDU_602/010 | 0 | A03 | WC muži | 602/010#A03
[13 empty] | 630/03-IV.B_1 | 0 | J110 | WC ženy | 630/03#J110 | EDU_602/010 | 0 | A03A | WC muži | 602/010#A03A
[13 empty] | 630/03-IV.B_1 | 0 | J112 | Kancelář | 630/03#J112 | EDU_602/010 | 0 | A03B | WC muži | 602/010#A03B
[13 empty] | 630/03-IV.B_1 | 0 | J114 | Prodejna | 630/03#J114 | EDU_602/010 | 0 | A04 | Předsíň | 602/010#A04
[13 empty] | 630/03-IV.B_1 | 0 | J121 | Chodba | 630/03#J121 | EDU_602/010 | 0 | A05 | Úklidová místnost | 602/010#A05
[13 empty] | 630/03-IV.B_1 | 0 | J125 | Chodba | 630/03#J125 | EDU_602/010 | 0 | A06 | Předsíň | 602/010#A06
[13 empty] | 630/03-IV.B_1 | 0 | J129 | Předsíň | 630/03#J129 | EDU_602/010 | 0 | A07 | Schodiště | 602/010#A07
[13 empty] | 630/03-IV.B_1 | 0 | J132 | Úklidová komora | 630/03#J132 | EDU_602/010 | 0 | A08 | Kancelář | 602/010#A08
[13 empty] | 630/03-IV.B_1 | 0 | J133 | Předsíň WC | 630/03#J133 | EDU_602/010 | 0 | A09 | Kancelář | 602/010#A09
[13 empty] | 630/03-IV.B_1 | 0 | J134 | Instalační šachta | 630/03#J134 | EDU_602/010 | 0 | A09A | Kancelář | 602/010#A09A
[13 empty] | 630/03-IV.B_1 | 0 | J135 | Umývárna zaměstnanců | 630/03#J135 | EDU_602/010 | 0 | A10 | Kancelář | 602/010#A10
[13 empty] | 630/03-IV.B_1 | 0 | J136 | WC zaměstnanců | 630/03#J136 | EDU_602/010 | 3.6 | A101 | Kancelář | 602/010#A101
[13 empty] | 630/03-IV.B_1 | 0 | J142 | Umývárna + sprcha | 630/03#J142 | EDU_602/010 | 3.6 | A102 | Kancelář | 602/010#A102
[13 empty] | 630/03-IV.B_1 | 0 | J143 | Instalační šachta | 630/03#J143 | EDU_602/010 | 3.6 | A103 | Kancelář | 602/010#A103
[13 empty] | 630/03-IV.B_1 | 0 | J144 | WC zaměstnanců | 630/03#J144 | EDU_602/010 | 3.6 | A104 | Kancelář | 602/010#A104
[13 empty] | 630/03-IV.B_1 | 0 | J145 | Předsíň zaměstnanců | 630/03#J145 | EDU_602/010 | 3.6 | A105 | WC ženy | 602/010#A105
[13 empty] | 630/03-IV.B_1 | 0 | J102 | Sklad elektro | 630/03#J102 | EDU_602/010 | 3.6 | A105A | WC ženy | 602/010#A105A
[13 empty] | 630/03-IV.B_1 | 0 | J103 | Příruční sklad kancelářských potřeb | 630/03#J103 | EDU_602/010 | 3.6 | A105B | WC ženy | 602/010#A105B
[13 empty] | 630/03-IV.B_1 | 0 | J104 | Kancelář | 630/03#J104 | EDU_602/010 | 3.6 | A105C | WC ženy | 602/010#A105C
[13 empty] | 630/03-IV.B_1 | 0 | J111 | Halová kancelář | 630/03#J111 | EDU_602/010 | 3.6 | A106 | WC muži | 602/010#A106
[13 empty] | 630/03-IV.B_1 | 0 | J113 | Bufet | 630/03#J113 | EDU_602/010 | 3.6 | A106A | WC muži | 602/010#A106A
[13 empty] | 630/03-IV.B_1 | 0 | J115 | Přípravna | 630/03#J115 | EDU_602/010 | 3.6 | A106B | WC muži | 602/010#A106B
[13 empty] | 630/03-IV.B_1 | 0 | J116 | Umývárna nádobí | 630/03#J116 | EDU_602/010 | 3.6 | A107 | Předsíň | 602/010#A107
[13 empty] | 630/03-IV.B_1 | 0 | J118 | Rozvaděče | 630/03#J118 | EDU_602/010 | 3.6 | A108 | Úklidová místnost | 602/010#A108
[13 empty] | 630/03-IV.B_1 | 0 | J119 | Sklad čistého prádla | 630/03#J119 | EDU_602/010 | 3.6 | A109 | Předsíň | 602/010#A109
[13 empty] | 630/03-IV.B_1 | 0 | J120 | Příruční sklad | 630/03#J120 | EDU_602/010 | 0 | A11 | Kancelář | 602/010#A11
[13 empty] | 630/03-IV.B_1 | 0 | J122 | Umývárna stolního nádobí | 630/03#J122 | EDU_602/010 | 3.6 | A111 | Kancelář | 602/010#A111
[13 empty] | 630/03-IV.B_1 | 0 | J123 | Vyvolávací komora | 630/03#J123 | EDU_602/010 | 3.6 | A111A | Kancelář | 602/010#A111A
[13 empty] | 630/03-IV.B_1 | 0 | J124 | Výdejna jídel | 630/03#J124 | EDU_602/010 | 3.6 | A111B | Kancelář | 602/010#A111B
[13 empty] | 630/03-IV.B_1 | 0 | J126 | Chladící sklad nápojů | 630/03#J126 | EDU_602/010 | 3.6 | A112 | Kancelář | 602/010#A112
[13 empty] | 630/03-IV.B_1 | 0 | J127 | Strojovna chlazení | 630/03#J127 | EDU_602/010 | 3.6 | A113 | Kancelář | 602/010#A113
[13 empty] | 630/03-IV.B_1 | 0 | J128 | Sklad bufetu | 630/03#J128 | EDU_602/010 | 3.6 | A114 | Kancelář | 602/010#A114
[13 empty] | 630/03-IV.B_1 | 0 | J130 | Šatna zaměstnanců | 630/03#J130 | EDU_602/010 | 3.6 | A116 | Chodba | 602/010#A116
[13 empty] | 630/03-IV.B_1 | 0 | J131 | Chodba | 630/03#J131 | EDU_602/010 | 3.6 | A116A | Chodba | 602/010#A116A
[13 empty] | 630/03-IV.B_1 | 0 | J137 | Chladící sklad odpadků | 630/03#J137 | EDU_602/010 | 3.6 | A116B | Chodba | 602/010#A116B
[13 empty] | 630/03-IV.B_1 | 0 | J138 | Sklad špinavého prádla | 630/03#J138 | EDU_602/010 | 3.6 | A117 | Kancelář | 602/010#A117
[13 empty] | 630/03-IV.B_1 | 0 | J139 | Strojovna chlazení | 630/03#J139 | EDU_602/010 | 3.6 | A118 | Kancelář | 602/010#A118
[13 empty] | 630/03-IV.B_1 | 0 | J140 | Umývání a sklad termonádob | 630/03#J140 | EDU_602/010 | 3.6 | A119 | Kancelář | 602/010#A119
[13 empty] | 630/03-IV.B_1 | 0 | J141 | Šatna zaměstnanců | 630/03#J141 | EDU_602/010 | 3.6 | A119A | Kancelář | 602/010#A119A
[13 empty] | 630/03-IV.B_1 | 0 | J146 | Sklad bufetu | 630/03#J146 | EDU_602/010 | 0 | A12 | Kancelář | 602/010#A12
[13 empty] | 630/03-IV.B_1 | 0 | J147 | Sklad tabákových výrobků | 630/03#J147 | EDU_602/010 | 3.6 | A120 | Kancelář | 602/010#A120
[13 empty] | 630/03-IV.B_1 | 0 | J148 | Atrium | 630/03#J148 | EDU_602/010 | 3.6 | A121 | Kancelář | 602/010#A121
[13 empty] | 630/03-IV.B_1 | 0 | J149 | Rampa | 630/03#J149 | EDU_602/010 | 3.6 | A122 | Kancelář | 602/010#A122
[13 empty] | 630/03-IV.B_1 | 0 | J117 | Strojovna VZT | 630/03#J117 | EDU_602/010 | 3.6 | A123 | Kancelář | 602/010#A123
[13 empty] | 630/03-IV.B_1 | STŘ | STŘ | Střecha | 630/03#STR | EDU_602/010 | 3.6 | A124 | Kancelář | 602/010#A124
[13 empty] | 630/03-IV.B_1 | -3.3 | J002 | Energokanál | 630/03#J002 | EDU_602/010 | 3.6 | A125 | Kancelář | 602/010#A125
[13 empty] | 630/03-IV.B_1 | -3.3 | J002a | Potrubní kanál | 630/03#J002A | EDU_602/010 | 3.6 | A126 | Zasedací místnost | 602/010#A126
[13 empty] | 630/03-IV.B_1 | 0 | J111A | Kancelář (zasedací místnost) | 630/03#J111A | EDU_602/010 | 3.6 | A127 | Kancelář | 602/010#A127
[13 empty] | 630/04-IV.B_0 | 0 | 0.01 | Stálá služba | 630/04#0.01 | EDU_602/010 | 3.6 | A128 | Kancelář | 602/010#A128
[13 empty] | 630/04-IV.B_0 | 0 | 0.02 | Kancelář velitele směny | 630/04#0.02 | EDU_602/010 | 3.6 | A129 | Kancelář | 602/010#A129
[13 empty] | 630/04-IV.B_0 | 0 | 0.03 | Kancelář velitele jednotky | 630/04#0.03 | EDU_602/010 | 0 | A13 | Kancelář | 602/010#A13
[13 empty] | 630/04-IV.B_0 | 0 | 0.04 | Sklad střeliva | 630/04#0.04 | EDU_602/010 | 3.6 | A130 | Kancelář | 602/010#A130
[13 empty] | 630/04-IV.B_0 | 0 | 0.05 | Sklad zbraní | 630/04#0.05 | EDU_602/010 | 3.6 | A131 | Kancelář | 602/010#A131
[13 empty] | 630/04-IV.B_0 | 0 | 0.06 | Chodba | 630/04#0.06 | EDU_602/010 | 0 | A13A | Kancelář | 602/010#A13A
[13 empty] | 630/04-IV.B_0 | 0 | 0.07 | Schodiště | 630/04#0.07 | EDU_602/010 | 0 | A14 | Chodba | 602/010#A14
[13 empty] | 630/04-IV.B_0 | 0 | 0.08 | Učebna a zasedací místnost | 630/04#0.08 | EDU_602/010 | 0 | A14A | Chodba | 602/010#A14A
[13 empty] | 630/04-IV.B_0 | 0 | 0.09 | Čajová kuchyňka | 630/04#0.09 | EDU_602/010 | 0 | A15 | Předsíň | 602/010#A15
[13 empty] | 630/04-IV.B_0 | 0 | 0.10 | Předsíň | 630/04#0.10 | EDU_602/010 | 0 | A17 | Kancelář | 602/010#A17
[13 empty] | 630/04-IV.B_0 | 0 | 0.11 | Sprcha | 630/04#0.11 | EDU_602/010 | 0 | A18 | Kancelář | 602/010#A18
[13 empty] | 630/04-IV.B_0 | 0 | 0.12 | WC - muži | 630/04#0.12 | EDU_602/010 | 0 | A19 | Kancelář | 602/010#A19
[13 empty] | 630/04-IV.B_0 | 0 | 0.13 | Distribuce tepla a vody | 630/04#0.13 | EDU_602/010 | 0 | A20 | Kancelář | 602/010#A20
[13 empty] | 630/04-IV.B_0 | 0 | 0.14 | WC - ženy | 630/04#0.14 | EDU_602/010 | 7.2 | A201 | Kancelář | 602/010#A201
[13 empty] | 630/04-IV.B_0 | 0 | 0.15 | Garáž | 630/04#0.15 | EDU_602/010 | 7.2 | A202 | Kancelář | 602/010#A202
[13 empty] | 630/04-IV.B_0 | 0 | 0.16 | Garáž | 630/04#0.16 | EDU_602/010 | 7.2 | A203 | Kancelář | 602/010#A203
[13 empty] | 630/04-IV.B_0 | 0 | 0.17 | Chodba | 630/04#0.17 | EDU_602/010 | 7.2 | A204 | Kancelář | 602/010#A204
[13 empty] | 630/04-IV.B_0 | 0 | 0.18 | Chodba | 630/04#0.18 | EDU_602/010 | 7.2 | A205 | Sklad | 602/010#A205
[13 empty] | 630/04-IV.B_0 | 0 | 0.19 | Šatna | 630/04#0.19 | EDU_602/010 | 7.2 | A206 | WC ženy | 602/010#A206
[13 empty] | 630/04-IV.B_0 | 0 | 0.20 | Služební místnost OOP Týn nad Vltavou | 630/04#0.20 | EDU_602/010 | 7.2 | A206A | WC ženy | 602/010#A206A
[13 empty] | 630/04-IV.B_0 | 0 | 0.21 | Chodba | 630/04#0.21 | EDU_602/010 | 7.2 | A206B | WC ženy | 602/010#A206B
[13 empty] | 630/04-IV.B_0 | 0 | 0.22 | Chodba | 630/04#0.22 | EDU_602/010 | 7.2 | A206C | WC ženy | 602/010#A206C
[13 empty] | 630/04-IV.B_0 | 0 | 0.23 | Šatna | 630/04#0.23 | EDU_602/010 | 7.2 | A207 | WC muži | 602/010#A207
[13 empty] | 630/04-IV.B_0 | 0 | 0.24 | Ústředna | 630/04#0.24 | EDU_602/010 | 7.2 | A207A | WC muži | 602/010#A207A
[13 empty] | 630/04-IV.B_0 | 0 | 0.25 | WC | 630/04#0.25 | EDU_602/010 | 7.2 | A207B | WC muži | 602/010#A207B
[13 empty] | 630/04-IV.B_0 | 0 | 0.26 | Sklad všeobecného materiálu | 630/04#0.26 | EDU_602/010 | 7.2 | A208 | Předsíň | 602/010#A208
[13 empty] | 630/04-IV.B_0 | 4 | 1.01 | Schodiště | 630/04#1.01 | EDU_602/010 | 7.2 | A209 | Úklidová místnost | 602/010#A209
[13 empty] | 630/04-IV.B_0 | 4 | 1.02 | Chodba | 630/04#1.02 | EDU_602/010 | 0 | A21 | Kancelář | 602/010#A21
[13 empty] | 630/04-IV.B_0 | 4 | 1.03 | Ložnice | 630/04#1.03 | EDU_602/010 | 7.2 | A210 | Předsíň | 602/010#A210
[13 empty] | 630/04-IV.B_0 | 4 | 1.04 | Ložnice | 630/04#1.04 | EDU_602/010 | 7.2 | A212 | Kancelář | 602/010#A212
[13 empty] | 630/04-IV.B_0 | 4 | 1.05 | Ložnice | 630/04#1.05 | EDU_602/010 | 7.2 | A213 | Kancelář | 602/010#A213
[13 empty] | 630/04-IV.B_0 | 4 | 1.06 | Ložnice | 630/04#1.06 | EDU_602/010 | 7.2 | A214 | Kancelář | 602/010#A214
[13 empty] | 630/04-IV.B_0 | 4 | 1.07 | Ložnice | 630/04#1.07 | EDU_602/010 | 7.2 | A215 | Kancelář | 602/010#A215
[13 empty] | 630/04-IV.B_0 | 4 | 1.08 | Ložnice | 630/04#1.08 | EDU_602/010 | 7.2 | A216 | Kancelář | 602/010#A216
[13 empty] | 630/04-IV.B_0 | 4 | 1.09 | Půda | 630/04#1.09 | EDU_602/010 | 7.2 | A217 | Zasedací místnost | 602/010#A217
[13 empty] | 630/04-IV.B_0 | 4 | 1.10 | Předsíň | 630/04#1.10 | EDU_602/010 | 7.2 | A218 | Chodba | 602/010#A218
[13 empty] | 630/04-IV.B_0 | 4 | 1.11 | WC | 630/04#1.11 | EDU_602/010 | 7.2 | A218A | Chodba | 602/010#A218A
[13 empty] | 630/04-IV.B_0 | 4 | 1.12 | Půda | 630/04#1.12 | EDU_602/010 | 7.2 | A218B | Chodba | 602/010#A218B
[13 empty] | 630/04-IV.B_0 | 4 | 1.13 | Půda | 630/04#1.13 | EDU_602/010 | 7.2 | A218C | Chodba | 602/010#A218C
[13 empty] | 630/04-IV.B_0 | 6.58 | 2.01 | Podstřešní prostor | 630/04#2.01 | EDU_602/010 | 7.2 | A218D | Chodba | 602/010#A218D
[13 empty] | 630/04-IV.B_0 | EXT | EXT01 | Exteriér | 630/04#EXT01 | EDU_602/010 | 7.2 | A219 | Kancelář | 602/010#A219
[13 empty] | 630/04-IV.B_0 | 0 | 0.27 | Přístřešek pro automobily | 630/04#0.27 | EDU_602/010 | 0 | A22 | Kancelář | 602/010#A22
[13 empty] | 631/01-III_1 | 1.PP | 1 | Schodiště | 631/01-III_1#001 | EDU_602/010 | 7.2 | A220 | Kancelář | 602/010#A220
[13 empty] | 631/01-III_1 | 1.PP | 3 | Chodba | 631/01-III_1#003 | EDU_602/010 | 7.2 | A221 | Kancelář | 602/010#A221
[13 empty] | 631/01-III_1 | 1.PP | 4 | Sklad | 631/01-III_1#004 | EDU_602/010 | 7.2 | A222 | Kancelář | 602/010#A222
[13 empty] | 631/01-III_1 | 1.PP | 5 | Výtahy | 631/01-III_1#005 | EDU_602/010 | 7.2 | A223 | Kancelář | 602/010#A223
[13 empty] | 631/01-III_1 | 1.PP | 6 | Výměníková stanice | 631/01-III_1#006 | EDU_602/010 | 7.2 | A224 | Kancelář | 602/010#A224
[13 empty] | 631/01-III_1 | 1.PP | 7 | Destrukční zkoušky | 631/01-III_1#007 | EDU_602/010 | 7.2 | A225 | Kancelář | 602/010#A225
[13 empty] | 631/01-III_1 | 1.PP | 8 | Místnost slaboproudu | 631/01-III_1#008 | EDU_602/010 | 7.2 | A226 | Kancelář | 602/010#A226
[13 empty] | 631/01-III_1 | 1.PP | 9 | Kabelové uzávěry slaboproudu | 631/01-III_1#009 | EDU_602/010 | 7.2 | A227 | Kancelář | 602/010#A227
[13 empty] | 631/01-III_1 | 1.PP | 10 | Montážní jímka | 631/01-III_1#010 | EDU_602/010 | 7.2 | A228 | Kancelář | 602/010#A228
[13 empty] | 631/01-III_1 | 1.NP | 101 | Zádveří | 631/01-III_1#101 | EDU_602/010 | 7.2 | A229 | Učebna | 602/010#A229
[13 empty] | 631/01-III_1 | 1.NP | 102 | Vstupní prostor | 631/01-III_1#102 | EDU_602/010 | 0 | A22A | Kancelář | 602/010#A22A
[13 empty] | 631/01-III_1 | 1.NP | 103 | Kancelář | 631/01-III_1#103 | EDU_602/010 | 0 | A23 | Kancelář | 602/010#A23
[13 empty] | 631/01-III_1 | 1.NP | 104 | Kancelář | 631/01-III_1#104 | EDU_602/010 | 7.2 | A231 | Kancelář | 602/010#A231
[13 empty] | 631/01-III_1 | 1.NP | 105 | Kancelář | 631/01-III_1#105 | EDU_602/010 | 7.2 | A232 | Kancelář | 602/010#A232
[13 empty] | 631/01-III_1 | 1.NP | 106a | Kancelář | 631/01-III_1#106A | EDU_602/010 | 7.2 | A233 | Kancelář | 602/010#A233
[13 empty] | 631/01-III_1 | 1.NP | 107 | Zasedací místnost | 631/01-III_1#107 | EDU_602/010 | 7.2 | A234 | Kancelář | 602/010#A234
[13 empty] | 631/01-III_1 | 1.NP | 108 | Kancelář | 631/01-III_1#108 | EDU_602/010 | 0 | A24 | Kancelář | 602/010#A24
[13 empty] | 631/01-III_1 | 1.NP | 109 | Předsíň | 631/01-III_1#109 | EDU_602/010 | 0 | A25 | Kancelář | 602/010#A25
[13 empty] | 631/01-III_1 | 1.NP | 110 | Akubaterie | 631/01-III_1#110 | EDU_602/010 | 0 | A28 | Sklad | 602/010#A28
[13 empty] | 631/01-III_1 | 1.NP | 111 | Kancelář | 631/01-III_1#111 | EDU_602/010 | 0 | A29 | Kancelář | 602/010#A29
[13 empty] | 631/01-III_1 | 1.NP | 112 | Rozvodna | 631/01-III_1#112 | EDU_602/010 | 0 | B02 | Vstupní hala | 602/010#B02
[13 empty] | 631/01-III_1 | 1.NP | 113 | Slaboproud | 631/01-III_1#113 | EDU_602/010 | 0 | B07 | Sterilizace | 602/010#B07
[13 empty] | 631/01-III_1 | 1.NP | 114 | Stoupačka silnoproud | 631/01-III_1#114 | EDU_602/010 | 0 | B08 | Inspekční pokoj sester | 602/010#B08
[13 empty] | 631/01-III_1 | 1.NP | 115 | Slaboproud | 631/01-III_1#115 | EDU_602/010 | 0 | B09 | Lékařská služba 1. pomoci | 602/010#B09
[13 empty] | 631/01-III_1 | 1.NP | 117 | Schodiště | 631/01-III_1#117 | EDU_602/010 | 0 | B10 | Inspekční pokoj lékařů | 602/010#B10
[13 empty] | 631/01-III_1 | 1.NP | 118 | Chodba | 631/01-III_1#118 | EDU_602/010 | 3.6 | B101 | Kancelář | 602/010#B101
[13 empty] | 631/01-III_1 | 1.NP | 119 | Sklad | 631/01-III_1#119 | EDU_602/010 | 3.6 | B102 | Zasedací místnost | 602/010#B102
[13 empty] | 631/01-III_1 | 1.NP | 120 | Kancelář | 631/01-III_1#120 | EDU_602/010 | 3.6 | B103 | WC ženy | 602/010#B103
[13 empty] | 631/01-III_1 | 1.NP | 121 | Kancelář | 631/01-III_1#121 | EDU_602/010 | 3.6 | B103A | Předsíň | 602/010#B103A
[13 empty] | 631/01-III_1 | 1.NP | 122 | Kancelář prodejny | 631/01-III_1#122 | EDU_602/010 | 3.6 | B103B | WC ženy | 602/010#B103B
[13 empty] | 631/01-III_1 | 1.NP | 123 | Podniková prodejna | 631/01-III_1#123 | EDU_602/010 | 3.6 | B103C | WC ženy | 602/010#B103C
[13 empty] | 631/01-III_1 | 1.NP | 124 | Sklad propagace | 631/01-III_1#124 | EDU_602/010 | 3.6 | B103D | WC ženy | 602/010#B103D
[13 empty] | 631/01-III_1 | 1.NP | 125 | Sklad turistického oddílu | 631/01-III_1#125 | EDU_602/010 | 3.6 | B104 | WC muži | 602/010#B104
[13 empty] | 631/01-III_1 | 1.NP | 126a | Česká pošta - úřadovna | 631/01-III_1#126A | EDU_602/010 | 3.6 | B104A | WC muži | 602/010#B104A
[13 empty] | 631/01-III_1 | 1.NP | 127 | Kancelář | 631/01-III_1#127 | EDU_602/010 | 3.6 | B104B | WC muži | 602/010#B104B
[13 empty] | 631/01-III_1 | 1.NP | 128 | Kancelář | 631/01-III_1#128 | EDU_602/010 | 3.6 | B105 | Předsíň | 602/010#B105
[13 empty] | 631/01-III_1 | 1.NP | 129 | Šatna | 631/01-III_1#129 | EDU_602/010 | 3.6 | B106 | Úklidová místnost | 602/010#B106
[13 empty] | 631/01-III_1 | 1.NP | 130 | Výtahy | 631/01-III_1#130 | EDU_602/010 | 3.6 | B107 | Předsíň | 602/010#B107
[13 empty] | 631/01-III_1 | 1.NP | 131 | WC ženy | 631/01-III_1#131 | EDU_602/010 | 3.6 | B109 | Zasedací místnost | 602/010#B109
[13 empty] | 631/01-III_1 | 1.NP | 132 | Úklid | 631/01-III_1#132 | EDU_602/010 | 0 | B11 | Vrchní sestra | 602/010#B11
[13 empty] | 631/01-III_1 | 1.NP | 133 | Instalační šachta | 631/01-III_1#133 | EDU_602/010 | 3.6 | B110 | Kancelář | 602/010#B110
[13 empty] | 631/01-III_1 | 1.NP | 134 | WC muži | 631/01-III_1#134 | EDU_602/010 | 3.6 | B111 | Kancelář | 602/010#B111
[13 empty] | 631/01-III_1 | 1.NP | 135 | Vstupní část - vně objektu | 631/01-III_1#135 | EDU_602/010 | 3.6 | B112 | Kancelář | 602/010#B112
[13 empty] | 631/01-III_1 | 2.NP | 201 | Schodiště | 631/01-III_1#201 | EDU_602/010 | 3.6 | B113 | Kancelář | 602/010#B113
[13 empty] | 631/01-III_1 | 2.NP | 203 | Chodba | 631/01-III_1#203 | EDU_602/010 | 3.6 | B114 | Kancelář | 602/010#B114
[13 empty] | 631/01-III_1 | 2.NP | 204 | Kancelář | 631/01-III_1#204 | EDU_602/010 | 3.6 | B115 | Kancelář | 602/010#B115
[13 empty] | 631/01-III_1 | 2.NP | 205 | Kancelář | 631/01-III_1#205 | EDU_602/010 | 3.6 | B116 | Kancelář | 602/010#B116
[13 empty] | 631/01-III_1 | 2.NP | 206 | Kancelář | 631/01-III_1#206 | EDU_602/010 | 3.6 | B117 | Chodba | 602/010#B117
[13 empty] | 631/01-III_1 | 2.NP | 207 | Kancelář | 631/01-III_1#207 | EDU_602/010 | 3.6 | B117A | Chodba | 602/010#B117A
[13 empty] | 631/01-III_1 | 2.NP | 208 | Kancelář | 631/01-III_1#208 | EDU_602/010 | 3.6 | B117B | Chodba | 602/010#B117B
[13 empty] | 631/01-III_1 | 2.NP | 209 | Zasedací místnost | 631/01-III_1#209 | EDU_602/010 | 3.6 | B117C | Chodba | 602/010#B117C
[13 empty] | 631/01-III_1 | 2.NP | 211 | Kancelář | 631/01-III_1#211 | EDU_602/010 | 3.6 | B118 | Kancelář | 602/010#B118
[13 empty] | 631/01-III_1 | 2.NP | 213 | Kancelář | 631/01-III_1#213 | EDU_602/010 | 3.6 | B119 | Kancelář | 602/010#B119
[13 empty] | 631/01-III_1 | 2.NP | 214 | Kancelář | 631/01-III_1#214 | EDU_602/010 | 0 | B12 | Šatna | 602/010#B12
[13 empty] | 631/01-III_1 | 2.NP | 215 | Výtahy | 631/01-III_1#215 | EDU_602/010 | 3.6 | B120 | Kancelář | 602/010#B120
[13 empty] | 631/01-III_1 | 2.NP | 216 | WC ženy | 631/01-III_1#216 | EDU_602/010 | 3.6 | B121 | Kancelář | 602/010#B121
[13 empty] | 631/01-III_1 | 2.NP | 217 | Úklid | 631/01-III_1#217 | EDU_602/010 | 3.6 | B122 | Kancelář | 602/010#B122
[13 empty] | 631/01-III_1 | 2.NP | 218 | Instalační šachta | 631/01-III_1#218 | EDU_602/010 | 3.6 | B123 | Kancelář | 602/010#B123
[13 empty] | 631/01-III_1 | 2.NP | 219 | WC muži | 631/01-III_1#219 | EDU_602/010 | 3.6 | B124 | Kancelář | 602/010#B124
[13 empty] | 631/01-III_1 | 2.NP | 220 | Kancelář | 631/01-III_1#220 | EDU_602/010 | 3.6 | B125 | Kancelář | 602/010#B125
[13 empty] | 631/01-III_1 | 2.NP | 221 | Kancelář | 631/01-III_1#221 | EDU_602/010 | 3.6 | B126 | Kancelář | 602/010#B126
[13 empty] | 631/01-III_1 | 2.NP | 222 | Kancelář | 631/01-III_1#222 | EDU_602/010 | 3.6 | B127 | Kancelář | 602/010#B127
[13 empty] | 631/01-III_1 | 2.NP | 223 | Kancelář | 631/01-III_1#223 | EDU_602/010 | 3.6 | B128 | Kancelář | 602/010#B128
[13 empty] | 631/01-III_1 | 2.NP | 224 | Kancelář | 631/01-III_1#224 | EDU_602/010 | 3.6 | B129 | Kancelář | 602/010#B129
[13 empty] | 631/01-III_1 | 2.NP | 225 | Kancelář | 631/01-III_1#225 | EDU_602/010 | 0 | B13 | Denní místnost | 602/010#B13
[13 empty] | 631/01-III_1 | 2.NP | 226 | Zasedací místnost | 631/01-III_1#226 | EDU_602/010 | 3.6 | B130 | Kancelář | 602/010#B130
[13 empty] | 631/01-III_1 | 2.NP | 227 | Kancelář | 631/01-III_1#227 | EDU_602/010 | 0 | B14 | Čekárna | 602/010#B14
[13 empty] | 631/01-III_1 | 2.NP | 228 | Kancelář | 631/01-III_1#228 | EDU_602/010 | 0 | B15 | Ordinace | 602/010#B15
[13 empty] | 631/01-III_1 | 2.NP | 229 | Kancelář | 631/01-III_1#229 | EDU_602/010 | 0 | B16 | Ordinace | 602/010#B16
[13 empty] | 631/01-III_1 | 2.NP | 230 | Kancelář | 631/01-III_1#230 | EDU_602/010 | 0 | B17 | Chodba | 602/010#B17
[13 empty] | 631/01-III_1 | 2.NP | 231 | Slaboproud | 631/01-III_1#231 | EDU_602/010 | 0 | B17A | Chodba | 602/010#B17A
[13 empty] | 631/01-III_1 | 2.NP | 232 | Silnoproud | 631/01-III_1#232 | EDU_602/010 | 0 | B18 | Zdravotní služba sanitky | 602/010#B18
[13 empty] | 631/01-III_1 | 2.NP | 233 | Čajová kuchyňka | 631/01-III_1#233 | EDU_602/010 | 0 | B18A | Předsíň | 602/010#B18A
[13 empty] | 631/01-III_1 | 3.NP | 301 | Schodiště | 631/01-III_1#301 | EDU_602/010 | 0 | B18B | Zdravotní služba sanitky | 602/010#B18B
[13 empty] | 631/01-III_1 | 3.NP | 303 | Chodba | 631/01-III_1#303 | EDU_602/010 | 0 | B19 | Předsíň | 602/010#B19
[13 empty] | 631/01-III_1 | 3.NP | 304 | Kancelář | 631/01-III_1#304 | EDU_602/010 | 0 | B20 | Úklidová místnost | 602/010#B20
[13 empty] | 631/01-III_1 | 3.NP | 305 | Kancelář | 631/01-III_1#305 | EDU_602/010 | 7.2 | B201 | Učebna | 602/010#B201
[13 empty] | 631/01-III_1 | 3.NP | 307 | Kancelář | 631/01-III_1#307 | EDU_602/010 | 7.2 | B202 | WC muži | 602/010#B202
[13 empty] | 631/01-III_1 | 3.NP | 308 | Kancelář | 631/01-III_1#308 | EDU_602/010 | 7.2 | B202A | WC muži | 602/010#B202A
[13 empty] | 631/01-III_1 | 3.NP | 309 | Kancelář | 631/01-III_1#309 | EDU_602/010 | 7.2 | B202B | WC muži | 602/010#B202B
[13 empty] | 631/01-III_1 | 3.NP | 310 | Kancelář | 631/01-III_1#310 | EDU_602/010 | 7.2 | B203 | WC ženy | 602/010#B203
[13 empty] | 631/01-III_1 | 3.NP | 311 | Kancelář | 631/01-III_1#311 | EDU_602/010 | 7.2 | B203A | Předsíň | 602/010#B203A
[13 empty] | 631/01-III_1 | 3.NP | 313 | Kancelář | 631/01-III_1#313 | EDU_602/010 | 7.2 | B203B | WC ženy | 602/010#B203B
[13 empty] | 631/01-III_1 | 3.NP | 314 | Kancelář | 631/01-III_1#314 | EDU_602/010 | 7.2 | B203C | WC ženy | 602/010#B203C
[13 empty] | 631/01-III_1 | 3.NP | 315 | Výtahy | 631/01-III_1#315 | EDU_602/010 | 7.2 | B203D | WC ženy | 602/010#B203D
[13 empty] | 631/01-III_1 | 3.NP | 316 | WC ženy | 631/01-III_1#316 | EDU_602/010 | 7.2 | B204 | Předsíň | 602/010#B204
[13 empty] | 631/01-III_1 | 3.NP | 317 | Úklid | 631/01-III_1#317 | EDU_602/010 | 7.2 | B205 | Úklidová místnost | 602/010#B205
[13 empty] | 631/01-III_1 | 3.NP | 318 | Instalační šachta | 631/01-III_1#318 | EDU_602/010 | 7.2 | B206 | Předsíň | 602/010#B206
[13 empty] | 631/01-III_1 | 3.NP | 319 | WC muži | 631/01-III_1#319 | EDU_602/010 | 7.2 | B208 | Kancelář | 602/010#B208
[13 empty] | 631/01-III_1 | 3.NP | 320 | Kancelář | 631/01-III_1#320 | EDU_602/010 | 7.2 | B209 | Kancelář | 602/010#B209
[13 empty] | 631/01-III_1 | 3.NP | 321 | Kancelář | 631/01-III_1#321 | EDU_602/010 | 0 | B21 | Předsíň | 602/010#B21
[13 empty] | 631/01-III_1 | 3.NP | 322 | Zasedací místnost | 631/01-III_1#322 | EDU_602/010 | 7.2 | B210 | Kancelář | 602/010#B210
[13 empty] | 631/01-III_1 | 3.NP | 323 | Kancelář | 631/01-III_1#323 | EDU_602/010 | 7.2 | B211 | Kancelář | 602/010#B211
[13 empty] | 631/01-III_1 | 3.NP | 324 | Kancelář | 631/01-III_1#324 | EDU_602/010 | 7.2 | B212 | Kancelář | 602/010#B212
[13 empty] | 631/01-III_1 | 3.NP | 325 | Kancelář | 631/01-III_1#325 | EDU_602/010 | 7.2 | B213 | Kancelář | 602/010#B213
[13 empty] | 631/01-III_1 | 3.NP | 326 | Kancelář | 631/01-III_1#326 | EDU_602/010 | 7.2 | B214 | Kancelář | 602/010#B214
[13 empty] | 631/01-III_1 | 3.NP | 327 | Kancelář | 631/01-III_1#327 | EDU_602/010 | 7.2 | B215 | Chodba | 602/010#B215
[13 empty] | 631/01-III_1 | 3.NP | 328 | Kancelář | 631/01-III_1#328 | EDU_602/010 | 7.2 | B215A | Chodba | 602/010#B215A
[13 empty] | 631/01-III_1 | 3.NP | 329 | Slaboproud | 631/01-III_1#329 | EDU_602/010 | 7.2 | B215B | Chodba | 602/010#B215B
[13 empty] | 631/01-III_1 | 3.NP | 330 | Silnoproud | 631/01-III_1#330 | EDU_602/010 | 7.2 | B215C | Chodba | 602/010#B215C
[13 empty] | 631/01-III_1 | 3.NP | 331 | Čajová kuchyňka | 631/01-III_1#331 | EDU_602/010 | 7.2 | B216 | Učebna | 602/010#B216
[13 empty] | 631/01-III_1 | 4.NP | 401 | Schodiště | 631/01-III_1#401 | EDU_602/010 | 7.2 | B217 | Učebna | 602/010#B217
[13 empty] | 631/01-III_1 | 4.NP | 403 | Chodba | 631/01-III_1#403 | EDU_602/010 | 7.2 | B218 | Kancelář | 602/010#B218
[13 empty] | 631/01-III_1 | 4.NP | 404 | Kancelář | 631/01-III_1#404 | EDU_602/010 | 7.2 | B219 | Kancelář | 602/010#B219
[13 empty] | 631/01-III_1 | 4.NP | 405 | Kancelář | 631/01-III_1#405 | EDU_602/010 | 0 | B22 | WC ženy | 602/010#B22
[13 empty] | 631/01-III_1 | 4.NP | 406 | Kancelář | 631/01-III_1#406 | EDU_602/010 | 7.2 | B220 | Kancelář | 602/010#B220
[13 empty] | 631/01-III_1 | 4.NP | 407 | Kancelář | 631/01-III_1#407 | EDU_602/010 | 7.2 | B221 | Kancelář | 602/010#B221
[13 empty] | 631/01-III_1 | 4.NP | 408 | Kancelář | 631/01-III_1#408 | EDU_602/010 | 7.2 | B222 | Kancelář | 602/010#B222
[13 empty] | 631/01-III_1 | 4.NP | 409 | Servrovna | 631/01-III_1#409 | EDU_602/010 | 7.2 | B223 | Kancelář | 602/010#B223
[13 empty] | 631/01-III_1 | 4.NP | 410 | Kancelář | 631/01-III_1#410 | EDU_602/010 | 7.2 | B224 | Kancelář | 602/010#B224
[13 empty] | 631/01-III_1 | 4.NP | 411 | Kancelář | 631/01-III_1#411 | EDU_602/010 | 7.2 | B225 | Kancelář | 602/010#B225
[13 empty] | 631/01-III_1 | 4.NP | 413 | Kancelář | 631/01-III_1#413 | EDU_602/010 | 7.2 | B226 | Kancelář | 602/010#B226
[13 empty] | 631/01-III_1 | 4.NP | 414 | Kancelář | 631/01-III_1#414 | EDU_602/010 | 7.2 | B227 | Kancelář | 602/010#B227
[13 empty] | 631/01-III_1 | 4.NP | 415 | Výtahy | 631/01-III_1#415 | EDU_602/010 | 7.2 | B228 | Kancelář | 602/010#B228
[13 empty] | 631/01-III_1 | 4.NP | 416 | WC ženy | 631/01-III_1#416 | EDU_602/010 | 0 | B22A | WC ženy | 602/010#B22A
[13 empty] | 631/01-III_1 | 4.NP | 417 | Úklid | 631/01-III_1#417 | EDU_602/010 | 0 | B22B | WC muži | 602/010#B22B
[13 empty] | 631/01-III_1 | 4.NP | 418 | Instalační šachta | 631/01-III_1#418 | EDU_602/010 | 0 | B22C | WC ženy | 602/010#B22C
[13 empty] | 631/01-III_1 | 4.NP | 419 | WC muži | 631/01-III_1#419 | EDU_602/010 | 0 | B23 | WC muži | 602/010#B23
[13 empty] | 631/01-III_1 | 4.NP | 420 | Kancelář | 631/01-III_1#420 | EDU_602/010 | 0 | B25 | Schodiště | 602/010#B25
[13 empty] | 631/01-III_1 | 4.NP | 421 | Kancelář | 631/01-III_1#421 | EDU_602/010 | 0 | B26 | Ordinace | 602/010#B26
[13 empty] | 631/01-III_1 | 4.NP | 422 | Zasedací místnost | 631/01-III_1#422 | EDU_602/010 | 0 | B27 | Čekárna | 602/010#B27
[13 empty] | 631/01-III_1 | 4.NP | 424 | Kancelář | 631/01-III_1#424 | EDU_602/010 | 0 | B28 | Ordinace | 602/010#B28
[13 empty] | 631/01-III_1 | 4.NP | 425 | Kancelář | 631/01-III_1#425 | EDU_602/010 | 0 | B29 | Ordinace | 602/010#B29
[13 empty] | 631/01-III_1 | 4.NP | 426 | Kancelář | 631/01-III_1#426 | EDU_602/010 | 0 | B30 | Ordinace | 602/010#B30
[13 empty] | 631/01-III_1 | 4.NP | 427 | Kancelář | 631/01-III_1#427 | EDU_602/010 | 0 | B31 | Ordinace | 602/010#B31
[13 empty] | 631/01-III_1 | 4.NP | 428 | Kancelář | 631/01-III_1#428 | EDU_602/010 | 0 | B31A | Předsíň | 602/010#B31A
[13 empty] | 631/01-III_1 | 4.NP | 429 | Kancelář | 631/01-III_1#429 | EDU_602/020 | 0 | 100 | Chodba | 602/020#100
[13 empty] | 631/01-III_1 | 4.NP | 430 | Kancelář | 631/01-III_1#430 | EDU_602/020 | 0 | 101 | Předsíň | 602/020#101
[13 empty] | 631/01-III_1 | 4.NP | 431 | Slaboproud | 631/01-III_1#431 | EDU_602/020 | 0 | 102 | WC ženy | 602/020#102
[13 empty] | 631/01-III_1 | 4.NP | 432 | Silnoproud | 631/01-III_1#432 | EDU_602/020 | 0 | 103 | Předsíň | 602/020#103
[13 empty] | 631/01-III_1 | 4.NP | 433 | Čajová kuchyňka | 631/01-III_1#433 | EDU_602/020 | 0 | 104 | WC muži | 602/020#104
[13 empty] | 631/01-III_1 | 5.NP | 501 | Schodiště | 631/01-III_1#501 | EDU_602/020 | 0 | 105 | Úklidová místnost | 602/020#105
[13 empty] | 631/01-III_1 | 5.NP | 503 | Chodba | 631/01-III_1#503 | EDU_602/020 | 0 | 106 | Kancelář, prodejna | 602/020#106
[13 empty] | 631/01-III_1 | 5.NP | 504 | Kancelář | 631/01-III_1#504 | EDU_602/020 | 0 | 107 | Kancelář, prodejna | 602/020#107
[13 empty] | 631/01-III_1 | 5.NP | 505 | Kancelář | 631/01-III_1#505 | EDU_602/020 | 0 | 108 | Šatna, denní místnost | 602/020#108
[13 empty] | 631/01-III_1 | 5.NP | 506 | Kancelář | 631/01-III_1#506 | EDU_602/020 | 0 | 109 | Kancelář | 602/020#109
[13 empty] | 631/01-III_1 | 5.NP | 507 | Kancelář | 631/01-III_1#507 | EDU_602/020 | 0 | 110 | Kancelář | 602/020#110
[13 empty] | 631/01-III_1 | 5.NP | 508 | Zasedací místnost | 631/01-III_1#508 | EDU_602/020 | 0 | 111 | Kancelář | 602/020#111
[13 empty] | 631/01-III_1 | 5.NP | 509a | Kancelář | 631/01-III_1#509A | EDU_602/020 | 0 | 112 | Kancelář | 602/020#112
[13 empty] | 631/01-III_1 | 5.NP | 509b | Kancelář | 631/01-III_1#509B | EDU_602/020 | 0 | 113 | Kancelář | 602/020#113
[13 empty] | 631/01-III_1 | 5.NP | 509c | Kancelář | 631/01-III_1#509C | EDU_602/020 | 0 | 114 | Kancelář | 602/020#114
[13 empty] | 631/01-III_1 | 5.NP | 509d | Kancelář | 631/01-III_1#509D | EDU_602/020 | 0 | 115 | Pošta | 602/020#115
[13 empty] | 631/01-III_1 | 5.NP | 509e | Kancelář | 631/01-III_1#509E | EDU_602/020 | 0 | 116 | Pošta | 602/020#116
[13 empty] | 631/01-III_1 | 5.NP | 510 | Kancelář | 631/01-III_1#510 | EDU_602/020 | 0 | 117 | Pošta | 602/020#117
[13 empty] | 631/01-III_1 | 5.NP | 511 | Výtahy | 631/01-III_1#511 | EDU_602/020 | 0 | 118 | Pošta | 602/020#118
[13 empty] | 631/01-III_1 | 5.NP | 512 | WC ženy | 631/01-III_1#512 | EDU_602/020 | 0 | 119 | Kancelář | 602/020#119
[13 empty] | 631/01-III_1 | 5.NP | 513 | Instalační šachta | 631/01-III_1#513 | EDU_602/020 | 0 | 120 | Kancelář | 602/020#120
[13 empty] | 631/01-III_1 | 5.NP | 514 | Úklid | 631/01-III_1#514 | EDU_602/020 | 0 | 121 | Kancelář | 602/020#121
[13 empty] | 631/01-III_1 | 5.NP | 515 | WC muži | 631/01-III_1#515 | EDU_602/020 | 0 | 122 | Kancelář | 602/020#122
[13 empty] | 631/01-III_1 | 5.NP | 516 | Kancelář | 631/01-III_1#516 | EDU_602/020 | 0 | 123 | Kancelář | 602/020#123
[13 empty] | 631/01-III_1 | 5.NP | 517 | Kancelář | 631/01-III_1#517 | EDU_602/020 | 0 | 124 | Schodiště | 602/020#124
[13 empty] | 631/01-III_1 | 5.NP | 518 | Kancelář | 631/01-III_1#518 | EDU_602/020 | 0 | 126 | Rozvod topení | 602/020#126
[13 empty] | 631/01-III_1 | 5.NP | 519 | Kancelář | 631/01-III_1#519 | EDU_602/020 | 0 | 127 | Vstupní hala | 602/020#127
[13 empty] | 631/01-III_1 | 5.NP | 520 | Kancelář | 631/01-III_1#520 | EDU_602/020 | 0 | 128 | Chodba | 602/020#128
[13 empty] | 631/01-III_1 | 5.NP | 521 | Kancelář | 631/01-III_1#521 | EDU_602/020 | 0 | 129 | Sklad | 602/020#129
[13 empty] | 631/01-III_1 | 5.NP | 522 | Kancelář | 631/01-III_1#522 | EDU_602/020 | 0 | 130 | Kancelář | 602/020#130
[13 empty] | 631/01-III_1 | 5.NP | 524 | Kancelář | 631/01-III_1#524 | EDU_602/020 | 0 | 131 | Kancelář | 602/020#131
[13 empty] | 631/01-III_1 | 5.NP | 525 | Kancelář | 631/01-III_1#525 | EDU_602/020 | 0 | 132 | Šatna, denní místnost | 602/020#132
[13 empty] | 631/01-III_1 | 5.NP | 526 | Kancelář | 631/01-III_1#526 | EDU_602/020 | 0 | 133 | Sklad | 602/020#133
[13 empty] | 631/01-III_1 | 5.NP | 527 | Kancelář | 631/01-III_1#527 | EDU_602/020 | 0 | 134 | Úklidová místnost | 602/020#134
[13 empty] | 631/01-III_1 | 5.NP | 528 | Telefonní ústředna | 631/01-III_1#528 | EDU_602/020 | 0 | 135 | Kancelář | 602/020#135
[13 empty] | 631/01-III_1 | 5.NP | 530 | Čajová kuchyňka | 631/01-III_1#530 | EDU_602/020 | 0 | 136 | Kancelář | 602/020#136
[13 empty] | 631/01-III_1 | 5.NP | 529 | NN rozvodna | 631/01-III_1#529 | EDU_602/020 | 0 | 137 | Chodba | 602/020#137
[13 empty] | 631/01-III_1 | EXT | EXT01 | Exteriér | 631/01-III_1#EXT01 | EDU_602/020 | 0 | 138 | Příruční sklad OOPP | 602/020#138
[13 empty] | 631/01-III_1 | 1.NP | 136 | Vstupní část prodejny | 631/01-III_1#136 | EDU_602/020 | 0 | 139 | Příruční sklad tabulek | 602/020#139
[13 empty] | 631/01-III_1 | 1.NP | 106b | Kancelář | 631/01-III_1#106B | EDU_602/020 | 0 | 140 | Kancelář | 602/020#140
[13 empty] | 631/01-III_1 | 1.NP | 111a | Chodba | 631/01-III_1#111A | EDU_602/020 | 0 | 141 | Kancelář | 602/020#141
[13 empty] | 631/01-III_1 | 1.NP | 126b | Česká pošta - sklad | 631/01-III_1#126B | EDU_602/020 | 0 | 142 | Učebna BOZP | 602/020#142
[13 empty] | 631/01-III_1 | 1.NP | 126c | Česká pošta - zádveří | 631/01-III_1#126C | EDU_602/020 | 0 | 143 | Schodiště | 602/020#143
[13 empty] | 631/01-III_1 | 3.NP | 325a | Kancelář | 631/01-III_1#325A | EDU_602/020 | 0 | 144 | Úklidová místnost | 602/020#144
[13 empty] | 631/01-III_1 | 5.NP | 528a | Sklad | 631/01-III_1#528A | EDU_602/020 | 0 | 147 | Provozmí místnost | 602/020#147
[13 empty] | 631/01-III_1 | STŘ | STŘ | Střecha | 631/01-III_1#STR | EDU_602/020 | 0 | 161 | Chodba | 602/020#161
[13 empty] | 631/01-IV.B_1 | 2.NP | 211 | Výrobna těst a moučníků | 631/01-IV.B_1#211 | EDU_602/020 | 0 | 162 | Předsíň | 602/020#162
[13 empty] | 631/01-IV.B_1 | 2.NP | 212 | Studená kuchyně | 631/01-IV.B_1#212 | EDU_602/020 | 0 | 163 | WC ženy | 602/020#163
[13 empty] | 631/01-IV.B_1 | 2.NP | 213 | Sklad | 631/01-IV.B_1#213 | EDU_602/020 | 0 | 164 | Předsíň | 602/020#164
[13 empty] | 631/01-IV.B_1 | 2.NP | 214 | Kuchař | 631/01-IV.B_1#214 | EDU_602/020 | 0 | 165 | WC muži | 602/020#165
[13 empty] | 631/01-IV.B_1 | 2.NP | 215 | Šatna muži | 631/01-IV.B_1#215 | EDU_602/020 | 3.6 | 201 | Kancelář | 602/020#201
[13 empty] | 631/01-IV.B_1 | 2.NP | 215a | Předsíň sprchy - muži | 631/01-IV.B_1#215A | EDU_602/020 | 3.6 | 202 | Kancelář, zasedačka | 602/020#202
[13 empty] | 631/01-IV.B_1 | 2.NP | 215b | Sprcha - muži | 631/01-IV.B_1#215B | EDU_602/020 | 3.6 | 204 | Kancelář | 602/020#204
[13 empty] | 631/01-IV.B_1 | 2.NP | 215c | Předsíň WC - muži | 631/01-IV.B_1#215C | EDU_602/020 | 3.6 | 205 | Kancelář | 602/020#205
[13 empty] | 631/01-IV.B_1 | 2.NP | 215d | WC - muži | 631/01-IV.B_1#215D | EDU_602/020 | 3.6 | 206 | Kancelář | 602/020#206
[13 empty] | 631/01-IV.B_1 | 2.NP | 216 | Předsíň WC - ženy | 631/01-IV.B_1#216 | EDU_602/020 | 3.6 | 207 | Kancelář | 602/020#207
[13 empty] | 631/01-IV.B_1 | 2.NP | 216a | WC - ženy | 631/01-IV.B_1#216A | EDU_602/020 | 3.6 | 208 | Kancelář | 602/020#208
[13 empty] | 631/01-IV.B_1 | 2.NP | 217 | Šatna - ženy | 631/01-IV.B_1#217 | EDU_602/020 | 3.6 | 210 | Kancelář | 602/020#210
[13 empty] | 631/01-IV.B_1 | 2.NP | 218 | Umývárna - ženy | 631/01-IV.B_1#218 | EDU_602/020 | 3.6 | 211 | Kancelář | 602/020#211
[13 empty] | 631/01-IV.B_1 | 2.NP | 218a | Předsíň sprchy - ženy | 631/01-IV.B_1#218A | EDU_602/020 | 3.6 | 212 | Kancelář | 602/020#212
[13 empty] | 631/01-IV.B_1 | 2.NP | 218b | Sprcha - ženy | 631/01-IV.B_1#218B | EDU_602/020 | 3.6 | 213 | Kancelář | 602/020#213
[13 empty] | 631/01-IV.B_1 | 2.NP | 219 | Čekárna | 631/01-IV.B_1#219 | EDU_602/020 | 3.6 | 214 | Kancelář | 602/020#214
[13 empty] | 631/01-IV.B_1 | 2.NP | 220 | Denní místnost | 631/01-IV.B_1#220 | EDU_602/020 | 3.6 | 215 | Kancelář | 602/020#215
[13 empty] | 631/01-IV.B_1 | 2.NP | 221 | Sklad špinavého prádla | 631/01-IV.B_1#221 | EDU_602/020 | 3.6 | 216 | Kancelář | 602/020#216
[13 empty] | 631/01-IV.B_1 | 2.NP | 222 | Sklad čistého prádla | 631/01-IV.B_1#222 | EDU_602/020 | 3.6 | 217 | Kancelář | 602/020#217
[13 empty] | 631/01-IV.B_1 | 2.NP | 223 | Sklad konzerv | 631/01-IV.B_1#223 | EDU_602/020 | 3.6 | 218 | Kancelář | 602/020#218
[13 empty] | 631/01-IV.B_1 | 2.NP | 224 | Suchý sklad | 631/01-IV.B_1#224 | EDU_602/020 | 3.6 | 219 | Kancelář | 602/020#219
[13 empty] | 631/01-IV.B_1 | 2.NP | 225 | Sklad | 631/01-IV.B_1#225 | EDU_602/020 | 3.6 | 220 | Kancelář | 602/020#220
[13 empty] | 631/01-IV.B_1 | 2.NP | 225a | Sklad | 631/01-IV.B_1#225A | EDU_602/020 | 3.6 | 221 | Kancelář | 602/020#221
[13 empty] | 631/01-IV.B_1 | 2.NP | 226 | Kancelář | 631/01-IV.B_1#226 | EDU_602/020 | 3.6 | 222 | Kancelář | 602/020#222
[13 empty] | 631/01-IV.B_1 | 2.NP | 227 | Kancelář | 631/01-IV.B_1#227 | EDU_602/020 | 3.6 | 223 | Kancelář | 602/020#223
[13 empty] | 631/01-IV.B_1 | 2.NP | 228 | Rozvaděče | 631/01-IV.B_1#228 | EDU_602/020 | 3.6 | 224 | Kancelář | 602/020#224
[13 empty] | 631/01-IV.B_1 | 2.NP | 229 | Šéfkuchař | 631/01-IV.B_1#229 | EDU_602/020 | 3.6 | 225 | Kancelář | 602/020#225
[13 empty] | 631/01-IV.B_1 | 2.NP | 230 | Denní sklad | 631/01-IV.B_1#230 | EDU_602/020 | 3.6 | 227 | Úklidová místnost | 602/020#227
[13 empty] | 631/01-IV.B_1 | 2.NP | 231 | Sklad | 631/01-IV.B_1#231 | EDU_602/020 | 3.6 | 229 | Kancelář | 602/020#229
[13 empty] | 631/01-IV.B_1 | 2.NP | 232 | Sklad čistících prostředků | 631/01-IV.B_1#232 | EDU_602/020 | 3.6 | 230 | Kancelář | 602/020#230
[13 empty] | 631/01-IV.B_1 | 2.NP | 233 | Úklid - zubař, dentální hygiena | 631/01-IV.B_1#233 | EDU_602/020 | 3.6 | 231 | Kancelář | 602/020#231
[13 empty] | 631/01-IV.B_1 | 2.NP | 234 | Nákladní výtah NGS 500 | 631/01-IV.B_1#234 | EDU_602/020 | 3.6 | 232 | Kancelář | 602/020#232
[13 empty] | 631/01-IV.B_1 | 2.NP | 235 | Výdej do termosů | 631/01-IV.B_1#235 | EDU_602/020 | 3.6 | 233 | Kancelář | 602/020#233
[13 empty] | 631/01-IV.B_1 | 2.NP | 236 | Umývárna stolního nádobí | 631/01-IV.B_1#236 | EDU_602/020 | 3.6 | 234 | Kancelář | 602/020#234
[13 empty] | 631/01-IV.B_1 | 2.NP | 237 | Výdej jídla | 631/01-IV.B_1#237 | EDU_602/020 | 3.6 | 235 | Kancelář | 602/020#235
[13 empty] | 631/01-IV.B_1 | 2.NP | 238 | Hlavní varna | 631/01-IV.B_1#238 | EDU_602/020 | 3.6 | 236 | Kancelář | 602/020#236
[13 empty] | 631/01-IV.B_1 | 2.NP | 239 | Dietní kuchyně | 631/01-IV.B_1#239 | EDU_602/020 | 3.6 | 237A | Kancelář | 602/020#237A
[13 empty] | 631/01-IV.B_1 | 2.NP | 240 | Umývárna kuchyňského nádobí | 631/01-IV.B_1#240 | EDU_602/020 | 3.6 | 237B | Kancelář | 602/020#237B
[13 empty] | 631/01-IV.B_1 | 2.NP | 240a | Umývárna kuchyňského nádobí | 631/01-IV.B_1#240A | EDU_602/020 | 3.6 | 237C | Kancelář | 602/020#237C
[13 empty] | 631/01-IV.B_1 | 2.NP | 241 | Čistá příprava ryb a drůbeže | 631/01-IV.B_1#241 | EDU_602/020 | 3.6 | 238 | Schodiště | 602/020#238
[13 empty] | 631/01-IV.B_1 | 2.NP | 241a | Čistá příprava masa | 631/01-IV.B_1#241A | EDU_602/020 | 3.6 | 239 | Úklidová místnost | 602/020#239
[13 empty] | 631/01-IV.B_1 | 2.NP | 241b | Čistá příprava zeleniny a brambor | 631/01-IV.B_1#241B | EDU_602/020 | 3.6 | 240 | Chodba | 602/020#240
[13 empty] | 631/01-IV.B_1 | 2.NP | 242 | Chodba | 631/01-IV.B_1#242 | EDU_602/020 | 3.6 | 241 | Kancelář | 602/020#241
[13 empty] | 631/01-IV.B_1 | 2.NP | 243 | Varna zamražovaných jídel | 631/01-IV.B_1#243 | EDU_602/020 | 3.6 | 242 | Kancelář | 602/020#242
[13 empty] | 631/01-IV.B_1 | 2.NP | 244 | Nákladní výtah NGS 500 | 631/01-IV.B_1#244 | EDU_602/020 | 3.6 | 243 | Kancelář | 602/020#243
[13 empty] | 631/01-IV.B_1 | 2.NP | 245 | Mrazírna | 631/01-IV.B_1#245 | EDU_602/020 | 3.6 | 244 | Kancelář | 602/020#244
[13 empty] | 631/01-IV.B_1 | 2.NP | 245a | Chladírna | 631/01-IV.B_1#245A | EDU_602/020 | 3.6 | 245 | Kancelář, počítače | 602/020#245
[13 empty] | 631/01-IV.B_1 | 2.NP | 246 | Agregáty | 631/01-IV.B_1#246 | EDU_602/020 | 3.6 | 248 | Kancelář | 602/020#248
[13 empty] | 631/01-IV.B_1 | 2.NP | 247 | Filtr | 631/01-IV.B_1#247 | EDU_602/020 | 3.6 | 250 | Kancelář | 602/020#250
[13 empty] | 631/01-IV.B_1 | 2.NP | 248 | Schodiště | 631/01-IV.B_1#248 | EDU_602/020 | 3.6 | 251 | Kancelář | 602/020#251
[13 empty] | 631/01-IV.B_1 | 2.NP | 248a | Předsíň výtahů | 631/01-IV.B_1#248A | EDU_602/020 | 3.6 | 253 | Kancelář | 602/020#253
[13 empty] | 631/01-IV.B_1 | 2.NP | 249 | Osobní výtah SIMPLEX OT 500/1,4 | 631/01-IV.B_1#249 | EDU_602/020 | 3.6 | 254 | Kancelář | 602/020#254
[13 empty] | 631/01-IV.B_1 | 2.NP | 249a | Osobní výtah SIMPLEX OT 500/1,4 | 631/01-IV.B_1#249A | EDU_602/020 | 3.6 | 255 | Kancelář | 602/020#255
[13 empty] | 631/01-IV.B_1 | 2.NP | 250 | Osobní výtah SIMPLEX OT 1000/1,4 | 631/01-IV.B_1#250 | EDU_602/020 | 3.6 | 256 | Kancelář | 602/020#256
[13 empty] | 631/01-IV.B_1 | 2.NP | 251 | Chodba | 631/01-IV.B_1#251 | EDU_602/020 | 3.6 | 257 | Kancelář | 602/020#257
[13 empty] | 631/01-IV.B_1 | 2.NP | 251a | Chodba | 631/01-IV.B_1#251A | EDU_602/020 | 3.6 | 258 | Kancelář | 602/020#258
[13 empty] | 631/01-IV.B_1 | 2.NP | 252 | Umývárna ženy | 631/01-IV.B_1#252 | EDU_602/020 | 3.6 | 259 | Kancelář | 602/020#259
[13 empty] | 631/01-IV.B_1 | 2.NP | 252a | Předsíň WC ženy | 631/01-IV.B_1#252A | EDU_602/020 | 3.6 | 260 | Předsíň | 602/020#260
[13 empty] | 631/01-IV.B_1 | 2.NP | 252b | WC ženy 4x | 631/01-IV.B_1#252B | EDU_602/020 | 3.6 | 261 | WC ženy | 602/020#261
[13 empty] | 631/01-IV.B_1 | 2.NP | 253 | Úklid | 631/01-IV.B_1#253 | EDU_602/020 | 3.6 | 262 | Předsíň | 602/020#262
[13 empty] | 631/01-IV.B_1 | 2.NP | 254 | Umývárna muži | 631/01-IV.B_1#254 | EDU_602/020 | 3.6 | 263 | WC muži | 602/020#263
[13 empty] | 631/01-IV.B_1 | 2.NP | 254a | Předsíň WC muži | 631/01-IV.B_1#254A | EDU_602/020 | 3.6 | 264 | Schodiště | 602/020#264
[13 empty] | 631/01-IV.B_1 | 2.NP | 254b | WC muži 4x | 631/01-IV.B_1#254B | EDU_602/020 | 3.6 | 265 | Chodba | 602/020#265
[13 empty] | 631/01-IV.B_1 | 2.NP | 255 | Kuchyňka | 631/01-IV.B_1#255 | EDU_602/020 | 3.6 | 265A | Chodba | 602/020#265A
[13 empty] | 631/01-IV.B_1 | 2.NP | 256 | Chodba | 631/01-IV.B_1#256 | EDU_602/020 | 3.6 | 265B | Chodba | 602/020#265B
[13 empty] | 631/01-IV.B_1 | 2.NP | 257 | Malá zasedací místnost | 631/01-IV.B_1#257 | EDU_602/020 | 3.6 | 265C | Chodba | 602/020#265C
[13 empty] | 631/01-IV.B_1 | 2.NP | 258 | Velká zasedací místnost | 631/01-IV.B_1#258 | EDU_602/020 | 3.6 | 265D | Chodba | 602/020#265D
[13 empty] | 631/01-IV.B_1 | 2.NP | 259 | Jídelna | 631/01-IV.B_1#259 | EDU_602/020 | 3.6 | 265E | Chodba | 602/020#265E
[13 empty] | 631/01-IV.B_1 | 2.NP | 260 | Rozvodna silnoproudu | 631/01-IV.B_1#260 | EDU_602/020 | 3.6 | 266 | Předsíň | 602/020#266
[13 empty] | 631/01-IV.B_1 | 2.NP | 261 | Rozvodna slaboproudu | 631/01-IV.B_1#261 | EDU_602/020 | 3.6 | 267 | WC ženy | 602/020#267
[13 empty] | 631/01-IV.B_1 | 2.NP | 262 | VZT + ÚT | 631/01-IV.B_1#262 | EDU_602/020 | 3.6 | 268 | Předsíň | 602/020#268
[13 empty] | 631/01-IV.B_1 | 2.NP | 263 | Archiv | 631/01-IV.B_1#263 | EDU_602/020 | 3.6 | 269 | WC muži | 602/020#269
[13 empty] | 631/01-IV.B_1 | 2.NP | 264 | Předsíň WC ženy | 631/01-IV.B_1#264 | EDU_602/020 | 7.2 | 301 | Kancelář | 602/020#301
[13 empty] | 631/01-IV.B_1 | 2.NP | 264a | WC ženy | 631/01-IV.B_1#264A | EDU_602/020 | 7.2 | 302 | Kancelář | 602/020#302
[13 empty] | 631/01-IV.B_1 | 2.NP | 265 | Předsíň WC muži | 631/01-IV.B_1#265 | EDU_602/020 | 7.2 | 303 | Kancelář | 602/020#303
[13 empty] | 631/01-IV.B_1 | 2.NP | 265a | WC muži | 631/01-IV.B_1#265A | EDU_602/020 | 7.2 | 304 | Kancelář | 602/020#304
[13 empty] | 631/01-IV.B_1 | 2.NP | 266 | Úklid | 631/01-IV.B_1#266 | EDU_602/020 | 7.2 | 306 | Kancelář | 602/020#306
[13 empty] | 631/01-IV.B_1 | 2.NP | 267 | Kancelář | 631/01-IV.B_1#267 | EDU_602/020 | 7.2 | 307 | Kancelář | 602/020#307
[13 empty] | 631/01-IV.B_1 | 2.NP | 268 | Kancelář | 631/01-IV.B_1#268 | EDU_602/020 | 7.2 | 308 | Kancelář | 602/020#308
[13 empty] | 631/01-IV.B_1 | 2.NP | 269 | Kancelář | 631/01-IV.B_1#269 | EDU_602/020 | 7.2 | 309 | Kancelář | 602/020#309
[13 empty] | 631/01-IV.B_1 | 2.NP | 270 | Učebna | 631/01-IV.B_1#270 | EDU_602/020 | 7.2 | 310 | Kancelář | 602/020#310
[13 empty] | 631/01-IV.B_1 | 2.NP | 271 | Kancelář | 631/01-IV.B_1#271 | EDU_602/020 | 7.2 | 311 | Kancelář | 602/020#311
[13 empty] | 631/01-IV.B_1 | 2.NP | 272 | Kancelář | 631/01-IV.B_1#272 | EDU_602/020 | 7.2 | 312 | Kancelář | 602/020#312
[13 empty] | 631/01-IV.B_1 | 2.NP | 273 | Archiv | 631/01-IV.B_1#273 | EDU_602/020 | 7.2 | 313 | Kancelář | 602/020#313
[13 empty] | 631/01-IV.B_1 | 2.NP | 274 | Archiv | 631/01-IV.B_1#274 | EDU_602/020 | 7.2 | 314 | Kancelář | 602/020#314
[13 empty] | 631/01-IV.B_1 | 2.NP | 275 | Archiv | 631/01-IV.B_1#275 | EDU_602/020 | 7.2 | 315 | Kancelář | 602/020#315
[13 empty] | 631/01-IV.B_1 | 2.NP | 276 | Chodba | 631/01-IV.B_1#276 | EDU_602/020 | 7.2 | 316 | Kancelář | 602/020#316
[13 empty] | 631/01-IV.B_1 | 2.NP | 277 | Předsíň WC ženy | 631/01-IV.B_1#277 | EDU_602/020 | 7.2 | 317 | Kancelář | 602/020#317
[13 empty] | 631/01-IV.B_1 | 2.NP | 277a | WC ženy | 631/01-IV.B_1#277A | EDU_602/020 | 7.2 | 318 | Kancelář | 602/020#318
[13 empty] | 631/01-IV.B_1 | 2.NP | 278 | Předsíň WC muži | 631/01-IV.B_1#278 | EDU_602/020 | 7.2 | 319 | Učebna | 602/020#319
[13 empty] | 631/01-IV.B_1 | 2.NP | 278a | WC muži | 631/01-IV.B_1#278A | EDU_602/020 | 7.2 | 321 | Kancelář | 602/020#321
[13 empty] | 631/01-IV.B_1 | 2.NP | 279 | Schodiště | 631/01-IV.B_1#279 | EDU_602/020 | 7.2 | 322 | Úklidová místnost | 602/020#322
[13 empty] | 631/01-IV.B_1 | 2.NP | 280 | Nákladní výtah NGS 500kg | 631/01-IV.B_1#280 | EDU_602/020 | 7.2 | 324 | Kancelář | 602/020#324
[13 empty] | 631/01-IV.B_1 | 2.NP | 281 | Čajová kuchyňka | 631/01-IV.B_1#281 | EDU_602/020 | 7.2 | 325 | Kancelář | 602/020#325
[13 empty] | 631/01-IV.B_1 | 2.NP | 282 | Kancelář | 631/01-IV.B_1#282 | EDU_602/020 | 7.2 | 326 | Kancelář | 602/020#326
[13 empty] | 631/01-IV.B_1 | 2.NP | 283 | Jídelna - salónek | 631/01-IV.B_1#283 | EDU_602/020 | 7.2 | 328 | Kancelář | 602/020#328
[13 empty] | 631/01-IV.B_1 | 2.NP | 284 | Umývárna | 631/01-IV.B_1#284 | EDU_602/020 | 7.2 | 329 | Kancelář | 602/020#329
[13 empty] | 631/01-IV.B_1 | 2.NP | 285 | Sklad | 631/01-IV.B_1#285 | EDU_602/020 | 7.2 | 330 | Kancelář | 602/020#330
[13 empty] | 631/01-IV.B_1 | 2.NP | 286 | Archiv | 631/01-IV.B_1#286 | EDU_602/020 | 7.2 | 331 | Kancelář | 602/020#331
[13 empty] | 631/01-IV.B_1 | 2.NP | 287a | Přípravna občerstvení | 631/01-IV.B_1#287A | EDU_602/020 | 7.2 | 332 | Kancelář | 602/020#332
[13 empty] | 631/01-IV.B_1 | 2.NP | 288 | Malá zasedací místnost | 631/01-IV.B_1#288 | EDU_602/020 | 7.2 | 333 | Kancelář | 602/020#333
[13 empty] | 631/01-IV.B_1 | 2.NP | 289 | Zasedací místnost | 631/01-IV.B_1#289 | EDU_602/020 | 7.2 | 334 | Kancelář | 602/020#334
[13 empty] | 631/01-IV.B_1 | 2.NP | 290 | Prostor VZT | 631/01-IV.B_1#290 | EDU_602/020 | 7.2 | 337 | Úklidová místnost | 602/020#337
[13 empty] | 631/01-IV.B_1 | 2.NP | 291 | Zamražování | 631/01-IV.B_1#291 | EDU_602/020 | 7.2 | 338 | Chodba | 602/020#338
[13 empty] | 631/01-IV.B_1 | 2.NP | 292 | Balení zamražených jídel | 631/01-IV.B_1#292 | EDU_602/020 | 7.2 | 340 | Kancelář | 602/020#340
[13 empty] | 631/01-IV.B_1 | 2.NP | 293 | Denní sklad chlazené kuchyně | 631/01-IV.B_1#293 | EDU_602/020 | 7.2 | 341 | Kancelář | 602/020#341
[13 empty] | 631/01-IV.B_1 | 2.NP | 294 | Sklad obalů zamražování | 631/01-IV.B_1#294 | EDU_602/020 | 7.2 | 342 | Kancelář | 602/020#342
[13 empty] | 631/01-IV.B_1 | 2.NP | 295 | Chodba | 631/01-IV.B_1#295 | EDU_602/020 | 7.2 | 343 | Kancelář | 602/020#343
[13 empty] | 631/01-IV.B_1 | 2.NP | 296 | Umývárna, sušírna, dezinfikace termosů | 631/01-IV.B_1#296 | EDU_602/020 | 7.2 | 354 | Kancelář | 602/020#354
[13 empty] | 631/01-IV.B_1 | 3.NP | 301 | Schodiště | 631/01-IV.B_1#301 | EDU_602/020 | 7.2 | 355 | Kancelář | 602/020#355
[13 empty] | 631/01-IV.B_1 | 3.NP | 302 | Předsíň výtahů | 631/01-IV.B_1#302 | EDU_602/020 | 7.2 | 356 | Kancelář | 602/020#356
[13 empty] | 631/01-IV.B_1 | 3.NP | 303 | Osobní výtah SIMPLEX OT. 1000/1,4 | 631/01-IV.B_1#303 | EDU_602/020 | 7.2 | 357 | Kancelář | 602/020#357
[13 empty] | 631/01-IV.B_1 | 3.NP | 304 | Osobní výtah SIMPLEX OT. 500/1,4 | 631/01-IV.B_1#304 | EDU_602/020 | 7.2 | 358 | Kancelář | 602/020#358
[13 empty] | 631/01-IV.B_1 | 3.NP | 305 | Osobní výtah SIMPLEX OT. 500/1,4 | 631/01-IV.B_1#305 | EDU_602/020 | 7.2 | 359 | Kancelář | 602/020#359
[13 empty] | 631/01-IV.B_1 | 3.NP | 306 | Rozvodna silnoproudu | 631/01-IV.B_1#306 | EDU_602/020 | 7.2 | 360 | Kancelář | 602/020#360
[13 empty] | 631/01-IV.B_1 | 3.NP | 307 | Rozvodna slaboproudu | 631/01-IV.B_1#307 | EDU_602/020 | 7.2 | 361 | Kancelář | 602/020#361
[13 empty] | 631/01-IV.B_1 | 3.NP | 308 | Praní filtrů | 631/01-IV.B_1#308 | EDU_602/020 | 7.2 | 362 | Kancelář | 602/020#362
[13 empty] | 631/01-IV.B_1 | 3.NP | 309 | WC | 631/01-IV.B_1#309 | EDU_602/020 | 7.2 | 363 | Kancelář | 602/020#363
[13 empty] | 631/01-IV.B_1 | 3.NP | 310 | Předsíň WC | 631/01-IV.B_1#310 | EDU_602/020 | 7.2 | 364 | Kancelář | 602/020#364
[13 empty] | 631/01-IV.B_1 | 3.NP | 312 | Prostor VZT | 631/01-IV.B_1#312 | EDU_602/020 | 7.2 | 365 | Kancelář | 602/020#365
[13 empty] | 631/01-IV.B_1 | 3.NP | 313 | Střecha | 631/01-IV.B_1#313 | EDU_602/020 | 7.2 | 366 | Předsíň | 602/020#366
[13 empty] | 631/01-IV.B_1 | 3.NP | 314 | Nasávací komora | 631/01-IV.B_1#314 | EDU_602/020 | 7.2 | 367 | WC ženy | 602/020#367
[13 empty] | 631/01-IV.B_1 | 3.NP | 315 | Nasávací komora | 631/01-IV.B_1#315 | EDU_602/020 | 7.2 | 368 | Předsíň | 602/020#368
[13 empty] | 631/01-IV.B_1 | 4.NP | 401 | Schodiště | 631/01-IV.B_1#401 | EDU_602/020 | 7.2 | 369 | WC muži | 602/020#369
[13 empty] | 631/01-IV.B_1 | 4.NP | 402 | Předsíň výtahů | 631/01-IV.B_1#402 | EDU_602/020 | 7.2 | 370 | Schodiště | 602/020#370
[13 empty] | 631/01-IV.B_1 | 2.PP | 0.01 | Kabelový prostor | 631/01-IV.B_1#0.01 | EDU_602/020 | 7.2 | 371 | Chodba | 602/020#371
[13 empty] | 631/01-IV.B_1 | 2.PP | 0.02 | Kabelový prostor | 631/01-IV.B_1#0.02 | EDU_602/020 | 7.2 | 371A | Chodba | 602/020#371A
[13 empty] | 631/01-IV.B_1 | 2.PP | 0.03 | Kabelový prostor | 631/01-IV.B_1#0.03 | EDU_602/020 | 7.2 | 371B | Chodba | 602/020#371B
[13 empty] | 631/01-IV.B_1 | 2.PP | 0.04 | Nouzový větraný výlez | 631/01-IV.B_1#0.04 | EDU_602/020 | 7.2 | 371C | Chodba | 602/020#371C
[13 empty] | 631/01-IV.B_1 | 1.PP | 01.01 | Schodiště + chodba | 631/01-IV.B_1#01.01 | EDU_602/020 | 7.2 | 371D | Chodba | 602/020#371D
[13 empty] | 631/01-IV.B_1 | 1.PP | 01.02 | Chodba | 631/01-IV.B_1#01.02 | EDU_602/020 | 7.2 | 372 | Předsíň | 602/020#372
[13 empty] | 631/01-IV.B_1 | 1.PP | 01.03 | Strojovna VZT a klimatizace | 631/01-IV.B_1#01.03 | EDU_602/020 | 7.2 | 373 | WC ženy | 602/020#373
[13 empty] | 631/01-IV.B_1 | 1.PP | 01.07 | Kabelové závěry | 631/01-IV.B_1#01.07 | EDU_602/020 | 7.2 | 374 | Předsíň | 602/020#374
[13 empty] | 631/01-IV.B_1 | 1.PP | 01.08 | Kabelové závěry | 631/01-IV.B_1#01.08 | EDU_602/020 | 7.2 | 375 | WC muži | 602/020#375
[13 empty] | 631/01-IV.B_1 | 1.PP | 01.09 | Rozvodna slaboproudu | 631/01-IV.B_1#01.09 | EDU_602/020 | 0 | C101 | Kantýna, prodejna | 602/020#C101
[13 empty] | 631/01-IV.B_1 | 1.PP | 01.10 | Strojovna výtahu | 631/01-IV.B_1#01.10 | EDU_602/020 | 0 | C102 | Šatna | 602/020#C102
[13 empty] | 631/01-IV.B_1 | 1.PP | 01.11 | Výtah NGS zatížení 500 kg | 631/01-IV.B_1#01.11 | EDU_602/020 | 0 | C103 | Sprcha | 602/020#C103
[13 empty] | 631/01-IV.B_1 | 1.PP | 01.13 | Schodiště + chodba | 631/01-IV.B_1#01.13 | EDU_602/020 | 0 | C104 | Přípravna | 602/020#C104
[13 empty] | 631/01-IV.B_1 | 1.PP | 01.14 | Chodba | 631/01-IV.B_1#01.14 | EDU_602/020 | 0 | C105 | Sklad potravin | 602/020#C105
[13 empty] | 631/01-IV.B_1 | 1.PP | 01.15 | Chodba | 631/01-IV.B_1#01.15 | EDU_602/020 | 0 | C106 | Kancelář | 602/020#C106
[13 empty] | 631/01-IV.B_1 | 1.PP | 01.17 | Sklad konzerv | 631/01-IV.B_1#01.17 | EDU_602/020 | 0 | C107 | Zádveří | 602/020#C107
[13 empty] | 631/01-IV.B_1 | 1.PP | 01.18 | Sklad potravin | 631/01-IV.B_1#01.18 | EDU_602/020 | 0 | C108 | Sklad cukrovinek | 602/020#C108
[13 empty] | 631/01-IV.B_1 | 1.PP | 01.19 | Hrubá příprava ryb | 631/01-IV.B_1#01.19 | EDU_602/020 | 0 | C109 | Chodba | 602/020#C109
[13 empty] | 631/01-IV.B_1 | 1.PP | 01.20 | Hrubá příprava masa | 631/01-IV.B_1#01.20 | EDU_602/020 | 0 | C110 | WC ženy | 602/020#C110
[13 empty] | 631/01-IV.B_1 | 1.PP | 01.21 | Mrazírna masa | 631/01-IV.B_1#01.21 | EDU_602/020 | 0 | C120 | Kancelář | 602/020#C120
[13 empty] | 631/01-IV.B_1 | 1.PP | 01.22 | Chladírna masa | 631/01-IV.B_1#01.22 | EDU_602/020 | 0 | C121 | Kancelář | 602/020#C121
[13 empty] | 631/01-IV.B_1 | 1.PP | 01.23 | Chladící agregáty | 631/01-IV.B_1#01.23 | EDU_602/020 | 0 | C122 | Kancelář | 602/020#C122
[13 empty] | 631/01-IV.B_1 | 1.PP | 01.24 | Sklad čistících potřeb | 631/01-IV.B_1#01.24 | EDU_602/020 | 0 | C123 | Kancelář | 602/020#C123
[13 empty] | 631/01-IV.B_1 | 1.PP | 01.25 | Sklad poživatin | 631/01-IV.B_1#01.25 | EDU_602/020 | 0 | C124 | Kancelář | 602/020#C124
[13 empty] | 631/01-IV.B_1 | 1.PP | 01.26 | Sklad mouky | 631/01-IV.B_1#01.26 | EDU_602/020 | 0 | C125 | Kancelář | 602/020#C125
[13 empty] | 631/01-IV.B_1 | 1.PP | 01.27 | Chladírna uzenin | 631/01-IV.B_1#01.27 | EDU_602/020 | 0 | C126 | Kancelář | 602/020#C126
[13 empty] | 631/01-IV.B_1 | 1.PP | 01.28 | Chladírna ryb | 631/01-IV.B_1#01.28 | EDU_602/020 | 0 | C127 | Kancelář | 602/020#C127
[13 empty] | 631/01-IV.B_1 | 1.PP | 01.29 | Mrazírna ryb | 631/01-IV.B_1#01.29 | EDU_602/020 | 0 | C128 | Zádveří | 602/020#C128
[13 empty] | 631/01-IV.B_1 | 1.PP | 01.30 | Úklidová komora | 631/01-IV.B_1#01.30 | EDU_602/030 | 0 | 101 | Schodiště | 602/030#101
[13 empty] | 631/01-IV.B_1 | 1.PP | 01.31 | Chlazený sklad ovoce | 631/01-IV.B_1#01.31 | EDU_602/030 | 0 | 102 | Kancelář | 602/030#102
[13 empty] | 631/01-IV.B_1 | 1.PP | 01.32 | Sklad čistého prádla | 631/01-IV.B_1#01.32 | EDU_602/030 | 0 | 103 | Kancelář | 602/030#103
[13 empty] | 631/01-IV.B_1 | 1.PP | 01.33 | Sklad použitého prádla | 631/01-IV.B_1#01.33 | EDU_602/030 | 0 | 104 | Kancelář | 602/030#104
[13 empty] | 631/01-IV.B_1 | 1.PP | 01.34 | Sklad chleba a pečiva | 631/01-IV.B_1#01.34 | EDU_602/030 | 0 | 105 | Kancelář | 602/030#105
[13 empty] | 631/01-IV.B_1 | 1.PP | 01.35 | Sklad obalů | 631/01-IV.B_1#01.35 | EDU_602/030 | 0 | 106 | Vstupní hala | 602/030#106
[13 empty] | 631/01-IV.B_1 | 1.PP | 01.36 | Kancelář skladníka | 631/01-IV.B_1#01.36 | EDU_602/030 | 0 | 107 | Kancelář | 602/030#107
[13 empty] | 631/01-IV.B_1 | 1.PP | 01.37 | Sklad aromatických potravin | 631/01-IV.B_1#01.37 | EDU_602/030 | 0 | 107A | Kuchyňka | 602/030#107A
[13 empty] | 631/01-IV.B_1 | 1.PP | 01.38 | Sklad | 631/01-IV.B_1#01.38 | EDU_602/030 | 0 | 108 | Úklidová místnost | 602/030#108
[13 empty] | 631/01-IV.B_1 | 1.PP | 01.39 | Strojovna výtahu | 631/01-IV.B_1#01.39 | EDU_602/030 | 0 | 109 | Předsíň WC muži | 602/030#109
[13 empty] | 631/01-IV.B_1 | 1.PP | 01.40a | Nákladní výtah NGS 500 kg | 631/01-IV.B_1#01.40A | EDU_602/030 | 0 | 110 | Sprchy muži | 602/030#110
[13 empty] | 631/01-IV.B_1 | 1.PP | 01.41 | Nákladní výtah NGS 500 kg | 631/01-IV.B_1#01.41 | EDU_602/030 | 0 | 111 | WC muži | 602/030#111
[13 empty] | 631/01-IV.B_1 | 1.PP | 01.42 | Nákladní výtah NGS 1000 kg | 631/01-IV.B_1#01.42 | EDU_602/030 | 0 | 111A | WC muži | 602/030#111A
[13 empty] | 631/01-IV.B_1 | 1.PP | 01.43 | Strojovna výtahu | 631/01-IV.B_1#01.43 | EDU_602/030 | 0 | 111B | WC muži | 602/030#111B
[13 empty] | 631/01-IV.B_1 | 1.PP | 01.44 | Rozvaděče | 631/01-IV.B_1#01.44 | EDU_602/030 | 0 | 112 | Předsíň WC ženy | 602/030#112
[13 empty] | 631/01-IV.B_1 | 1.PP | 01.45 | Předsíň WC ženy | 631/01-IV.B_1#01.45 | EDU_602/030 | 0 | 113 | Sprchy ženy | 602/030#113
[13 empty] | 631/01-IV.B_1 | 1.PP | 01.46 | WC ženy | 631/01-IV.B_1#01.46 | EDU_602/030 | 0 | 114 | WC ženy | 602/030#114
[13 empty] | 631/01-IV.B_1 | 1.PP | 01.47 | Předsín WC muži | 631/01-IV.B_1#01.47 | EDU_602/030 | 0 | 114A | WC ženy | 602/030#114A
[13 empty] | 631/01-IV.B_1 | 1.PP | 01.48 | Chlazený sklad brambor | 631/01-IV.B_1#01.48 | EDU_602/030 | 0 | 114B | WC ženy | 602/030#114B
[13 empty] | 631/01-IV.B_1 | 1.PP | 01.49 | Hrubá příprava zeleniny | 631/01-IV.B_1#01.49 | EDU_602/030 | 0 | 116 | Učebna ISE | 602/030#116
[13 empty] | 631/01-IV.B_1 | 1.PP | 01.50 | Chlazený sklad zeleniny | 631/01-IV.B_1#01.50 | EDU_602/030 | 0 | 117 | Kancelář | 602/030#117
[13 empty] | 631/01-IV.B_1 | 1.PP | 01.51 | Sklad DKP | 631/01-IV.B_1#01.51 | EDU_602/030 | 0 | 118 | Kancelář | 602/030#118
[13 empty] | 631/01-IV.B_1 | 1.PP | 01.52 | Předchladírna | 631/01-IV.B_1#01.52 | EDU_602/030 | 0 | 119 | Kancelář | 602/030#119
[13 empty] | 631/01-IV.B_1 | 1.PP | 01.53 | Mražené zboží | 631/01-IV.B_1#01.53 | EDU_602/030 | 0 | 120 | Kancelář | 602/030#120
[13 empty] | 631/01-IV.B_1 | 1.PP | 01.54 | Mrazírna hotových jídel | 631/01-IV.B_1#01.54 | EDU_602/030 | 0 | 121 | Kancelář | 602/030#121
[13 empty] | 631/01-IV.B_1 | 1.PP | 01.55 | Chladící agregáty | 631/01-IV.B_1#01.55 | EDU_602/030 | 0 | 122 | Učebna | 602/030#122
[13 empty] | 631/01-IV.B_1 | 1.PP | 01.56 | Chladírna lahvových nápojů | 631/01-IV.B_1#01.56 | EDU_602/030 | 0 | 123 | Chodba | 602/030#123
[13 empty] | 631/01-IV.B_1 | 1.PP | 01.57 | Chladírna mléka, tuků, vajec | 631/01-IV.B_1#01.57 | EDU_602/030 | 0 | 124 | Schodiště | 602/030#124
[13 empty] | 631/01-IV.B_1 | 1.PP | 01.58 | Chladící agregáty | 631/01-IV.B_1#01.58 | EDU_602/030 | 0 | 125 | Chodba | 602/030#125
[13 empty] | 631/01-IV.B_1 | 1.PP | 01.60 | Schodiště | 631/01-IV.B_1#01.60 | EDU_602/030 | 0 | 126 | Kancelář | 602/030#126
[13 empty] | 631/01-IV.B_1 | 1.PP | 01.61 | Předsíň výtahů | 631/01-IV.B_1#01.61 | EDU_602/030 | 0 | 127 | Kancelář | 602/030#127
[13 empty] | 631/01-IV.B_1 | 1.PP | 01.62 | Chodba | 631/01-IV.B_1#01.62 | EDU_602/030 | 0 | 128 | Kompresor | 602/030#128
[13 empty] | 631/01-IV.B_1 | 1.PP | 01.63 | Osobní výtah - SIMPLEX OT.1000/1,4 | 631/01-IV.B_1#01.63 | EDU_602/030 | 3 | 201 | Chodba | 602/030#201
[13 empty] | 631/01-IV.B_1 | 1.PP | 01.64 | Osobní výtah - SIMPLEX OT.500/1,4 | 631/01-IV.B_1#01.64 | EDU_602/030 | 3 | 201A | Chodba | 602/030#201A
[13 empty] | 631/01-IV.B_1 | 1.PP | 01.65 | Osobní výtah - SIMPLEX OT.500/1,4 | 631/01-IV.B_1#01.65 | EDU_602/030 | 3 | 202 | Kancelář | 602/030#202
[13 empty] | 631/01-IV.B_1 | 1.PP | 01.67 | Výměníková stanice a strojovna VZD | 631/01-IV.B_1#01.67 | EDU_602/030 | 3 | 203 | Kancelář | 602/030#203
[13 empty] | 631/01-IV.B_1 | 1.PP | 01.68 | Rozvodna NN | 631/01-IV.B_1#01.68 | EDU_602/030 | 3 | 204 | Kancelář | 602/030#204
[13 empty] | 631/01-IV.B_1 | 1.PP | 01.69 | Rozvodna slaboproudu | 631/01-IV.B_1#01.69 | EDU_602/030 | 3 | 205 | Kancelář | 602/030#205
[13 empty] | 631/01-IV.B_1 | 1.PP | 01.70 | Místnost komunikační techniky ASŘVP | 631/01-IV.B_1#01.70 | EDU_602/030 | 3 | 206 | Kancelář | 602/030#206
[13 empty] | 631/01-IV.B_1 | 1.PP | 01.72 | Sklad náhradních dílů pro ASŘVP | 631/01-IV.B_1#01.72 | EDU_602/030 | 3 | 207 | Kancelář | 602/030#207
[13 empty] | 631/01-IV.B_1 | 1.PP | 01.73 | Předsíň WC muži | 631/01-IV.B_1#01.73 | EDU_602/030 | 3 | 208 | Předsíň | 602/030#208
[13 empty] | 631/01-IV.B_1 | 1.PP | 01.74 | WC muži | 631/01-IV.B_1#01.74 | EDU_602/030 | 3 | 208A | Kancelář | 602/030#208A
[13 empty] | 631/01-IV.B_1 | 1.PP | 01.75 | Předsíň WC ženy | 631/01-IV.B_1#01.75 | EDU_602/030 | 3 | 208B | Kuchyňka | 602/030#208B
[13 empty] | 631/01-IV.B_1 | 1.PP | 01.76 | WC ženy | 631/01-IV.B_1#01.76 | EDU_602/030 | 3 | 209 | Úklidová místnost | 602/030#209
[13 empty] | 631/01-IV.B_1 | 1.PP | 01.77 | Úklidová komora | 631/01-IV.B_1#01.77 | EDU_602/030 | 3 | 210 | Předsíň WC muži | 602/030#210
[13 empty] | 631/01-IV.B_1 | 1.PP | 01.78 | Prostor VZT | 631/01-IV.B_1#01.78 | EDU_602/030 | 3 | 211 | Sprchy muži | 602/030#211
[13 empty] | 631/01-IV.B_1 | 1.PP | 01.79 | Nasávací komora VZT | 631/01-IV.B_1#01.79 | EDU_602/030 | 3 | 212 | WC muži | 602/030#212
[13 empty] | 631/01-IV.B_1 | 1.PP | 01.80 | Schodiště | 631/01-IV.B_1#01.80 | EDU_602/030 | 0 | 212A | WC muži | 602/030#212A
[13 empty] | 631/01-IV.B_1 | 1.PP | 01.81 | Chodba | 631/01-IV.B_1#01.81 | EDU_602/030 | 0 | 212B | WC muži | 602/030#212B
[13 empty] | 631/01-IV.B_1 | 1.PP | 01.82 | Chodba | 631/01-IV.B_1#01.82 | EDU_602/030 | 3 | 213 | Předsíň WC ženy | 602/030#213
[13 empty] | 631/01-IV.B_1 | 1.PP | 01.83 | Rozvodna 64V/0,4kV | 631/01-IV.B_1#01.83 | EDU_602/030 | 3 | 214 | Sprchy ženy | 602/030#214
[13 empty] | 631/01-IV.B_1 | 1.PP | 01.84 | Akumulátor baterie | 631/01-IV.B_1#01.84 | EDU_602/030 | 3 | 215 | WC ženy | 602/030#215
[13 empty] | 631/01-IV.B_1 | 1.PP | 01.85 | Sklad kyselin | 631/01-IV.B_1#01.85 | EDU_602/030 | 0 | 215A | WC ženy | 602/030#215A
[13 empty] | 631/01-IV.B_1 | 1.PP | 01.86 | Předsíň | 631/01-IV.B_1#01.86 | EDU_602/030 | 0 | 215B | WC ženy | 602/030#215B
[13 empty] | 631/01-IV.B_1 | 1.PP | 01.87 | MAR a elektročást pro VZT | 631/01-IV.B_1#01.87 | EDU_602/030 | 3 | 216 | Kancelář | 602/030#216
[13 empty] | 631/01-IV.B_1 | 3.NP | 311 | Strojovna VZT | 631/01-IV.B_1#311 | EDU_602/030 | 3 | 217 | Kancelář | 602/030#217
[13 empty] | 631/01-IV.B_1 | 1.PP | 01.89 | Schodiště | 631/01-IV.B_1#01.89 | EDU_602/030 | 3 | 218 | Kancelář | 602/030#218
[13 empty] | 631/01-IV.B_1 | 1.PP | 01.90 | Montážní šachta | 631/01-IV.B_1#01.90 | EDU_602/030 | 3 | 219 | Kancelář | 602/030#219
[13 empty] | 631/01-IV.B_1 | 1.PP | 01.91 | Strojovna výtahu | 631/01-IV.B_1#01.91 | EDU_602/030 | 3 | 220 | Kancelář | 602/030#220
[13 empty] | 631/01-IV.B_1 | 1.PP | 01.92 | Výtah nákladní NGS 500 | 631/01-IV.B_1#01.92 | EDU_602/030 | 3 | 221 | Kancelář | 602/030#221
[13 empty] | 631/01-IV.B_1 | 1.PP | 01.93 | Nasávací komora vzduchotechniky | 631/01-IV.B_1#01.93 | EDU_602/030 | 3 | 222 | Archív | 602/030#222
[13 empty] | 631/01-IV.B_1 | 2.PP | 02.01 | Kabelový prostor | 631/01-IV.B_1#02.01 | EDU_602/030 | 3 | 223 | Kancelář | 602/030#223
[13 empty] | 631/01-IV.B_1 | 2.PP | 02.02 | Sklad CO | 631/01-IV.B_1#02.02 | EDU_602/030 | 3 | 223A | Kancelář | 602/030#223A
[13 empty] | 631/01-IV.B_1 | 2.PP | 02.03 | Sklad elektro | 631/01-IV.B_1#02.03 | EDU_602/030 | 3 | 224 | Archív | 602/030#224
[13 empty] | 631/01-IV.B_1 | 2.PP | 02.04 | Chodba | 631/01-IV.B_1#02.04 | EDU_602/030 | 3 | 225 | Střecha | 602/030#225
[13 empty] | 631/01-IV.B_1 | 2.PP | 02.05 | Kabelový kanál | 631/01-IV.B_1#02.05 | EDU_602/030 | 3 | 301 | Střecha | 602/030#301
[13 empty] | 631/01-IV.B_1 | 2.PP | 02.06 | Sklad CO | 631/01-IV.B_1#02.06 | EDU_602/040 | 0 | 101 | Schodiště | 602/040#101
[13 empty] | 631/01-IV.B_1 | 2.PP | 02.07 | Dojezd výtahu NGS 500 | 631/01-IV.B_1#02.07 | EDU_602/040 | 0 | 102 | Chodba | 602/040#102
[13 empty] | 631/01-IV.B_1 | 2.PP | 02.08 | Schodiště | 631/01-IV.B_1#02.08 | EDU_602/040 | 0 | 103 | Kancelář | 602/040#103
[13 empty] | 631/01-IV.B_1 | 2.PP | 02.09 | Schodiště | 631/01-IV.B_1#02.09 | EDU_602/040 | 0 | 104 | Kancelář | 602/040#104
[13 empty] | 631/01-IV.B_1 | 1.NP | 1.01 | Zádveří | 631/01-IV.B_1#1.01 | EDU_602/040 | 0 | 105 | Kancelář | 602/040#105
[13 empty] | 631/01-IV.B_1 | 1.NP | 1.02 | Chodba | 631/01-IV.B_1#1.02 | EDU_602/040 | 0 | 106 | Kancelář | 602/040#106
[13 empty] | 631/01-IV.B_1 | 1.NP | 1.02a | Čekárna | 631/01-IV.B_1#1.02A | EDU_602/040 | 0 | 107 | Předsíň | 602/040#107
[13 empty] | 631/01-IV.B_1 | 1.NP | 1.02b | Chodba | 631/01-IV.B_1#1.02B | EDU_602/040 | 0 | 108 | Kancelář | 602/040#108
[13 empty] | 631/01-IV.B_1 | 1.NP | 1.03 | Rozhlasová ústředna | 631/01-IV.B_1#1.03 | EDU_602/040 | 0 | 109 | Úklidová místnost | 602/040#109
[13 empty] | 631/01-IV.B_1 | 1.NP | 1.04 | Předsíň | 631/01-IV.B_1#1.04 | EDU_602/040 | 0 | 110 | Předsíň WC muži | 602/040#110
[13 empty] | 631/01-IV.B_1 | 1.NP | 1.05 | Ordinace - praktický lékař | 631/01-IV.B_1#1.05 | EDU_602/040 | 0 | 111 | WC muži | 602/040#111
[13 empty] | 631/01-IV.B_1 | 1.NP | 1.06 | Sesterna | 631/01-IV.B_1#1.06 | EDU_602/040 | 0 | 111A | WC muži | 602/040#111A
[13 empty] | 631/01-IV.B_1 | 1.NP | 1.07 | Chodba | 631/01-IV.B_1#1.07 | EDU_602/040 | 0 | 111B | WC muži | 602/040#111B
[13 empty] | 631/01-IV.B_1 | 1.NP | 1.08 | RM-RH ústředna | 631/01-IV.B_1#1.08 | EDU_602/040 | 0 | 112 | Sklad | 602/040#112
[13 empty] | 631/01-IV.B_1 | 1.NP | 1.09 | Schodiště | 631/01-IV.B_1#1.09 | EDU_602/040 | 0 | 113 | Kancelář | 602/040#113
[13 empty] | 631/01-IV.B_1 | 1.NP | 1.10 | Čekárna | 631/01-IV.B_1#1.10 | EDU_602/040 | 0 | 114 | Kancelář | 602/040#114
[13 empty] | 631/01-IV.B_1 | 1.NP | 1.100 | Vstupní prostor | 631/01-IV.B_1#1.100 | EDU_602/040 | 0 | 115 | Kancelář | 602/040#115
[13 empty] | 631/01-IV.B_1 | 1.NP | 1.101 | Ostraha vstupu- turnikety | 631/01-IV.B_1#1.101 | EDU_602/040 | 0 | 116 | Kancelář | 602/040#116
[13 empty] | 631/01-IV.B_1 | 1.NP | 1.102 | Vstup do elektrárny | 631/01-IV.B_1#1.102 | EDU_602/040 | 0 | 117 | Kancelář | 602/040#117
[13 empty] | 631/01-IV.B_1 | 1.NP | 1.104 | Zádveří | 631/01-IV.B_1#1.104 | EDU_602/040 | 0 | 118 | Schodiště | 602/040#118
[13 empty] | 631/01-IV.B_1 | 1.NP | 1.105 | Zádveří | 631/01-IV.B_1#1.105 | EDU_602/040 | 0 | 119 | Učebna | 602/040#119
[13 empty] | 631/01-IV.B_1 | 1.NP | 1.106 | Bankovní hala | 631/01-IV.B_1#1.106 | EDU_602/040 | 0 | 120 | Šatna ženy | 602/040#120
[13 empty] | 631/01-IV.B_1 | 1.NP | 1.107 | Pokladna | 631/01-IV.B_1#1.107 | EDU_602/040 | 0 | 121 | Předsíň WC ženy | 602/040#121
[13 empty] | 631/01-IV.B_1 | 1.NP | 1.108 | Kancelář | 631/01-IV.B_1#1.108 | EDU_602/040 | 0 | 122 | WC ženy | 602/040#122
[13 empty] | 631/01-IV.B_1 | 1.NP | 1.11 | Ordinace - praktický lékař | 631/01-IV.B_1#1.11 | EDU_602/040 | 0 | 122A | WC ženy | 602/040#122A
[13 empty] | 631/01-IV.B_1 | 1.NP | 1.112 | Umývárna | 631/01-IV.B_1#1.112 | EDU_602/040 | 0 | 122B | WC ženy | 602/040#122B
[13 empty] | 631/01-IV.B_1 | 1.NP | 1.113 | WC | 631/01-IV.B_1#1.113 | EDU_602/040 | 0 | 123 | Umývárna ženy | 602/040#123
[13 empty] | 631/01-IV.B_1 | 1.NP | 1.114 | Sprcha | 631/01-IV.B_1#1.114 | EDU_602/040 | 0 | 124 | Šatna muži | 602/040#124
[13 empty] | 631/01-IV.B_1 | 1.NP | 1.115 | Server, trezor | 631/01-IV.B_1#1.115 | EDU_602/040 | 0 | 125 | Umývárna muži | 602/040#125
[13 empty] | 631/01-IV.B_1 | 1.NP | 1.117 | Úklidová komora | 631/01-IV.B_1#1.117 | EDU_602/040 | 0 | 126 | WC muži | 602/040#126
[13 empty] | 631/01-IV.B_1 | 1.NP | 1.118 | Denní místnost | 631/01-IV.B_1#1.118 | EDU_602/040 | 0 | 126A | WC muži | 602/040#126A
[13 empty] | 631/01-IV.B_1 | 1.NP | 1.12 | Sesterna | 631/01-IV.B_1#1.12 | EDU_602/040 | 0 | 126B | WC muži | 602/040#126B
[13 empty] | 631/01-IV.B_1 | 1.NP | 1.120 | Vstupní hala | 631/01-IV.B_1#1.120 | EDU_602/040 | 0 | 126C | WC muži | 602/040#126C
[13 empty] | 631/01-IV.B_1 | 1.NP | 1.121 | Schodiště | 631/01-IV.B_1#1.121 | EDU_602/040 | 0 | 126D | WC muži | 602/040#126D
[13 empty] | 631/01-IV.B_1 | 1.NP | 1.123 | Zádveří | 631/01-IV.B_1#1.123 | EDU_602/040 | 0 | 126E | WC muži | 602/040#126E
[13 empty] | 631/01-IV.B_1 | 1.NP | 1.124 | Chodba | 631/01-IV.B_1#1.124 | EDU_602/040 | 0 | 127 | Sprchy muži | 602/040#127
[13 empty] | 631/01-IV.B_1 | 1.NP | 1.125 | Šatna žen | 631/01-IV.B_1#1.125 | EDU_602/040 | 0 | 128 | Šatna muži | 602/040#128
[13 empty] | 631/01-IV.B_1 | 1.NP | 1.126 | Umývárna žen | 631/01-IV.B_1#1.126 | EDU_602/040 | 0 | 129 | Chodba | 602/040#129
[13 empty] | 631/01-IV.B_1 | 1.NP | 1.127 | WC | 631/01-IV.B_1#1.127 | EDU_602/040 | 0 | 129A | Chodba | 602/040#129A
[13 empty] | 631/01-IV.B_1 | 1.NP | 1.128 | Sprcha | 631/01-IV.B_1#1.128 | EDU_602/040 | 0 | 130 | Šatna muži | 602/040#130
[13 empty] | 631/01-IV.B_1 | 1.NP | 1.13 | WC - invalidi | 631/01-IV.B_1#1.13 | EDU_602/040 | 0 | 131 | Umývárna muži | 602/040#131
[13 empty] | 631/01-IV.B_1 | 1.NP | 1.133 | Předsíň WC ženy | 631/01-IV.B_1#1.133 | EDU_602/040 | 0 | 132 | Sprchy muži | 602/040#132
[13 empty] | 631/01-IV.B_1 | 1.NP | 1.134 | WC ženy | 631/01-IV.B_1#1.134 | EDU_602/040 | 0 | 133 | WC muži | 602/040#133
[13 empty] | 631/01-IV.B_1 | 1.NP | 1.135 | Předsíň WC muži | 631/01-IV.B_1#1.135 | EDU_602/040 | 0 | 133A | WC muži | 602/040#133A
[13 empty] | 631/01-IV.B_1 | 1.NP | 1.136 | WC muži | 631/01-IV.B_1#1.136 | EDU_602/040 | 0 | 133B | WC muži | 602/040#133B
[13 empty] | 631/01-IV.B_1 | 1.NP | 1.137 | Nákladní výtah NGS 500kg | 631/01-IV.B_1#1.137 | EDU_602/040 | 0 | 133C | WC muži | 602/040#133C
[13 empty] | 631/01-IV.B_1 | 1.NP | 1.138 | Instalační prostor | 631/01-IV.B_1#1.138 | EDU_602/040 | 0 | 134 | Šatna muži | 602/040#134
[13 empty] | 631/01-IV.B_1 | 1.NP | 1.139 | Krytý ochoz | 631/01-IV.B_1#1.139 | EDU_602/040 | 0 | 135 | Předsíň WC | 602/040#135
[13 empty] | 631/01-IV.B_1 | 1.NP | 1.14 | Předsíň | 631/01-IV.B_1#1.14 | EDU_602/040 | 0 | 136 | WC muži | 602/040#136
[13 empty] | 631/01-IV.B_1 | 1.NP | 1.140 | Předložené schodiště | 631/01-IV.B_1#1.140 | EDU_602/040 | 0 | 136A | WC muži | 602/040#136A
[13 empty] | 631/01-IV.B_1 | 1.NP | 1.141 | Předložené schodiště | 631/01-IV.B_1#1.141 | EDU_602/040 | 0 | 137 | WC ženy | 602/040#137
[13 empty] | 631/01-IV.B_1 | 1.NP | 1.142 | Předložené schodiště | 631/01-IV.B_1#1.142 | EDU_602/040 | 0 | 137A | WC ženy | 602/040#137A
[13 empty] | 631/01-IV.B_1 | 1.NP | 1.15 | WC - ženy | 631/01-IV.B_1#1.15 | EDU_602/040 | 0 | 138 | Úklidová místnost | 602/040#138
[13 empty] | 631/01-IV.B_1 | 1.NP | 1.16 | WC - muži | 631/01-IV.B_1#1.16 | EDU_602/040 | 0 | 139 | Schodiště | 602/040#139
[13 empty] | 631/01-IV.B_1 | 1.NP | 1.17 | Úklid - praktický lékař | 631/01-IV.B_1#1.17 | EDU_602/040 | 0 | 140 | Kancelář | 602/040#140
[13 empty] | 631/01-IV.B_1 | 1.NP | 1.18 | Výtah | 631/01-IV.B_1#1.18 | EDU_602/040 | 0 | 143 | Kancelář | 602/040#143
[13 empty] | 631/01-IV.B_1 | 1.NP | 1.20 | Příjem zboží | 631/01-IV.B_1#1.20 | EDU_602/040 | 0 | 144 | Kancelář | 602/040#144
[13 empty] | 631/01-IV.B_1 | 1.NP | 1.21 | Manipulační prostor | 631/01-IV.B_1#1.21 | EDU_602/040 | 0 | 146 | Chodba | 602/040#146
[13 empty] | 631/01-IV.B_1 | 1.NP | 1.22 | Kancelář skladníka | 631/01-IV.B_1#1.22 | EDU_602/040 | 0 | 147 | Kancelář | 602/040#147
[13 empty] | 631/01-IV.B_1 | 1.NP | 1.23 | Manipulace | 631/01-IV.B_1#1.23 | EDU_602/040 | 0 | 148 | Kancelář | 602/040#148
[13 empty] | 631/01-IV.B_1 | 1.NP | 1.24a | Nákladní výtah NGS 500kg | 631/01-IV.B_1#1.24A | EDU_602/040 | 0 | 149 | Kancelář | 602/040#149
[13 empty] | 631/01-IV.B_1 | 1.NP | 1.25 | Nákladní výtah NGS 500kg | 631/01-IV.B_1#1.25 | EDU_602/040 | 0 | 150 | Kancelář | 602/040#150
[13 empty] | 631/01-IV.B_1 | 1.NP | 1.26 | Nákladní výtah NGS 1000kg | 631/01-IV.B_1#1.26 | EDU_602/040 | 3 | 202 | Chodba | 602/040#202
[13 empty] | 631/01-IV.B_1 | 1.NP | 1.27 | Schodiště | 631/01-IV.B_1#1.27 | EDU_602/040 | 3 | 203 | Kancelář | 602/040#203
[13 empty] | 631/01-IV.B_1 | 1.NP | 1.28 | Předsíň | 631/01-IV.B_1#1.28 | EDU_602/040 | 3 | 204 | Kancelář | 602/040#204
[13 empty] | 631/01-IV.B_1 | 1.NP | 1.29 | Šatna mužů | 631/01-IV.B_1#1.29 | EDU_602/040 | 3 | 205 | Kancelář | 602/040#205
[13 empty] | 631/01-IV.B_1 | 1.NP | 1.30 | Umývárna mužů | 631/01-IV.B_1#1.30 | EDU_602/040 | 3 | 206 | Kancelář | 602/040#206
[13 empty] | 631/01-IV.B_1 | 1.NP | 1.31 | WC | 631/01-IV.B_1#1.31 | EDU_602/040 | 3 | 207 | Kancelář | 602/040#207
[13 empty] | 631/01-IV.B_1 | 1.NP | 1.31a | WC | 631/01-IV.B_1#1.31A | EDU_602/040 | 3 | 208 | Kancelář | 602/040#208
[13 empty] | 631/01-IV.B_1 | 1.NP | 1.32 | Sprcha | 631/01-IV.B_1#1.32 | EDU_602/040 | 3 | 208A | Předsíň | 602/040#208A
[13 empty] | 631/01-IV.B_1 | 1.NP | 1.32a | Sprcha | 631/01-IV.B_1#1.32A | EDU_602/040 | 3 | 209 | Úklidová místnost | 602/040#209
[13 empty] | 631/01-IV.B_1 | 1.NP | 1.33 | Šatna žen | 631/01-IV.B_1#1.33 | EDU_602/040 | 3 | 210 | Předsíň WC muži | 602/040#210
[13 empty] | 631/01-IV.B_1 | 1.NP | 1.34 | Umývárna žen | 631/01-IV.B_1#1.34 | EDU_602/040 | 3 | 211 | WC muži | 602/040#211
[13 empty] | 631/01-IV.B_1 | 1.NP | 1.35 | WC | 631/01-IV.B_1#1.35 | EDU_602/040 | 3 | 211A | WC muži | 602/040#211A
[13 empty] | 631/01-IV.B_1 | 1.NP | 1.35a | WC | 631/01-IV.B_1#1.35A | EDU_602/040 | 3 | 211B | WC muži | 602/040#211B
[13 empty] | 631/01-IV.B_1 | 1.NP | 1.36 | Sprcha | 631/01-IV.B_1#1.36 | EDU_602/040 | 3 | 212 | Kancelář | 602/040#212
[13 empty] | 631/01-IV.B_1 | 1.NP | 1.36a | Sprcha | 631/01-IV.B_1#1.36A | EDU_602/040 | 3 | 213 | Kancelář | 602/040#213
[13 empty] | 631/01-IV.B_1 | 1.NP | 1.37 | Rozvaděče | 631/01-IV.B_1#1.37 | EDU_602/040 | 3 | 214 | Kancelář | 602/040#214
[13 empty] | 631/01-IV.B_1 | 1.NP | 1.38 | Úklidová komora | 631/01-IV.B_1#1.38 | EDU_602/040 | 3 | 215 | Kancelář | 602/040#215
[13 empty] | 631/01-IV.B_1 | 1.NP | 1.38a | Úklidová komora | 631/01-IV.B_1#1.38A | EDU_602/040 | 3 | 216 | Kancelář | 602/040#216
[13 empty] | 631/01-IV.B_1 | 1.NP | 1.39 | Úklidová komora | 631/01-IV.B_1#1.39 | EDU_602/040 | 3 | 217 | Kancelář | 602/040#217
[13 empty] | 631/01-IV.B_1 | 1.NP | 1.40 | Sklad čistících potřeb | 631/01-IV.B_1#1.40 | EDU_602/040 | 3 | 219 | Šatna ženy | 602/040#219
[13 empty] | 631/01-IV.B_1 | 1.NP | 1.41 | Chlazené odpadky | 631/01-IV.B_1#1.41 | EDU_602/040 | 3 | 220 | Šatna ženy | 602/040#220
[13 empty] | 631/01-IV.B_1 | 1.NP | 1.42 | Chladící agregát | 631/01-IV.B_1#1.42 | EDU_602/040 | 3 | 221 | Předsíň | 602/040#221
[13 empty] | 631/01-IV.B_1 | 1.NP | 1.50 | Zásobování | 631/01-IV.B_1#1.50 | EDU_602/040 | 3 | 222 | WC ženy | 602/040#222
[13 empty] | 631/01-IV.B_1 | 1.NP | 1.51 | Manipulační prostor | 631/01-IV.B_1#1.51 | EDU_602/040 | 3 | 222A | WC ženy | 602/040#222A
[13 empty] | 631/01-IV.B_1 | 1.NP | 1.52 | Sklad potravin | 631/01-IV.B_1#1.52 | EDU_602/040 | 3 | 222B | WC ženy | 602/040#222B
[13 empty] | 631/01-IV.B_1 | 1.NP | 1.53 | Umývárna nádobí | 631/01-IV.B_1#1.53 | EDU_602/040 | 3 | 223 | Umývárna ženy | 602/040#223
[13 empty] | 631/01-IV.B_1 | 1.NP | 1.54 | Bufet | 631/01-IV.B_1#1.54 | EDU_602/040 | 3 | 224 | Šatna muži | 602/040#224
[13 empty] | 631/01-IV.B_1 | 1.NP | 1.55 | Odbytová část | 631/01-IV.B_1#1.55 | EDU_602/040 | 3 | 225 | Umývárna muži | 602/040#225
[13 empty] | 631/01-IV.B_1 | 1.NP | 1.55a | Přípravna | 631/01-IV.B_1#1.55A | EDU_602/040 | 3 | 226 | WC muži | 602/040#226
[13 empty] | 631/01-IV.B_1 | 1.NP | 1.56 | Sklad potravin | 631/01-IV.B_1#1.56 | EDU_602/040 | 3 | 226A | WC muži | 602/040#226A
[13 empty] | 631/01-IV.B_1 | 1.NP | 1.57 | Chladírna nápojů | 631/01-IV.B_1#1.57 | EDU_602/040 | 3 | 226B | WC muži | 602/040#226B
[13 empty] | 631/01-IV.B_1 | 1.NP | 1.58 | Chladící agregát | 631/01-IV.B_1#1.58 | EDU_602/040 | 3 | 226C | WC muži | 602/040#226C
[13 empty] | 631/01-IV.B_1 | 1.NP | 1.59 | Sklad potravin | 631/01-IV.B_1#1.59 | EDU_602/040 | 3 | 226D | WC muži | 602/040#226D
[13 empty] | 631/01-IV.B_1 | 1.NP | 1.60 | Sklad čistého prádla | 631/01-IV.B_1#1.60 | EDU_602/040 | 3 | 226E | WC muži | 602/040#226E
[13 empty] | 631/01-IV.B_1 | 1.NP | 1.61 | Sklad použitého prádla | 631/01-IV.B_1#1.61 | EDU_602/040 | 3 | 227 | Sprchy muži | 602/040#227
[13 empty] | 631/01-IV.B_1 | 1.NP | 1.62 | Sklad obalů | 631/01-IV.B_1#1.62 | EDU_602/040 | 3 | 228 | Šatna muži | 602/040#228
[13 empty] | 631/01-IV.B_1 | 1.NP | 1.63 | Předzásobení | 631/01-IV.B_1#1.63 | EDU_602/040 | 3 | 229 | Chodba | 602/040#229
[13 empty] | 631/01-IV.B_1 | 1.NP | 1.64 | Úklidová komora | 631/01-IV.B_1#1.64 | EDU_602/040 | 3 | 230 | Šatna muži | 602/040#230
[13 empty] | 631/01-IV.B_1 | 1.NP | 1.65 | Šatna | 631/01-IV.B_1#1.65 | EDU_602/040 | 3 | 231 | Umývárna muži | 602/040#231
[13 empty] | 631/01-IV.B_1 | 1.NP | 1.66 | Předsíň, WC | 631/01-IV.B_1#1.66 | EDU_602/040 | 3 | 232 | Sprchy muži | 602/040#232
[13 empty] | 631/01-IV.B_1 | 1.NP | 1.67 | WC | 631/01-IV.B_1#1.67 | EDU_602/040 | 3 | 233 | WC muži | 602/040#233
[13 empty] | 631/01-IV.B_1 | 1.NP | 1.68 | Umývárna, sprcha | 631/01-IV.B_1#1.68 | EDU_602/040 | 3 | 233A | WC muži | 602/040#233A
[13 empty] | 631/01-IV.B_1 | 1.NP | 1.71 | Vstupní hala | 631/01-IV.B_1#1.71 | EDU_602/040 | 3 | 233B | WC muži | 602/040#233B
[13 empty] | 631/01-IV.B_1 | 1.NP | 1.72 | Schodiště | 631/01-IV.B_1#1.72 | EDU_602/040 | 3 | 233C | WC muži | 602/040#233C
[13 empty] | 631/01-IV.B_1 | 1.NP | 1.73 | Osobní výtah SIMPLEX OT 1000/1,4 | 631/01-IV.B_1#1.73 | EDU_602/040 | 3 | 234 | Šatna muži | 602/040#234
[13 empty] | 631/01-IV.B_1 | 1.NP | 1.74 | Osobní výtah SIMPLEX OT 500/1,4 | 631/01-IV.B_1#1.74 | EDU_602/040 | 3 | 235 | Předsíň | 602/040#235
[13 empty] | 631/01-IV.B_1 | 1.NP | 1.75 | Osobní výtah SIMPLEX OT 500/1,4 | 631/01-IV.B_1#1.75 | EDU_602/040 | 3 | 236 | WC ženy | 602/040#236
[13 empty] | 631/01-IV.B_1 | 1.NP | 1.76 | Sklad a instalační prostor | 631/01-IV.B_1#1.76 | EDU_602/040 | 3 | 236A | WC ženy | 602/040#236A
[13 empty] | 631/01-IV.B_1 | 1.NP | 1.77 | Sklad | 631/01-IV.B_1#1.77 | EDU_602/040 | 3 | 237 | WC muži | 602/040#237
[13 empty] | 631/01-IV.B_1 | 1.NP | 1.78 | Chodba | 631/01-IV.B_1#1.78 | EDU_602/040 | 3 | 237A | WC muži | 602/040#237A
[13 empty] | 631/01-IV.B_1 | 1.NP | 1.79 | Rozvaděče | 631/01-IV.B_1#1.79 | EDU_602/040 | 3 | 238 | Sprcha | 602/040#238
[13 empty] | 631/01-IV.B_1 | 1.NP | 1.80 | Slaboproud | 631/01-IV.B_1#1.80 | EDU_602/040 | 3 | 240 | Kancelář | 602/040#240
[13 empty] | 631/01-IV.B_1 | 1.NP | 1.81 | Chodba | 631/01-IV.B_1#1.81 | EDU_602/040 | 3 | 241 | Kancelář | 602/040#241
[13 empty] | 631/01-IV.B_1 | 1.NP | 1.82 | Podatelna | 631/01-IV.B_1#1.82 | EDU_602/040 | 3 | 242 | Kancelář | 602/040#242
[13 empty] | 631/01-IV.B_1 | 1.NP | 1.83 | Zádveří | 631/01-IV.B_1#1.83 | EDU_602/040 | 3 | 243 | Chodba | 602/040#243
[13 empty] | 631/01-IV.B_1 | 1.NP | 1.84 | Chodba | 631/01-IV.B_1#1.84 | EDU_602/040 | 3 | 243A | Zádveří | 602/040#243A
[13 empty] | 631/01-IV.B_1 | 1.NP | 1.85 | Předsíň ženy | 631/01-IV.B_1#1.85 | EDU_602/040 | 3 | 244 | Kancelář | 602/040#244
[13 empty] | 631/01-IV.B_1 | 1.NP | 1.86 | WC ženy | 631/01-IV.B_1#1.86 | EDU_602/040 | 3 | 245 | Kancelář | 602/040#245
[13 empty] | 631/01-IV.B_1 | 1.NP | 1.87 | Předsíň, WC muži | 631/01-IV.B_1#1.87 | EDU_602/040 | 3 | 246 | Kancelář | 602/040#246
[13 empty] | 631/01-IV.B_1 | 1.NP | 1.88 | WC muži | 631/01-IV.B_1#1.88 | EDU_602/040 | 3 | 247 | Venkovní ocelové schodiště | 602/040#247
[13 empty] | 631/01-IV.B_1 | 1.NP | 1.89 | Úklidová komora | 631/01-IV.B_1#1.89 | EDU_602/040 | 0 | 301 | Střecha | 602/040#301
[13 empty] | 631/01-IV.B_1 | 1.NP | 1.91 | Předsíň WC | 631/01-IV.B_1#1.91 | EDU_602/040 | 0 | 302 | Střecha | 602/040#302
[13 empty] | 631/01-IV.B_1 | 1.NP | 1.92 | WC | 631/01-IV.B_1#1.92 | EDU_602/050 | 0 | 101 | Výměníková stanice | 602/050#101
[13 empty] | 631/01-IV.B_1 | 1.NP | 1.93 | Šatna uklízeček | 631/01-IV.B_1#1.93 | EDU_602/050 | 0 | 104 | Schodiště | 602/050#104
[13 empty] | 631/01-IV.B_1 | 1.NP | 1.94 | Umývárna, sprcha | 631/01-IV.B_1#1.94 | EDU_602/050 | 0 | 105 | Zádveří | 602/050#105
[13 empty] | 631/01-IV.B_1 | 1.NP | 1.95 | Sklad (biologicky znečištěný odpad) | 631/01-IV.B_1#1.95 | EDU_602/050 | 0 | 105A | Místnost rozvaděče | 602/050#105A
[13 empty] | 631/01-IV.B_1 | 1.NP | 1.96 | Krytý ochoz | 631/01-IV.B_1#1.96 | EDU_602/050 | 0 | 106 | Chodba | 602/050#106
[13 empty] | 631/01-IV.B_1 | 1.NP | 1.97 | Krytý ochoz | 631/01-IV.B_1#1.97 | EDU_602/050 | 0 | 107 | Sklad | 602/050#107
[13 empty] | 631/01-IV.B_1 | 1.NP | 1.98 | Předložené schodiště | 631/01-IV.B_1#1.98 | EDU_602/050 | 0 | 108 | Chodba | 602/050#108
[13 empty] | 631/01-IV.B_1 | 10.NP | 1001 | Schodiště | 631/01-IV.B_1#1001 | EDU_602/050 | 0 | 109 | Kancelář | 602/050#109
[13 empty] | 631/01-IV.B_1 | 10.NP | 1002 | Předsíň výtahů | 631/01-IV.B_1#1002 | EDU_602/050 | 0 | 110 | Předsíň WC | 602/050#110
[13 empty] | 631/01-IV.B_1 | 10.NP | 1003 | Osobní výtah SIMPLEX OT.1000/1,4 | 631/01-IV.B_1#1003 | EDU_602/050 | 0 | 111 | WC | 602/050#111
[13 empty] | 631/01-IV.B_1 | 10.NP | 1004 | Osobní výtah SIMPLEX OT.500/1,4 | 631/01-IV.B_1#1004 | EDU_602/050 | 0 | 111A | WC | 602/050#111A
[13 empty] | 631/01-IV.B_1 | 10.NP | 1005 | Osobní výtah SIMPLEX OT.500/1,4 | 631/01-IV.B_1#1005 | EDU_602/050 | 0 | 112 | Umývárna | 602/050#112
[13 empty] | 631/01-IV.B_1 | 10.NP | 1006 | Prostor VZT | 631/01-IV.B_1#1006 | EDU_602/050 | 0 | 113 | Úklidová místnost | 602/050#113
[13 empty] | 631/01-IV.B_1 | 4.NP | 406 | Prostor VZT | 631/01-IV.B_1#406 | EDU_602/050 | 0 | 114 | Schodiště | 602/050#114
[13 empty] | 631/01-IV.B_1 | 10.NP | 1008 | Rozvodna silnoproud | 631/01-IV.B_1#1008 | EDU_602/050 | 0 | 115 | Chodba | 602/050#115
[13 empty] | 631/01-IV.B_1 | 10.NP | 1009 | Rozvodna slaboproud | 631/01-IV.B_1#1009 | EDU_602/050 | 0 | 115A | Chodba | 602/050#115A
[13 empty] | 631/01-IV.B_1 | 10.NP | 1010 | Chodba | 631/01-IV.B_1#1010 | EDU_602/050 | 0 | 116 | Sklad | 602/050#116
[13 empty] | 631/01-IV.B_1 | 10.NP | 1011 | Chodba | 631/01-IV.B_1#1011 | EDU_602/050 | 0 | 116A | Předsíň WC, sprcha | 602/050#116A
[13 empty] | 631/01-IV.B_1 | 10.NP | 1012 | Chodba | 631/01-IV.B_1#1012 | EDU_602/050 | 0 | 116B | WC | 602/050#116B
[13 empty] | 631/01-IV.B_1 | 10.NP | 1013 | Umývárna ženy | 631/01-IV.B_1#1013 | EDU_602/050 | 0 | 117 | Kancelář | 602/050#117
[13 empty] | 631/01-IV.B_1 | 10.NP | 1014 | Předsíň WC ženy | 631/01-IV.B_1#1014 | EDU_602/050 | 0 | 118 | Sklad | 602/050#118
[13 empty] | 631/01-IV.B_1 | 10.NP | 1015 | WC ženy | 631/01-IV.B_1#1015 | EDU_602/050 | 0 | 120 | Schodiště | 602/050#120
[13 empty] | 631/01-IV.B_1 | 10.NP | 1016 | WC ženy | 631/01-IV.B_1#1016 | EDU_602/050 | 3 | 205 | Sklad | 602/050#205
[13 empty] | 631/01-IV.B_1 | 10.NP | 1017 | WC imobilní | 631/01-IV.B_1#1017 | EDU_602/050 | 3 | 206 | Kancelář | 602/050#206
[13 empty] | 631/01-IV.B_1 | 10.NP | 1019 | Předsíň WC muži | 631/01-IV.B_1#1019 | EDU_602/050 | 3 | 207 | Kancelář | 602/050#207
[13 empty] | 631/01-IV.B_1 | 10.NP | 1020 | WC muži - pisoár | 631/01-IV.B_1#1020 | EDU_602/050 | 3 | 208 | Kancelář | 602/050#208
[13 empty] | 631/01-IV.B_1 | 10.NP | 1021 | WC muži | 631/01-IV.B_1#1021 | EDU_602/050 | 3 | 209 | Kancelář | 602/050#209
[13 empty] | 631/01-IV.B_1 | 10.NP | 1022 | WC muži | 631/01-IV.B_1#1022 | EDU_602/050 | 3 | 210 | Kancelář | 602/050#210
[13 empty] | 631/01-IV.B_1 | 10.NP | 1025 | Čajová kuchyňka | 631/01-IV.B_1#1025 | EDU_602/050 | 3 | 211 | Kancelář | 602/050#211
[13 empty] | 631/01-IV.B_1 | 10.NP | 1026 | Úklid | 631/01-IV.B_1#1026 | EDU_602/050 | 3 | 212 | Kancelář | 602/050#212
[13 empty] | 631/01-IV.B_1 | 10.NP | 1027 | Kancelář | 631/01-IV.B_1#1027 | EDU_602/050 | 3 | 213 | Kancelář | 602/050#213
[13 empty] | 631/01-IV.B_1 | 10.NP | 1028 | Kancelář | 631/01-IV.B_1#1028 | EDU_602/050 | 3 | 214 | Sklad | 602/050#214
[13 empty] | 631/01-IV.B_1 | 10.NP | 1029 | Kancelář | 631/01-IV.B_1#1029 | EDU_602/050 | 3 | 215 | Chodba | 602/050#215
[13 empty] | 631/01-IV.B_1 | 10.NP | 1030 | Kancelář | 631/01-IV.B_1#1030 | EDU_602/050 | 3 | 215a | Chodba | 602/050#215A
[13 empty] | 631/01-IV.B_1 | 10.NP | 1031 | Kancelář | 631/01-IV.B_1#1031 | EDU_602/050 | 3 | 216 | Kancelář | 602/050#216
[13 empty] | 631/01-IV.B_1 | 10.NP | 1032 | Kancelář | 631/01-IV.B_1#1032 | EDU_602/050 | 3 | 217 | Kancelář | 602/050#217
[13 empty] | 631/01-IV.B_1 | 10.NP | 1033 | Kancelář | 631/01-IV.B_1#1033 | EDU_602/050 | 3 | 218 | Kancelář | 602/050#218
[13 empty] | 631/01-IV.B_1 | 10.NP | 1034 | Psycholaboratoř | 631/01-IV.B_1#1034 | EDU_602/050 | 3 | 219 | Kancelář | 602/050#219
[13 empty] | 631/01-IV.B_1 | 10.NP | 1035 | Kancelář | 631/01-IV.B_1#1035 | EDU_602/050 | 3 | 220 | Kancelář | 602/050#220
[13 empty] | 631/01-IV.B_1 | 10.NP | 1036 | Kancelář | 631/01-IV.B_1#1036 | EDU_602/050 | 3 | 221 | Kuchyňka | 602/050#221
[13 empty] | 631/01-IV.B_1 | 10.NP | 1037 | Kancelář | 631/01-IV.B_1#1037 | EDU_602/050 | 3 | 221a | Úklidová místnost | 602/050#221A
[13 empty] | 631/01-IV.B_1 | 10.NP | 1038 | Kancelář | 631/01-IV.B_1#1038 | EDU_602/050 | 3 | 222 | Umývárna | 602/050#222
[13 empty] | 631/01-IV.B_1 | 10.NP | 1039 | Kancelář | 631/01-IV.B_1#1039 | EDU_602/050 | 3 | 223 | Předsíň WC ženy | 602/050#223
[13 empty] | 631/01-IV.B_1 | 10.NP | 1040 | Kancelář | 631/01-IV.B_1#1040 | EDU_602/050 | 3 | 224a | WC ženy | 602/050#224A
[13 empty] | 631/01-IV.B_1 | 10.NP | 1041 | Kancelář | 631/01-IV.B_1#1041 | EDU_602/050 | 3 | 224b | WC ženy | 602/050#224B
[13 empty] | 631/01-IV.B_1 | 10.NP | 1042 | Kancelář | 631/01-IV.B_1#1042 | EDU_602/050 | 3 | 225 | Předsíň WC muži | 602/050#225
[13 empty] | 631/01-IV.B_1 | 11.NP | 1101 | Schodiště | 631/01-IV.B_1#1101 | EDU_602/050 | 3 | 226 | WC muži | 602/050#226
[13 empty] | 631/01-IV.B_1 | 11.NP | 1102 | Strojovna výtahů | 631/01-IV.B_1#1102 | EDU_602/050 | 3 | 226a | WC muži | 602/050#226A
[13 empty] | 631/01-IV.B_1 | 1.PP | 01.88 | Strojovna vzduchotechniky | 631/01-IV.B_1#01.88 | EDU_602/050 | 3 | 226b | WC muži | 602/050#226B
[13 empty] | 631/01-IV.B_1 | 11.NP | 1104 | Střecha | 631/01-IV.B_1#1104 | EDU_602/050 | 3 | 226c | WC muži | 602/050#226C
[13 empty] | 631/01-IV.B_1 | 2.NP | 201 | Schodiště | 631/01-IV.B_1#201 | EDU_602/050 | 3 | 227 | Umývárna muži | 602/050#227
[13 empty] | 631/01-IV.B_1 | 2.NP | 202 | Manipulační prostor | 631/01-IV.B_1#202 | EDU_602/050 | 3 | 229 | Kancelář | 602/050#229
[13 empty] | 631/01-IV.B_1 | 2.NP | 203 | Nákladní výtah | 631/01-IV.B_1#203 | EDU_602/050 | 3 | 231 | Kancelář | 602/050#231
[13 empty] | 631/01-IV.B_1 | 2.NP | 203a | Nákladní výtah | 631/01-IV.B_1#203A | EDU_602/050 | 3 | 233 | Chodba | 602/050#233
[13 empty] | 631/01-IV.B_1 | 2.NP | 203b | Výtah | 631/01-IV.B_1#203B | EDU_602/050 | 3 | 234A | Kancelář | 602/050#234A
[13 empty] | 631/01-IV.B_1 | 2.NP | 204 | Sklad pečiva | 631/01-IV.B_1#204 | EDU_602/050 | 3 | 234B | Kancelář | 602/050#234B
[13 empty] | 631/01-IV.B_1 | 2.NP | 205 | Sklad | 631/01-IV.B_1#205 | EDU_602/050 | 3 | 236A | Kancelář | 602/050#236A
[13 empty] | 631/01-IV.B_1 | 2.NP | 206 | Suchý sklad | 631/01-IV.B_1#206 | EDU_602/050 | 3 | 236B | Kancelář | 602/050#236B
[13 empty] | 631/01-IV.B_1 | 2.NP | 207 | Sklad aromatického zboží | 631/01-IV.B_1#207 | EDU_602/050 | 0 | 301 | Střecha | 602/050#301
[13 empty] | 631/01-IV.B_1 | 2.NP | 208 | Komunikace | 631/01-IV.B_1#208 | EDU_602/060 | 0 | 102 | Chodba a schodiště | 602/060#102
[13 empty] | 631/01-IV.B_1 | 2.NP | 208a | Schodiště | 631/01-IV.B_1#208A | EDU_602/060 | 3.36 | 213 | Kancelář | 602/060#213
[13 empty] | 631/01-IV.B_1 | 2.NP | 209 | Atrium | 631/01-IV.B_1#209 | EDU_602/060 | 3.36 | 238 | Kancelář | 602/060#238
[13 empty] | 631/01-IV.B_1 | 2.NP | 210 | Rozvaděče | 631/01-IV.B_1#210 | EDU_602/060 | 3.36 | 207 | Kancelář | 602/060#207
[13 empty] | 631/01-IV.B_1 | 4.NP | 403 | Osobní výtah SIMPLEX OT.1000/1,4 | 631/01-IV.B_1#403 | EDU_602/060 | 0 | 130 | Úklid | 602/060#130
[13 empty] | 631/01-IV.B_1 | 4.NP | 404 | Osobní výtah SIMPLEX OT.500/1,4 | 631/01-IV.B_1#404 | EDU_602/060 | 0 | 139 | Kancelář | 602/060#139
[13 empty] | 631/01-IV.B_1 | 4.NP | 405 | Osobní výtah SIMPLEX OT.500/1,4 | 631/01-IV.B_1#405 | EDU_602/060 | 0 | 108 | Sprcha muži | 602/060#108
[13 empty] | 631/01-IV.B_1 | 5.NP | 506 | Prostor VZT | 631/01-IV.B_1#506 | EDU_602/060 | 0 | 106 | Předsíň WC muži | 602/060#106
[13 empty] | 631/01-IV.B_1 | 6.NP | 606 | Prostor VZT | 631/01-IV.B_1#606 | EDU_602/060 | 0 | 117 | Kancelář | 602/060#117
[13 empty] | 631/01-IV.B_1 | 4.NP | 408 | Rozvodna silnoproud | 631/01-IV.B_1#408 | EDU_602/060 | 0 | 114 | Kancelář | 602/060#114
[13 empty] | 631/01-IV.B_1 | 4.NP | 409 | Rozvodna slaboproud | 631/01-IV.B_1#409 | EDU_602/060 | 0 | 122 | Kancelář | 602/060#122
[13 empty] | 631/01-IV.B_1 | 4.NP | 410 | Chodba | 631/01-IV.B_1#410 | EDU_602/060 | 3.36 | 212 | Kancelář | 602/060#212
[13 empty] | 631/01-IV.B_1 | 4.NP | 411 | Chodba | 631/01-IV.B_1#411 | EDU_602/060 | 3.36 | 229 | Kancelář | 602/060#229
[13 empty] | 631/01-IV.B_1 | 4.NP | 412 | Chodba | 631/01-IV.B_1#412 | EDU_602/060 | 3.36 | 218 | Kancelář | 602/060#218
[13 empty] | 631/01-IV.B_1 | 4.NP | 413 | Umývárna ženy | 631/01-IV.B_1#413 | EDU_602/060 | 3.36 | 206 | Sprcha muži | 602/060#206
[13 empty] | 631/01-IV.B_1 | 4.NP | 414 | Předsíň WC ženy | 631/01-IV.B_1#414 | EDU_602/060 | 3.36 | 235 | Chodba | 602/060#235
[13 empty] | 631/01-IV.B_1 | 4.NP | 415 | WC ženy | 631/01-IV.B_1#415 | EDU_602/060 | 0 | 131 | Předsíň WC ženy | 602/060#131
[13 empty] | 631/01-IV.B_1 | 4.NP | 416 | WC ženy | 631/01-IV.B_1#416 | EDU_602/060 | 0 | 143 | Kancelář | 602/060#143
[13 empty] | 631/01-IV.B_1 | 4.NP | 417 | WC imobilní | 631/01-IV.B_1#417 | EDU_602/060 | 0 | 149 | Rozvodna slaboproudu | 602/060#149
[13 empty] | 631/01-IV.B_1 | 4.NP | 419 | Předsíň WC muži | 631/01-IV.B_1#419 | EDU_602/060 | 0 | 127 | Návštěvní místnost | 602/060#127
[13 empty] | 631/01-IV.B_1 | 4.NP | 420 | WC muži - pisoár | 631/01-IV.B_1#420 | EDU_602/060 | 0 | 121 | Kancelář | 602/060#121
[13 empty] | 631/01-IV.B_1 | 4.NP | 421 | WC muži | 631/01-IV.B_1#421 | EDU_602/060 | 0 | 104 | Chodba | 602/060#104
[13 empty] | 631/01-IV.B_1 | 4.NP | 422 | WC muži | 631/01-IV.B_1#422 | EDU_602/060 | 3.36 | 237 | Kancelář | 602/060#237
[13 empty] | 631/01-IV.B_1 | 4.NP | 425 | Čajová kuchyňka | 631/01-IV.B_1#425 | EDU_602/060 | 3.36 | 225 | Hygienická místnost | 602/060#225
[13 empty] | 631/01-IV.B_1 | 4.NP | 426 | Úklid | 631/01-IV.B_1#426 | EDU_602/060 | 3.36 | 210 | Kancelář | 602/060#210
[13 empty] | 631/01-IV.B_1 | 4.NP | 427 | Kancelář | 631/01-IV.B_1#427 | EDU_602/060 | 0 | 146 | Chodba + kuchyňka | 602/060#146
[13 empty] | 631/01-IV.B_1 | 4.NP | 428 | Kancelář | 631/01-IV.B_1#428 | EDU_602/060 | 0 | 142 | Kancelář | 602/060#142
[13 empty] | 631/01-IV.B_1 | 4.NP | 429 | Kancelář | 631/01-IV.B_1#429 | EDU_602/060 | 0 | 134 | Sprcha ženy | 602/060#134
[13 empty] | 631/01-IV.B_1 | 4.NP | 430 | Kancelář | 631/01-IV.B_1#430 | EDU_602/060 | 0 | 136 | Kancelář | 602/060#136
[13 empty] | 631/01-IV.B_1 | 4.NP | 431 | Kancelář | 631/01-IV.B_1#431 | EDU_602/060 | 0 | 107 | WC muži | 602/060#107
[13 empty] | 631/01-IV.B_1 | 4.NP | 432 | Kancelář | 631/01-IV.B_1#432 | EDU_602/060 | 0 | 109 | Technická místnost | 602/060#109
[13 empty] | 631/01-IV.B_1 | 4.NP | 433 | Kancelář | 631/01-IV.B_1#433 | EDU_602/060 | 0 | 116 | Kancelář | 602/060#116
[13 empty] | 631/01-IV.B_1 | 4.NP | 434 | Zasedací místnost | 631/01-IV.B_1#434 | EDU_602/060 | 0 | 113 | Malá zasedací místnost | 602/060#113
[13 empty] | 631/01-IV.B_1 | 4.NP | 435 | Kancelář | 631/01-IV.B_1#435 | EDU_602/060 | 0 | 123 | Kancelář | 602/060#123
[13 empty] | 631/01-IV.B_1 | 4.NP | 436 | Kancelář | 631/01-IV.B_1#436 | EDU_602/060 | 3.36 | 231 | Kancelář | 602/060#231
[13 empty] | 631/01-IV.B_1 | 4.NP | 437 | Kancelář | 631/01-IV.B_1#437 | EDU_602/060 | 3.36 | 219 | Chodba | 602/060#219
[13 empty] | 631/01-IV.B_1 | 4.NP | 438 | Kancelář | 631/01-IV.B_1#438 | EDU_602/060 | 3.36 | 201 | Chodba | 602/060#201
[13 empty] | 631/01-IV.B_1 | 4.NP | 439 | Kancelář | 631/01-IV.B_1#439 | EDU_602/060 | 3.36 | 216 | Kancelář | 602/060#216
[13 empty] | 631/01-IV.B_1 | 4.NP | 440 | Kancelář | 631/01-IV.B_1#440 | EDU_602/060 | 3.36 | 222 | Předsíň WC ženy | 602/060#222
[13 empty] | 631/01-IV.B_1 | 4.NP | 441 | Kancelář | 631/01-IV.B_1#441 | EDU_602/060 | 3.36 | 208 | Tisk, plotr | 602/060#208
[13 empty] | 631/01-IV.B_1 | 4.NP | 442 | Kancelář | 631/01-IV.B_1#442 | EDU_602/060 | 3.36 | 203 | Kuchyňka | 602/060#203
[13 empty] | 631/01-IV.B_1 | 5.NP | 501 | Schodiště | 631/01-IV.B_1#501 | EDU_602/060 | 3.36 | 204 | Předsíň WC muži | 602/060#204
[13 empty] | 631/01-IV.B_1 | 5.NP | 502 | Předsíň výtahů | 631/01-IV.B_1#502 | EDU_602/060 | 0 | 144 | Kancelář | 602/060#144
[13 empty] | 631/01-IV.B_1 | 5.NP | 503 | Osobní výtah SIMPLEX OT.1000/1,4 | 631/01-IV.B_1#503 | EDU_602/060 | 0 | 137 | Serverovna | 602/060#137
[13 empty] | 631/01-IV.B_1 | 5.NP | 504 | Osobní výtah SIMPLEX OT.500/1,4 | 631/01-IV.B_1#504 | EDU_602/060 | 0 | 105 | Kuchyňka | 602/060#105
[13 empty] | 631/01-IV.B_1 | 5.NP | 505 | Osobní výtah SIMPLEX OT.500/1,4 | 631/01-IV.B_1#505 | EDU_602/060 | 0 | 110 | WC imobilní | 602/060#110
[13 empty] | 631/01-IV.B_1 | 3.NP | 316 | Prostor VZT | 631/01-IV.B_1#316 | EDU_602/060 | 0 | 115 | Kancelář | 602/060#115
[13 empty] | 631/01-IV.B_1 | 5.NP | 508 | Rozvodna silnoproud | 631/01-IV.B_1#508 | EDU_602/060 | 0 | 112 | Kancelář | 602/060#112
[13 empty] | 631/01-IV.B_1 | 5.NP | 509 | Rozvodna slaboproud | 631/01-IV.B_1#509 | EDU_602/060 | 0 | 125 | Kancelář | 602/060#125
[13 empty] | 631/01-IV.B_1 | 5.NP | 510 | Chodba | 631/01-IV.B_1#510 | EDU_602/060 | 0 | 124 | Kancelář | 602/060#124
[13 empty] | 631/01-IV.B_1 | 5.NP | 511 | Chodba | 631/01-IV.B_1#511 | EDU_602/060 | 3.36 | 228 | Kancelář | 602/060#228
[13 empty] | 631/01-IV.B_1 | 5.NP | 512 | Chodba | 631/01-IV.B_1#512 | EDU_602/060 | 3.36 | 234 | Kancelář | 602/060#234
[13 empty] | 631/01-IV.B_1 | 5.NP | 513 | Umývárna ženy | 631/01-IV.B_1#513 | EDU_602/060 | 3.36 | 224 | Sprcha ženy | 602/060#224
[13 empty] | 631/01-IV.B_1 | 5.NP | 514 | Předsíň WC ženy | 631/01-IV.B_1#514 | EDU_602/060 | 3.36 | 223 | WC ženy | 602/060#223
[13 empty] | 631/01-IV.B_1 | 5.NP | 515 | WC ženy | 631/01-IV.B_1#515 | EDU_602/060 | 3.36 | 236 | Rozvodna nn | 602/060#236
[13 empty] | 631/01-IV.B_1 | 5.NP | 516 | WC ženy | 631/01-IV.B_1#516 | EDU_602/060 | 0 | 129 | Kuchyňka | 602/060#129
[13 empty] | 631/01-IV.B_1 | 5.NP | 517 | Hygienická buňka se sprchou | 631/01-IV.B_1#517 | EDU_602/060 | 0 | 101 | Zádveří | 602/060#101
[13 empty] | 631/01-IV.B_1 | 5.NP | 519 | Předsíň WC muži | 631/01-IV.B_1#519 | EDU_602/060 | 0 | 120 | Kancelář | 602/060#120
[13 empty] | 631/01-IV.B_1 | 5.NP | 520 | WC muži - pisoár | 631/01-IV.B_1#520 | EDU_602/060 | 0 | 118 | Kancelář | 602/060#118
[13 empty] | 631/01-IV.B_1 | 5.NP | 521 | WC muži | 631/01-IV.B_1#521 | EDU_602/060 | 3.36 | 202 | Chodba | 602/060#202
[13 empty] | 631/01-IV.B_1 | 5.NP | 522 | WC muži | 631/01-IV.B_1#522 | EDU_602/060 | 3.36 | 232 | Kancelář | 602/060#232
[13 empty] | 631/01-IV.B_1 | 5.NP | 525 | Čajová kuchyňka | 631/01-IV.B_1#525 | EDU_602/060 | 3.36 | 233 | Zasedací místnost (20 osob) | 602/060#233
[13 empty] | 631/01-IV.B_1 | 5.NP | 526 | Úklid | 631/01-IV.B_1#526 | EDU_602/060 | 3.36 | 205 | WC muži | 602/060#205
[13 empty] | 631/01-IV.B_1 | 5.NP | 527 | Kancelář | 631/01-IV.B_1#527 | EDU_602/060 | 0 | 133 | Hygienická místnost | 602/060#133
[13 empty] | 631/01-IV.B_1 | 5.NP | 528 | Kancelář | 631/01-IV.B_1#528 | EDU_602/060 | 0 | 132 | WC ženy | 602/060#132
[13 empty] | 631/01-IV.B_1 | 5.NP | 529 | Kancelář | 631/01-IV.B_1#529 | EDU_602/060 | 0 | 140 | Malá zasedací místnost | 602/060#140
[13 empty] | 631/01-IV.B_1 | 5.NP | 530 | Kancelář | 631/01-IV.B_1#530 | EDU_602/060 | 0 | 111 | Sklad | 602/060#111
[13 empty] | 631/01-IV.B_1 | 5.NP | 531 | Kancelář | 631/01-IV.B_1#531 | EDU_602/060 | 0 | 126 | Kancelář | 602/060#126
[13 empty] | 631/01-IV.B_1 | 5.NP | 532 | Předkancelář | 631/01-IV.B_1#532 | EDU_602/060 | 0 | 119 | Kancelář | 602/060#119
[13 empty] | 631/01-IV.B_1 | 5.NP | 533 | Kancelář | 631/01-IV.B_1#533 | EDU_602/060 | 3.36 | 227 | Kancelář | 602/060#227
[13 empty] | 631/01-IV.B_1 | 5.NP | 534 | Zasedací místnost | 631/01-IV.B_1#534 | EDU_602/060 | 3.36 | 230 | Kancelář | 602/060#230
[13 empty] | 631/01-IV.B_1 | 5.NP | 535 | Kancelář | 631/01-IV.B_1#535 | EDU_602/060 | 3.36 | 217 | Kancelář | 602/060#217
[13 empty] | 631/01-IV.B_1 | 5.NP | 536 | Kancelář | 631/01-IV.B_1#536 | EDU_602/060 | 3.36 | 215 | Zasedací místnost malá | 602/060#215
[13 empty] | 631/01-IV.B_1 | 5.NP | 537 | Kancelář | 631/01-IV.B_1#537 | EDU_602/060 | 3.36 | 226 | Kancelář | 602/060#226
[13 empty] | 631/01-IV.B_1 | 5.NP | 538 | Kancelář | 631/01-IV.B_1#538 | EDU_602/060 | 3.36 | 220 | Kuchyňka | 602/060#220
[13 empty] | 631/01-IV.B_1 | 5.NP | 539 | Kancelář | 631/01-IV.B_1#539 | EDU_602/060 | 3.36 | 209 | Kancelář | 602/060#209
[13 empty] | 631/01-IV.B_1 | 5.NP | 540 | Kancelář | 631/01-IV.B_1#540 | EDU_602/060 | 7.6 | 301 | Střecha | 602/060#301
[13 empty] | 631/01-IV.B_1 | 5.NP | 541 | Kancelář | 631/01-IV.B_1#541 | EDU_602/060 | 0 | 145 | Kancelář | 602/060#145
[13 empty] | 631/01-IV.B_1 | 5.NP | 542 | Kancelář | 631/01-IV.B_1#542 | EDU_602/060 | 0 | 138 | Kancelář | 602/060#138
[13 empty] | 631/01-IV.B_1 | 6.NP | 601 | Schodiště | 631/01-IV.B_1#601 | EDU_602/060 | 0 | 128 | Chodba | 602/060#128
[13 empty] | 631/01-IV.B_1 | 6.NP | 602 | Předsíň výtahů | 631/01-IV.B_1#602 | EDU_602/060 | 3.36 | 214 | Kancelář | 602/060#214
[13 empty] | 631/01-IV.B_1 | 6.NP | 603 | Osobní výtah SIMPLEX OT.1000/1,4 | 631/01-IV.B_1#603 | EDU_602/060 | 3.36 | 221 | Úklid | 602/060#221
[13 empty] | 631/01-IV.B_1 | 6.NP | 604 | Osobní výtah SIMPLEX OT.500/1,4 | 631/01-IV.B_1#604 | EDU_602/060 | 3.36 | 211 | Kancelář | 602/060#211
[13 empty] | 631/01-IV.B_1 | 6.NP | 605 | Osobní výtah SIMPLEX OT.500/1,4 | 631/01-IV.B_1#605 | EDU_602/060 | 0 | 147 | Rozvodna nn | 602/060#147
[13 empty] | 631/01-IV.B_1 | 6.NP | 608 | Rozvodna silnoproud | 631/01-IV.B_1#608 | EDU_602/060 | 0 | 141 | Kancelář | 602/060#141
[13 empty] | 631/01-IV.B_1 | 6.NP | 609 | Rozvodna slaboproud | 631/01-IV.B_1#609 | EDU_602/060 | 0 | 148 | Zasedací místnost (45 osob) | 602/060#148
[13 empty] | 631/01-IV.B_1 | 6.NP | 610 | Chodba | 631/01-IV.B_1#610 | EDU_602/060 | 0 | 135 | Kancelář | 602/060#135
[13 empty] | 631/01-IV.B_1 | 6.NP | 611 | Chodba | 631/01-IV.B_1#611 | EDU_632/030 | 0 | 101 | Schodiště | 632/030#101
[13 empty] | 631/01-IV.B_1 | 6.NP | 612 | Chodba | 631/01-IV.B_1#612 | EDU_632/030 | 0 | 102 | Chodba | 632/030#102
[13 empty] | 631/01-IV.B_1 | 6.NP | 613 | Umývárna ženy | 631/01-IV.B_1#613 | EDU_632/030 | 0 | 103 | Klimatizační jednotka | 632/030#103
[13 empty] | 631/01-IV.B_1 | 6.NP | 614 | Předsíň WC ženy | 631/01-IV.B_1#614 | EDU_632/030 | 0 | 104 | Laboratoř tlaku | 632/030#104
[13 empty] | 631/01-IV.B_1 | 6.NP | 615 | WC ženy | 631/01-IV.B_1#615 | EDU_632/030 | 0 | 105 | Laboratoř tlaku | 632/030#105
[13 empty] | 631/01-IV.B_1 | 6.NP | 616 | WC ženy | 631/01-IV.B_1#616 | EDU_632/030 | 0 | 106 | Laboratoř tlaku | 632/030#106
[13 empty] | 631/01-IV.B_1 | 6.NP | 617 | WC imobilní | 631/01-IV.B_1#617 | EDU_632/030 | 0 | 107 | Laboratoř fyzikální chemie | 632/030#107
[13 empty] | 631/01-IV.B_1 | 6.NP | 619 | Předsíň WC muži | 631/01-IV.B_1#619 | EDU_632/030 | 0 | 108 | Laboratoř fyzikální chemie - váhovna | 632/030#108
[13 empty] | 631/01-IV.B_1 | 6.NP | 620 | WC muži - pisoár | 631/01-IV.B_1#620 | EDU_632/030 | 0 | 109 | Laboratoř fyzikální chemie | 632/030#109
[13 empty] | 631/01-IV.B_1 | 6.NP | 621 | WC muži | 631/01-IV.B_1#621 | EDU_632/030 | 0 | 110 | Předsíň WC | 632/030#110
[13 empty] | 631/01-IV.B_1 | 6.NP | 622 | WC muži | 631/01-IV.B_1#622 | EDU_632/030 | 0 | 110A | WC ženy | 632/030#110A
[13 empty] | 631/01-IV.B_1 | 6.NP | 625 | Čajová kuchyňka | 631/01-IV.B_1#625 | EDU_632/030 | 0 | 110B | WC muži | 632/030#110B
[13 empty] | 631/01-IV.B_1 | 6.NP | 626 | Úklid | 631/01-IV.B_1#626 | EDU_632/030 | 0 | 110C | WC ženy | 632/030#110C
[13 empty] | 631/01-IV.B_1 | EXT | EXT01 | Exteriér | 631/01-IV.B_1#EXT01 | EDU_632/030 | 0 | 110D | WC muži | 632/030#110D
[13 empty] | 631/01-IV.B_1 | 1.PP | 01.09a | Kabelový kanál | 631/01-IV.B_1#01.09A | EDU_632/030 | 0 | 110E | WC muži | 632/030#110E
[13 empty] | 631/01-IV.B_1 | 1.NP | 1.122a | Vrátnice vstupu - A | 631/01-IV.B_1#1.122A | EDU_632/030 | 0 | 111 | Předsíň | 632/030#111
[13 empty] | 631/01-IV.B_1 | 1.NP | 1.122b | Vrátnice vstupu - B | 631/01-IV.B_1#1.122B | EDU_632/030 | 0 | 111A | Šatna | 632/030#111A
[13 empty] | 631/01-IV.B_1 | 1.NP | 1.143 | ARS | 631/01-IV.B_1#1.143 | EDU_632/030 | 0 | 112 | Vyhodnocovací místnost - tlak | 632/030#112
[13 empty] | 631/01-IV.B_1 | 1.NP | 1.43 | Krytý ochoz | 631/01-IV.B_1#1.43 | EDU_632/030 | 0 | 113 | Vyhodnocovací místnost - tlak | 632/030#113
[13 empty] | 631/01-IV.B_1 | 1.NP | 1.44 | Krytý ochoz | 631/01-IV.B_1#1.44 | EDU_632/030 | 0 | 114 | Mechanická dílna | 632/030#114
[13 empty] | 631/01-IV.B_1 | 1.NP | 1.45 | Předsíň | 631/01-IV.B_1#1.45 | EDU_632/030 | 0 | 115 | Mechanická dílna | 632/030#115
[13 empty] | 631/01-IV.B_1 | 1.NP | 1.46 | Čekárna | 631/01-IV.B_1#1.46 | EDU_632/030 | 0 | 116 | Archív + knihovna | 632/030#116
[13 empty] | 631/01-IV.B_1 | 1.NP | 1.48 | Výdejna karet | 631/01-IV.B_1#1.48 | EDU_632/030 | 0 | 117 | Sklad | 632/030#117
[13 empty] | 631/01-IV.B_1 | 1.NP | 1.49 | Kancelář / archiv | 631/01-IV.B_1#1.49 | EDU_632/030 | 0 | 118 | Vyhodnocovací místnost | 632/030#118
[13 empty] | 631/01-IV.B_1 | 1.PP | 01.49a | Chodba | 631/01-IV.B_1#01.49A | EDU_632/030 | 0 | 120 | Chodba | 632/030#120
[13 empty] | 631/01-IV.B_1 | 1.PP | 01.50a | Předsíň | 631/01-IV.B_1#01.50A | EDU_632/030 | 3 | 201 | Chodba | 632/030#201
[13 empty] | 631/01-IV.B_1 | 1.PP | 01.51a | Akumulátorové baterie | 631/01-IV.B_1#01.51A | EDU_632/030 | 3 | 202 | Laboratoř elektrických veličin | 632/030#202
[13 empty] | 631/01-IV.B_1 | 1.PP | 01.52a | Rozvodna | 631/01-IV.B_1#01.52A | EDU_632/030 | 3 | 203 | Laboratoř elektrických veličin | 632/030#203
[13 empty] | 631/01-IV.B_1 | 1.PP | 01.53a | Sklad telefonních přístrojů | 631/01-IV.B_1#01.53A | EDU_632/030 | 3 | 204 | Laboratoř elektrických veličin | 632/030#204
[13 empty] | 631/01-IV.B_1 | 2.PP | 02.10 | Místnost pro přečerpávání | 631/01-IV.B_1#02.10 | EDU_632/030 | 3 | 205 | Laboratoř teplot | 632/030#205
[13 empty] | 631/01-IV.B_1 | 11.NP | 1103 | Strojovna VZT | 631/01-IV.B_1#1103 | EDU_632/030 | 3 | 206 | Laboratoř teplot | 632/030#206
[13 empty] | 631/01-IV.B_1 | 9.NP | 906 | Prostor VZT | 631/01-IV.B_1#906 | EDU_632/030 | 3 | 207 | Laboratoř teplot - digestoře | 632/030#207
[13 empty] | 631/01-IV.B_1 | 7.NP | 706 | Prostor VZT | 631/01-IV.B_1#706 | EDU_632/030 | 3 | 208 | Laboratoř teplot - předávací místnost | 632/030#208
[13 empty] | 631/01-IV.B_1 | 8.NP | 806 | Prostor VZT | 631/01-IV.B_1#806 | EDU_632/030 | 3 | 209 | Zasedací místnost | 632/030#209
[13 empty] | 631/01-IV.B_1 | 10.NP | 1007 | Prostor VZT + ÚT | 631/01-IV.B_1#1007 | EDU_632/030 | 3 | 210 | Kancelář vedoucího oddělení | 632/030#210
[13 empty] | 631/01-IV.B_1 | 4.NP | 407 | Prostor VZT+ÚT | 631/01-IV.B_1#407 | EDU_632/030 | 3 | 211 | Úklidová místnost | 632/030#211
[13 empty] | 631/01-IV.B_1 | 5.NP | 507 | Prostor VZT+ÚT | 631/01-IV.B_1#507 | EDU_632/030 | 3 | 212 | Elektrodílna | 632/030#212
[13 empty] | 631/01-IV.B_1 | 6.NP | 607 | Prostor VZT + ÚT | 631/01-IV.B_1#607 | EDU_632/030 | 3 | 213 | Fotokomora | 632/030#213
[13 empty] | 631/01-IV.B_1 | 9.NP | 907 | Prostor VZT + ÚT | 631/01-IV.B_1#907 | EDU_632/030 | 3 | 214 | Vyhodnocovací místnost | 632/030#214
[13 empty] | 631/01-IV.B_1 | 7.NP | 707 | Prostor VZT + ÚT | 631/01-IV.B_1#707 | EDU_632/030 | 3 | 215 | Sklad | 632/030#215
[13 empty] | 631/01-IV.B_1 | 8.NP | 807 | Prostor VZT + ÚT | 631/01-IV.B_1#807 | EDU_632/030 | 3 | 216 | Vyhodnocovací místnost | 632/030#216
[13 empty] | 631/01-IV.B_1 | 9.NP | 927 | Kancelář | 631/01-IV.B_1#927 | EDU_632/030 | 0 | 301 | Střecha | 632/030#301
[13 empty] | 631/01-IV.B_1 | 9.NP | 928 | Kancelář | 631/01-IV.B_1#928 | EDU_633/1-01 | 0 | 101 | Sklad stavebních hmot | 633/1-01#101
[13 empty] | 631/01-IV.B_1 | 9.NP | 926 | Úklid | 631/01-IV.B_1#926 | EDU_633/1-01 | 0 | 101A | Kancelář | 633/1-01#101A
[13 empty] | 631/01-IV.B_1 | 9.NP | 929 | Kancelář | 631/01-IV.B_1#929 | EDU_633/1-01 | 0 | 101B | Předsíň | 633/1-01#101B
[13 empty] | 631/01-IV.B_1 | 9.NP | 930 | Kancelář | 631/01-IV.B_1#930 | EDU_633/1-01 | 0 | 101C | WC | 633/1-01#101C
[13 empty] | 631/01-IV.B_1 | 9.NP | 931 | Kancelář | 631/01-IV.B_1#931 | EDU_633/1-01 | 0 | 101D | Předsíň | 633/1-01#101D
[13 empty] | 631/01-IV.B_1 | 9.NP | 932 | Kancelář | 631/01-IV.B_1#932 | EDU_633/1-01 | 0 | 101E | Kancelář | 633/1-01#101E
[13 empty] | 631/01-IV.B_1 | 9.NP | 933 | Kancelář | 631/01-IV.B_1#933 | EDU_633/1-01 | 0 | 102 | Sklad, schody | 633/1-01#102
[13 empty] | 631/01-IV.B_1 | 9.NP | 934 | Zasedací místnost | 631/01-IV.B_1#934 | EDU_633/1-01 | 0 | 102A | Sklad | 633/1-01#102A
[13 empty] | 631/01-IV.B_1 | 9.NP | 935 | Kancelář | 631/01-IV.B_1#935 | EDU_633/1-01 | 0 | 102B | Sklad | 633/1-01#102B
[13 empty] | 631/01-IV.B_1 | 9.NP | 936 | Kancelář | 631/01-IV.B_1#936 | EDU_633/1-01 | 0 | 102C | Sklad | 633/1-01#102C
[13 empty] | 631/01-IV.B_1 | 9.NP | 937 | Kancelář | 631/01-IV.B_1#937 | EDU_633/1-01 | 0 | 102D | Sklad | 633/1-01#102D
[13 empty] | 631/01-IV.B_1 | 9.NP | 938 | Kancelář | 631/01-IV.B_1#938 | EDU_633/1-01 | 0 | 102E | Sklad | 633/1-01#102E
[13 empty] | 631/01-IV.B_1 | 9.NP | 939 | Kancelář | 631/01-IV.B_1#939 | EDU_633/1-01 | 0 | 102F | Průjezd | 633/1-01#102F
[13 empty] | 631/01-IV.B_1 | 9.NP | 940 | Kancelář | 631/01-IV.B_1#940 | EDU_633/1-01 | 0 | 103 | Sklad izolatérů | 633/1-01#103
[13 empty] | 631/01-IV.B_1 | 9.NP | 941 | Kancelář | 631/01-IV.B_1#941 | EDU_633/1-01 | 0 | 104 | Kancelář směny | 633/1-01#104
[13 empty] | 631/01-IV.B_1 | 9.NP | 942 | Kancelář | 631/01-IV.B_1#942 | EDU_633/1-01 | 0 | 104A | Sklad | 633/1-01#104A
[13 empty] | 631/01-IV.B_1 | 8.NP | 825 | Čajová kuchyňka | 631/01-IV.B_1#825 | EDU_633/1-01 | 0 | 104B | Kancelář | 633/1-01#104B
[13 empty] | 631/01-IV.B_1 | 8.NP | 826 | Úklid | 631/01-IV.B_1#826 | EDU_633/1-01 | 0 | 104C | Kancelář | 633/1-01#104C
[13 empty] | 631/01-IV.B_1 | 8.NP | 827 | Kancelář | 631/01-IV.B_1#827 | EDU_633/1-01 | 0 | 105 | Sklad zámečníků, instalatérů, topenářů | 633/1-01#105
[13 empty] | 631/01-IV.B_1 | 8.NP | 828 | Kancelář | 631/01-IV.B_1#828 | EDU_633/1-01 | 3.6 | 106 | Schodiště | 633/1-01#106
[13 empty] | 631/01-IV.B_1 | 8.NP | 829 | Kancelář | 631/01-IV.B_1#829 | EDU_633/1-01 | 0 | 106A | Chodba | 633/1-01#106A
[13 empty] | 631/01-IV.B_1 | 8.NP | 830 | Kancelář | 631/01-IV.B_1#830 | EDU_633/1-01 | 0 | 107 | Dílna instalatérů | 633/1-01#107
[13 empty] | 631/01-IV.B_1 | 8.NP | 831 | Kancelář | 631/01-IV.B_1#831 | EDU_633/1-01 | 0 | 107A | Svařovací box | 633/1-01#107A
[13 empty] | 631/01-IV.B_1 | 8.NP | 832 | Kancelář | 631/01-IV.B_1#832 | EDU_633/1-01 | 0 | 108 | Výměník ÚT | 633/1-01#108
[13 empty] | 631/01-IV.B_1 | 8.NP | 833 | Kancelář | 631/01-IV.B_1#833 | EDU_633/1-01 | 0 | 109 | Sklad, garáž | 633/1-01#109
[13 empty] | 631/01-IV.B_1 | 8.NP | 834 | Kancelář | 631/01-IV.B_1#834 | EDU_633/1-01 | 0 | 110 | Rozvaděč | 633/1-01#110
[13 empty] | 631/01-IV.B_1 | 8.NP | 835 | Kancelář | 631/01-IV.B_1#835 | EDU_633/1-01 | 0 | 110A | Rozvodna slaboproud | 633/1-01#110A
[13 empty] | 631/01-IV.B_1 | 8.NP | 836 | Kancelář | 631/01-IV.B_1#836 | EDU_633/1-01 | 0 | 111 | Předsíň | 633/1-01#111
[13 empty] | 631/01-IV.B_1 | 8.NP | 837 | Kancelář | 631/01-IV.B_1#837 | EDU_633/1-01 | 0 | 112 | WC ženy | 633/1-01#112
[13 empty] | 631/01-IV.B_1 | 8.NP | 838 | Kancelář | 631/01-IV.B_1#838 | EDU_633/1-01 | 0 | 113 | Předsíň | 633/1-01#113
[13 empty] | 631/01-IV.B_1 | 8.NP | 839 | Kancelář | 631/01-IV.B_1#839 | EDU_633/1-01 | 0 | 114 | WC muži | 633/1-01#114
[13 empty] | 631/01-IV.B_1 | 8.NP | 840 | Kancelář | 631/01-IV.B_1#840 | EDU_633/1-01 | 0 | 115 | Truhlárna | 633/1-01#115
[13 empty] | 631/01-IV.B_1 | 8.NP | 841 | Kancelář | 631/01-IV.B_1#841 | EDU_633/1-01 | 0 | 116 | Truhlárna | 633/1-01#116
[13 empty] | 631/01-IV.B_1 | 8.NP | 842 | Kancelář | 631/01-IV.B_1#842 | EDU_633/1-01 | 0 | 117 | Lakovna | 633/1-01#117
[13 empty] | 631/01-IV.B_1 | 9.NP | 901 | Schodiště | 631/01-IV.B_1#901 | EDU_633/1-01 | 0 | 118 | Sklad barev | 633/1-01#118
[13 empty] | 631/01-IV.B_1 | 9.NP | 902 | Předsíň výtahů | 631/01-IV.B_1#902 | EDU_633/1-01 | 0 | 119 | Elektrostatické stříkání | 633/1-01#119
[13 empty] | 631/01-IV.B_1 | 9.NP | 903 | Osobní výtah SIMPLEX OT.1000/1,4 | 631/01-IV.B_1#903 | EDU_633/1-01 | 0 | 120 | Sušárna | 633/1-01#120
[13 empty] | 631/01-IV.B_1 | 9.NP | 904 | Osobní výtah SIMPLEX OT.500/1,4 | 631/01-IV.B_1#904 | EDU_633/1-01 | 0 | 121 | Dílna-zámečníci | 633/1-01#121
[13 empty] | 631/01-IV.B_1 | 9.NP | 905 | Osobní výtah SIMPLEX OT.500/1,4 | 631/01-IV.B_1#905 | EDU_633/1-01 | 0 | 122 | Dílna klempířů | 633/1-01#122
[13 empty] | 631/01-IV.B_1 | 9.NP | 908 | Rozvodna silnoproud | 631/01-IV.B_1#908 | EDU_633/1-01 | 0 | 123 | Sklenárna | 633/1-01#123
[13 empty] | 631/01-IV.B_1 | 9.NP | 909 | Rozvodna slaboproud | 631/01-IV.B_1#909 | EDU_633/1-01 | 0 | 125 | Krytý dvůr | 633/1-01#125
[13 empty] | 631/01-IV.B_1 | 9.NP | 910 | Chodba | 631/01-IV.B_1#910 | EDU_633/1-01 | 0 | 125A | Sklad | 633/1-01#125A
[13 empty] | 631/01-IV.B_1 | 9.NP | 911 | Chodba | 631/01-IV.B_1#911 | EDU_633/1-01 | 3.6 | 201 | Šatna muži | 633/1-01#201
[13 empty] | 631/01-IV.B_1 | 9.NP | 912 | Chodba | 631/01-IV.B_1#912 | EDU_633/1-01 | 3.6 | 202 | Chodba | 633/1-01#202
[13 empty] | 631/01-IV.B_1 | 9.NP | 913 | Umývárna ženy | 631/01-IV.B_1#913 | EDU_633/1-01 | 3.6 | 204 | Kancelář | 633/1-01#204
[13 empty] | 631/01-IV.B_1 | 9.NP | 914 | Předsíň WC ženy | 631/01-IV.B_1#914 | EDU_633/1-01 | 3.6 | 205 | Kancelář | 633/1-01#205
[13 empty] | 631/01-IV.B_1 | 9.NP | 915 | WC ženy | 631/01-IV.B_1#915 | EDU_633/1-01 | 3.6 | 205A | Kancelář | 633/1-01#205A
[13 empty] | 631/01-IV.B_1 | 9.NP | 916 | WC ženy | 631/01-IV.B_1#916 | EDU_633/1-01 | 3.6 | 206 | Kancelář | 633/1-01#206
[13 empty] | 631/01-IV.B_1 | 9.NP | 917 | Vodárna | 631/01-IV.B_1#917 | EDU_633/1-01 | 3.6 | 206A | Kancelář | 633/1-01#206A
[13 empty] | 631/01-IV.B_1 | 9.NP | 919 | Předsíň WC muži | 631/01-IV.B_1#919 | EDU_633/1-01 | 3.6 | 207 | Šatna ženy | 633/1-01#207
[13 empty] | 631/01-IV.B_1 | 9.NP | 920 | WC muži - pisoár | 631/01-IV.B_1#920 | EDU_633/1-01 | 3.6 | 207A | Umývárna, sprcha | 633/1-01#207A
[13 empty] | 631/01-IV.B_1 | 9.NP | 921 | WC muži | 631/01-IV.B_1#921 | EDU_633/1-01 | 3.6 | 207B | Předsíň WC ženy | 633/1-01#207B
[13 empty] | 631/01-IV.B_1 | 9.NP | 922 | WC muži | 631/01-IV.B_1#922 | EDU_633/1-01 | 3.6 | 207C | WC | 633/1-01#207C
[13 empty] | 631/01-IV.B_1 | 6.NP | 627 | Kancelář | 631/01-IV.B_1#627 | EDU_633/1-01 | 3.6 | 208 | Kancelář | 633/1-01#208
[13 empty] | 631/01-IV.B_1 | 6.NP | 628 | Kancelář | 631/01-IV.B_1#628 | EDU_633/1-01 | 3.6 | 209 | Kancelář | 633/1-01#209
[13 empty] | 631/01-IV.B_1 | 6.NP | 629 | Kancelář | 631/01-IV.B_1#629 | EDU_633/1-01 | 3.6 | 209A | Kancelář | 633/1-01#209A
[13 empty] | 631/01-IV.B_1 | 6.NP | 630 | Kancelář | 631/01-IV.B_1#630 | EDU_633/1-01 | 3.6 | 210 | Kancelář | 633/1-01#210
[13 empty] | 631/01-IV.B_1 | 6.NP | 631 | Kancelář | 631/01-IV.B_1#631 | EDU_633/1-01 | 3.6 | 211 | Šatna muži | 633/1-01#211
[13 empty] | 631/01-IV.B_1 | 6.NP | 632 | Kancelář | 631/01-IV.B_1#632 | EDU_633/1-01 | 3.6 | 212 | Předsíň | 633/1-01#212
[13 empty] | 631/01-IV.B_1 | 6.NP | 633 | Kancelář | 631/01-IV.B_1#633 | EDU_633/1-01 | 3.6 | 213 | Umývárna muži | 633/1-01#213
[13 empty] | 631/01-IV.B_1 | 6.NP | 634 | Zasedací místnost | 631/01-IV.B_1#634 | EDU_633/1-01 | 3.6 | 214 | WC muži | 633/1-01#214
[13 empty] | 631/01-IV.B_1 | 6.NP | 635 | Kancelář | 631/01-IV.B_1#635 | EDU_633/1-01 | 3.6 | 215 | Úklidová místnost | 633/1-01#215
[13 empty] | 631/01-IV.B_1 | 6.NP | 636 | Kancelář | 631/01-IV.B_1#636 | EDU_633/1-01 | 3.6 | 216 | Předsíň | 633/1-01#216
[13 empty] | 631/01-IV.B_1 | 6.NP | 637 | Kancelář | 631/01-IV.B_1#637 | EDU_633/1-01 | 3.6 | 217 | WC muži | 633/1-01#217
[13 empty] | 631/01-IV.B_1 | 6.NP | 638 | Kancelář | 631/01-IV.B_1#638 | EDU_633/1-01 | 3.6 | 218 | Umývárna muži | 633/1-01#218
[13 empty] | 631/01-IV.B_1 | 6.NP | 639 | Kancelář | 631/01-IV.B_1#639 | EDU_633/1-01 | 3.6 | 219 | Předsíň | 633/1-01#219
[13 empty] | 631/01-IV.B_1 | 6.NP | 640 | Kancelář | 631/01-IV.B_1#640 | EDU_633/1-01 | 3.6 | 220 | Šatna muži | 633/1-01#220
[13 empty] | 631/01-IV.B_1 | 6.NP | 641 | Kancelář | 631/01-IV.B_1#641 | EDU_633/1-01 | 3.6 | 221 | Chodba | 633/1-01#221
[13 empty] | 631/01-IV.B_1 | 6.NP | 642 | Kancelář | 631/01-IV.B_1#642 | EDU_633/1-01 | 3.6 | 221a | Kuchyňka | 633/1-01#221A
[13 empty] | 631/01-IV.B_1 | 7.NP | 701 | Schodiště | 631/01-IV.B_1#701 | EDU_633/1-01 | 3.6 | 229 | Volný prostor | 633/1-01#229
[13 empty] | 631/01-IV.B_1 | 7.NP | 702 | Předsíň výtahů | 631/01-IV.B_1#702 | EDU_633/1-01 | 3.6 | 230 | Sklad malířů | 633/1-01#230
[13 empty] | 631/01-IV.B_1 | 7.NP | 703 | Osobní výtah SIMPLEX OT.1000/1,4 | 631/01-IV.B_1#703 | EDU_633/1-01 | 3.6 | 231 | Chodba | 633/1-01#231
[13 empty] | 631/01-IV.B_1 | 7.NP | 704 | Osobní výtah SIMPLEX OT.500/1,4 | 631/01-IV.B_1#704 | EDU_633/1-01 | 3.6 | 232 | Výtah C100 | 633/1-01#232
[13 empty] | 631/01-IV.B_1 | 7.NP | 705 | Osobní výtah SIMPLEX OT.500/1,4 | 631/01-IV.B_1#705 | EDU_633/1-01 | 3.6 | 233 | Dílna malířů | 633/1-01#233
[13 empty] | 631/01-IV.B_1 | 7.NP | 708 | Rozvodna silnoproud | 631/01-IV.B_1#708 | EDU_633/1-01 | 3.6 | 234 | Strojovna vzduchotechniky | 633/1-01#234
[13 empty] | 631/01-IV.B_1 | 7.NP | 709 | Rozvodna slaboproud | 631/01-IV.B_1#709 | EDU_633/1-01 | 3.6 | 235 | sklad MTZ | 633/1-01#235
[13 empty] | 631/01-IV.B_1 | 7.NP | 710 | Chodba | 631/01-IV.B_1#710 | EDU_633/1-01 | 3.6 | 235A | Sklad tepelných izolací | 633/1-01#235A
[13 empty] | 631/01-IV.B_1 | 7.NP | 711 | Chodba | 631/01-IV.B_1#711 | EDU_633/1-01 | 3.6 | 236 | Kancelář | 633/1-01#236
[13 empty] | 631/01-IV.B_1 | 7.NP | 712 | Chodba | 631/01-IV.B_1#712 | EDU_633/1-01 | 3.6 | 237 | Chodba | 633/1-01#237
[13 empty] | 631/01-IV.B_1 | 7.NP | 713 | Umývárna ženy | 631/01-IV.B_1#713 | EDU_633/1-01 | 3.6 | 238 | Archív | 633/1-01#238
[13 empty] | 631/01-IV.B_1 | 7.NP | 714 | Předsíň WC ženy | 631/01-IV.B_1#714 | EDU_633/1-01 | 3.6 | 240 | Zasedačka | 633/1-01#240
[13 empty] | 631/01-IV.B_1 | 7.NP | 715 | WC ženy | 631/01-IV.B_1#715 | EDU_633/1-01 | 0 | 301 | Střecha | 633/1-01#301
[13 empty] | 631/01-IV.B_1 | 7.NP | 716 | WC ženy | 631/01-IV.B_1#716 | EDU_640/1-01 | -3.3 | 1 | Sklad | 640/1-01#1
[13 empty] | 631/01-IV.B_1 | 7.NP | 717 | Hygienická buňka se sprchou | 631/01-IV.B_1#717 | EDU_640/1-01 | 0 | 1.101a | Obrobna brusírna | 640/1-01#1.101A
[13 empty] | 631/01-IV.B_1 | 7.NP | 719 | Předsíň WC muži | 631/01-IV.B_1#719 | EDU_640/1-01 | 0 | 1.101b | Obrobna karusel | 640/1-01#1.101B
[13 empty] | 631/01-IV.B_1 | 7.NP | 720 | WC muži - pisoár | 631/01-IV.B_1#720 | EDU_640/1-01 | 0 | 1.102 | Obrobna | 640/1-01#1.102
[13 empty] | 631/01-IV.B_1 | 7.NP | 721 | WC muži | 631/01-IV.B_1#721 | EDU_640/1-01 | 0 | 1.103 | Kancelář | 640/1-01#1.103
[13 empty] | 631/01-IV.B_1 | 7.NP | 722 | WC muži | 631/01-IV.B_1#722 | EDU_640/1-01 | 0 | 1.104 | Zámečnická dílna | 640/1-01#1.104
[13 empty] | 631/01-IV.B_1 | 7.NP | 725 | Čajová kuchyňka | 631/01-IV.B_1#725 | EDU_640/1-01 | 0 | 1.105 | Sklad | 640/1-01#1.105
[13 empty] | 631/01-IV.B_1 | 7.NP | 726 | Úklid | 631/01-IV.B_1#726 | EDU_640/1-01 | 0 | 1.136 | Vlečka | 640/1-01#1.136
[13 empty] | 631/01-IV.B_1 | 7.NP | 727 | Kancelář | 631/01-IV.B_1#727 | EDU_640/1-01 | 0 | 1.137 | Chodba | 640/1-01#1.137
[13 empty] | 631/01-IV.B_1 | 7.NP | 728 | Kancelář | 631/01-IV.B_1#728 | EDU_640/1-01 | 17.2 | 1.801 | Střecha | 640/1-01#1.801
[13 empty] | 631/01-IV.B_1 | 7.NP | 729 | Kancelář | 631/01-IV.B_1#729 | EDU_640/1-01 | 17.2 | 1.901 | Střecha, světlík | 640/1-01#1.901
[13 empty] | 631/01-IV.B_1 | 7.NP | 730 | Kancelář | 631/01-IV.B_1#730 | EDU_640/1-01 | -3.3 | 10 | Anglický dvorek | 640/1-01#10
[13 empty] | 631/01-IV.B_1 | 7.NP | 731 | Kancelář | 631/01-IV.B_1#731 | EDU_640/1-01 | 0 | 101 | Chodba | 640/1-01#101
[13 empty] | 631/01-IV.B_1 | 7.NP | 732 | Předkancelář | 631/01-IV.B_1#732 | EDU_640/1-01 | 0 | 101a | Chodba | 640/1-01#101A
[13 empty] | 631/01-IV.B_1 | 7.NP | 733 | Kancelář | 631/01-IV.B_1#733 | EDU_640/1-01 | 0 | 101b | Chodba | 640/1-01#101B
[13 empty] | 631/01-IV.B_1 | 7.NP | 734 | Zasedací místnost | 631/01-IV.B_1#734 | EDU_640/1-01 | 0 | 102 | Předsíň WC | 640/1-01#102
[13 empty] | 631/01-IV.B_1 | 7.NP | 735 | Kancelář | 631/01-IV.B_1#735 | EDU_640/1-01 | 0 | 103 | WC muži | 640/1-01#103
[13 empty] | 631/01-IV.B_1 | 7.NP | 736 | Kancelář | 631/01-IV.B_1#736 | EDU_640/1-01 | 0 | 104 | Úklidová místnost | 640/1-01#104
[13 empty] | 631/01-IV.B_1 | 7.NP | 737 | Kancelář | 631/01-IV.B_1#737 | EDU_640/1-01 | 0 | 105 | Výtahová šachta | 640/1-01#105
[13 empty] | 631/01-IV.B_1 | 7.NP | 738 | Kancelář | 631/01-IV.B_1#738 | EDU_640/1-01 | 0 | 106 | Schodiště | 640/1-01#106
[13 empty] | 631/01-IV.B_1 | 7.NP | 739 | Kancelář | 631/01-IV.B_1#739 | EDU_640/1-01 | 0 | 107 | Kancelář | 640/1-01#107
[13 empty] | 631/01-IV.B_1 | 7.NP | 740 | Kancelář | 631/01-IV.B_1#740 | EDU_640/1-01 | 0 | 107a | Kancelář | 640/1-01#107A
[13 empty] | 631/01-IV.B_1 | 7.NP | 741 | Kancelář | 631/01-IV.B_1#741 | EDU_640/1-01 | 0 | 107b | Kancelář | 640/1-01#107B
[13 empty] | 631/01-IV.B_1 | 7.NP | 742 | Kancelář | 631/01-IV.B_1#742 | EDU_640/1-01 | 0 | 107c | Předsíň | 640/1-01#107C
[13 empty] | 631/01-IV.B_1 | 8.NP | 801 | Schodiště | 631/01-IV.B_1#801 | EDU_640/1-01 | 0 | 108 | Výdejna nářadí | 640/1-01#108
[13 empty] | 631/01-IV.B_1 | 8.NP | 802 | Předsíň výtahů | 631/01-IV.B_1#802 | EDU_640/1-01 | 0 | 109 | Chodba | 640/1-01#109
[13 empty] | 631/01-IV.B_1 | 8.NP | 803 | Osobní výtah SIMPLEX OT.1000/1,4 | 631/01-IV.B_1#803 | EDU_640/1-01 | 0 | 110 | Předsíň | 640/1-01#110
[13 empty] | 631/01-IV.B_1 | 8.NP | 804 | Osobní výtah SIMPLEX OT.500/1,4 | 631/01-IV.B_1#804 | EDU_640/1-01 | 0 | 111 | Kancelář | 640/1-01#111
[13 empty] | 631/01-IV.B_1 | 8.NP | 805 | Osobní výtah SIMPLEX OT.500/1,4 | 631/01-IV.B_1#805 | EDU_640/1-01 | 0 | 112 | Sklad | 640/1-01#112
[13 empty] | 631/01-IV.B_1 | 8.NP | 808 | Rozvodna silnoproud | 631/01-IV.B_1#808 | EDU_640/1-01 | 0 | 113 | Hygienická kabina | 640/1-01#113
[13 empty] | 631/01-IV.B_1 | 8.NP | 809 | Rozvodna slaboproud | 631/01-IV.B_1#809 | EDU_640/1-01 | 0 | 114 | Předsíň | 640/1-01#114
[13 empty] | 631/01-IV.B_1 | 8.NP | 810 | Chodba | 631/01-IV.B_1#810 | EDU_640/1-01 | 0 | 115 | WC muži | 640/1-01#115
[13 empty] | 631/01-IV.B_1 | 8.NP | 811 | Chodba | 631/01-IV.B_1#811 | EDU_640/1-01 | 0 | 116 | Brusírna | 640/1-01#116
[13 empty] | 631/01-IV.B_1 | 8.NP | 812 | Chodba | 631/01-IV.B_1#812 | EDU_640/1-01 | 0 | 116a | Sklad | 640/1-01#116A
[13 empty] | 631/01-IV.B_1 | 8.NP | 813 | Umývárna ženy | 631/01-IV.B_1#813 | EDU_640/1-01 | 0 | 117 | Rozvodna NN | 640/1-01#117
[13 empty] | 631/01-IV.B_1 | 8.NP | 814 | Předsíň WC ženy | 631/01-IV.B_1#814 | EDU_640/1-01 | 0 | 118 | Nabíjení AKU vozíků | 640/1-01#118
[13 empty] | 631/01-IV.B_1 | 8.NP | 815 | WC ženy | 631/01-IV.B_1#815 | EDU_640/1-01 | 0 | 119 | Usměrňovače | 640/1-01#119
[13 empty] | 631/01-IV.B_1 | 8.NP | 816 | WC ženy | 631/01-IV.B_1#816 | EDU_640/1-01 | 0 | 120 | Akumulátorovna | 640/1-01#120
[13 empty] | 631/01-IV.B_1 | 8.NP | 817 | WC imobilní | 631/01-IV.B_1#817 | EDU_640/1-01 | 0 | 120a | Předsíň | 640/1-01#120A
[13 empty] | 631/01-IV.B_1 | 8.NP | 819 | Předsíň WC muži | 631/01-IV.B_1#819 | EDU_640/1-01 | 0 | 121 | Sklad kyselin | 640/1-01#121
[13 empty] | 631/01-IV.B_1 | 8.NP | 820 | WC muži - pisoár | 631/01-IV.B_1#820 | EDU_640/1-01 | 0 | 122 | Kancelář | 640/1-01#122
[13 empty] | 631/01-IV.B_1 | 8.NP | 821 | WC muži | 631/01-IV.B_1#821 | EDU_640/1-01 | 0 | 123 | Zádveří | 640/1-01#123
[13 empty] | 631/01-IV.B_1 | 8.NP | 822 | WC muži | 631/01-IV.B_1#822 | EDU_640/1-01 | 0 | 125 | Chodba | 640/1-01#125
[13 empty] | 631/01-IV.B_1 | 9.NP | 925 | Čajová kuchyňka | 631/01-IV.B_1#925 | EDU_640/1-01 | 0 | 127 | Trafostanice | 640/1-01#127
[13 empty] | 631/01-IV.B_1 | 1.PP | 01.12 | Nasávací komora VZT | 631/01-IV.B_1#01.12 | EDU_640/1-01 | 0 | 128 | Sklad elektro | 640/1-01#128
[13 empty] | 631/01-IV.B_1 | 2.NP | 297 | Instalační šachta | 631/01-IV.B_1#297 | EDU_640/1-01 | 0 | 136a | Vjezd - vlečka | 640/1-01#136A
[13 empty] | 631/01-IV.B_1 | 1.PP | 01.03a | Měření, regulace a elektro strojovny VZT | 631/01-IV.B_1#01.03A | EDU_640/1-01 | 0 | 140 | Kantýna 3 | 640/1-01#140
[13 empty] | 631/01-IV.B_1 | 1.PP | 01.07a | Rozvodna slaboproudu | 631/01-IV.B_1#01.07A | EDU_640/1-01 | 0 | 141 | Kuchyňka | 640/1-01#141
[13 empty] | 631/01-IV.B_1 | 1.PP | 01.40b | Nákladní výtah NGS 500 kg | 631/01-IV.B_1#01.40B | EDU_640/1-01 | 0 | 142 | Předsíň WC | 640/1-01#142
[13 empty] | 631/01-IV.B_1 | 1.PP | 01.47a | WC muži | 631/01-IV.B_1#01.47A | EDU_640/1-01 | 0 | 143 | WC | 640/1-01#143
[13 empty] | 631/01-IV.B_1 | 2.PP | 02.11 | Požární předsíň | 631/01-IV.B_1#02.11 | EDU_640/1-01 | 0 | 144 | Kancelář | 640/1-01#144
[13 empty] | 631/01-IV.B_1 | 1.NP | 1.07a | Dílna 1 | 631/01-IV.B_1#1.07A | EDU_640/1-01 | 0 | 145 | Sklad | 640/1-01#145
[13 empty] | 631/01-IV.B_1 | 1.NP | 1.105a | Zádveří | 631/01-IV.B_1#1.105A | EDU_640/1-01 | 0 | 146 | Sklad | 640/1-01#146
[13 empty] | 631/01-IV.B_1 | 1.NP | 1.109 | Chodba | 631/01-IV.B_1#1.109 | EDU_640/1-01 | 0 | 147 | Sklad | 640/1-01#147
[13 empty] | 631/01-IV.B_1 | 1.NP | 1.110 | Bankomat | 631/01-IV.B_1#1.110 | EDU_640/1-01 | -3.3 | 2 | Sklad | 640/1-01#2
[13 empty] | 631/01-IV.B_1 | 1.NP | 1.24b | Nákladní výtah NGS 500kg | 631/01-IV.B_1#1.24B | EDU_640/1-01 | 0 | 2.108 | Dílna oprav pohonů | 640/1-01#2.108
[13 empty] | 631/01-IV.B_1 | 1.NP | 1.44a | Krytý ochoz | 631/01-IV.B_1#1.44A | EDU_640/1-01 | 0 | 2.108a | Obrobna | 640/1-01#2.108A
[13 empty] | 631/01-IV.B_1 | 1.NP | 1.47 | Předložené schodiště | 631/01-IV.B_1#1.47 | EDU_640/1-01 | 0 | 2.109 | Dílna zkušebna PV | 640/1-01#2.109
[13 empty] | 631/01-IV.B_1 | 1.NP | 1.47a | Předložené schodiště | 631/01-IV.B_1#1.47A | EDU_640/1-01 | 0 | 2.109a | Dílna PV | 640/1-01#2.109A
[13 empty] | 631/01-IV.B_1 | 1.NP | 1.47b | Atrium | 631/01-IV.B_1#1.47B | EDU_640/1-01 | 0 | 2.110 | Dílna svářeči | 640/1-01#2.110
[13 empty] | 631/01-IV.B_1 | 1.NP | 1.71a | Vrátnice | 631/01-IV.B_1#1.71A | EDU_640/1-01 | 0 | 2.112 | Dílna oprav pohonů | 640/1-01#2.112
[13 empty] | 631/01-IV.B_1 | 1.NP | 1.82a | Chodba | 631/01-IV.B_1#1.82A | EDU_640/1-01 | 0 | 2.113a | Dílna oprav VN | 640/1-01#2.113A
[13 empty] | 631/01-IV.B_1 | 1.NP | 1.82b | Výdej prádla | 631/01-IV.B_1#1.82B | EDU_640/1-01 | 0 | 2.113b | Dílna TTZ | 640/1-01#2.113B
[13 empty] | 631/01-IV.B_1 | 1.NP | 1.82c | Sklad pro úklid | 631/01-IV.B_1#1.82C | EDU_640/1-01 | 0 | 2.113c | Dílna zámečníci | 640/1-01#2.113C
[13 empty] | 631/01-IV.B_1 | 1.NP | 1.90 | Požární předsíň | 631/01-IV.B_1#1.90 | EDU_640/1-01 | 0 | 2.113d | Dílna oprav jeřábů | 640/1-01#2.113D
[13 empty] | 631/01-IV.B_1 | 11.NP | 1101B | Předsíň schodiště | 631/01-IV.B_1#1101B | EDU_640/1-01 | 0 | 2.113e | Dílna oprav NN | 640/1-01#2.113E
[13 empty] | 631/01-IV.B_1 | 11.NP | 1103A | Prostor potrubí VZT | 631/01-IV.B_1#1103A | EDU_640/1-01 | 0 | 2.113f | Dílna oprav NN | 640/1-01#2.113F
[13 empty] | 631/01-IV.B_1 | 11.NP | 1103B | Provozní místnost | 631/01-IV.B_1#1103B | EDU_640/1-01 | 0 | 2.137 | Chodba | 640/1-01#2.137
[13 empty] | 631/01-IV.B_1 | 11.NP | 1103C | Provozní místnost | 631/01-IV.B_1#1103C | EDU_640/1-01 | 0 | 2.137a | Chodba | 640/1-01#2.137A
[13 empty] | 631/01-IV.B_1 | 11.NP | 1103D | Základní stanice GSM | 631/01-IV.B_1#1103D | EDU_640/1-01 | 0 | 2.137b | Chodba | 640/1-01#2.137B
[13 empty] | 631/01-IV.B_1 | 11.NP | 1103E | Základní stanice GSM | 631/01-IV.B_1#1103E | EDU_640/1-01 | 17.2 | 2.802 | Střecha | 640/1-01#2.802
[13 empty] | 631/01-IV.B_1 | 11.NP | 1103F | Základní stanice GSM | 631/01-IV.B_1#1103F | EDU_640/1-01 | 17.2 | 2.902 | Střecha, světlík | 640/1-01#2.902
[13 empty] | 631/01-IV.B_1 | 2.NP | 208b | Chodba | 631/01-IV.B_1#208B | EDU_640/1-01 | 3.3 | 201 | Chodba | 640/1-01#201
[13 empty] | 631/01-IV.B_1 | 2.NP | 208c | Komunikace | 631/01-IV.B_1#208C | EDU_640/1-01 | 3.3 | 201a | Předsíň WC | 640/1-01#201A
[13 empty] | 631/01-IV.B_1 | 2.NP | 208d | Komunikace | 631/01-IV.B_1#208D | EDU_640/1-01 | 3.3 | 201b | Sprcha | 640/1-01#201B
[13 empty] | 631/01-IV.B_1 | 2.NP | 282a | Provozní místnost | 631/01-IV.B_1#282A | EDU_640/1-01 | 3.3 | 201c | WC | 640/1-01#201C
[13 empty] | 631/01-IV.B_1 | 2.NP | 284a | WC | 631/01-IV.B_1#284A | EDU_640/1-01 | 3.3 | 203 | Kancelář | 640/1-01#203
[13 empty] | 631/01-IV.B_1 | 2.NP | 284b | Sprcha | 631/01-IV.B_1#284B | EDU_640/1-01 | 3.3 | 204 | Předsíň | 640/1-01#204
[13 empty] | 631/01-IV.B_1 | 2.NP | 287b | Šatna včetně chodby | 631/01-IV.B_1#287B | EDU_640/1-01 | 3.3 | 205 | Kancelář | 640/1-01#205
[13 empty] | 631/01-IV.B_1 | 1.NP | 1.04a | WC - ženy | 631/01-IV.B_1#1.04A | EDU_640/1-01 | 3.3 | 207 | Kancelář | 640/1-01#207
[13 empty] | 631/01-IV.B_1 | 1.NP | 1.04b | WC - muži | 631/01-IV.B_1#1.04B | EDU_640/1-01 | 3.3 | 209 | Šatna ženy | 640/1-01#209
[13 empty] | 631/01-IV.B_1 | 1.NP | 1.04c | Sprcha | 631/01-IV.B_1#1.04C | EDU_640/1-01 | 3.3 | 209a | Kancelář | 640/1-01#209A
[13 empty] | 631/01-IV.B_1 | 1.NP | 1.04d | Kompresor | 631/01-IV.B_1#1.04D | EDU_640/1-01 | 3.3 | 210 | Předsíň WC | 640/1-01#210
[13 empty] | 631/01-IV.B_1 | 1.NP | 1.04e | Úklidová komora | 631/01-IV.B_1#1.04E | EDU_640/1-01 | 3.3 | 211 | WC ženy | 640/1-01#211
[13 empty] | 631/01-IV.B_1 | 1.NP | 1.04f | WC - muži | 631/01-IV.B_1#1.04F | EDU_640/1-01 | 3.3 | 212 | Umývárna ženy | 640/1-01#212
[13 empty] | 631/01-IV.B_1 | 1.NP | 1.04g | WC - muži | 631/01-IV.B_1#1.04G | EDU_640/1-01 | 3.3 | 213 | Úklidová místnost | 640/1-01#213
[13 empty] | 631/01-IV.B_1 | 1.NP | 1.10a | Denní místnost (praktický lékař) | 631/01-IV.B_1#1.10A | EDU_640/1-01 | 3.3 | 214 | Umývárna muži | 640/1-01#214
[13 empty] | 631/01-IV.B_1 | 1.NP | 1.10b | Sklad | 631/01-IV.B_1#1.10B | EDU_640/1-01 | 3.3 | 215 | Chodba | 640/1-01#215
[13 empty] | 631/01-IV.B_1 | 1.NP | 1.12a | Umývárna, WC | 631/01-IV.B_1#1.12A | EDU_640/1-01 | 3.3 | 216 | Chodba | 640/1-01#216
[13 empty] | 631/01-IV.B_1 | 2.NP | 219a | Ordinace - dentální hygiena | 631/01-IV.B_1#219A | EDU_640/1-01 | 3.3 | 217 | Předsíň WC | 640/1-01#217
[13 empty] | 631/01-IV.B_1 | 2.NP | 219b | Ordinace - zubař | 631/01-IV.B_1#219B | EDU_640/1-01 | 3.3 | 218 | WC muži | 640/1-01#218
[13 empty] | 631/01-IV.B_1 | 2.NP | 219c | Šatna - personál | 631/01-IV.B_1#219C | EDU_640/1-01 | 3.3 | 219 | Šatna muži | 640/1-01#219
[13 empty] | 631/01-IV.B_1 | 2.NP | 219d | Umývárna, WC - personál | 631/01-IV.B_1#219D | EDU_640/1-01 | 3.3 | 220 | Kancelář | 640/1-01#220
[13 empty] | 631/01-IV.B_1 | 2.NP | 219e | Rentgen (13,1 m³) | 631/01-IV.B_1#219E | EDU_640/1-01 | 3.3 | 221 | Kancelář | 640/1-01#221
[13 empty] | 631/01-IV.B_1 | 1.NP | 1.02c | Denní místnost | 631/01-IV.B_1#1.02C | EDU_640/1-01 | 3.3 | 221a | Kancelář | 640/1-01#221A
[13 empty] | 631/01-IV.B_1 | 1.NP | 1.02d | Sklad | 631/01-IV.B_1#1.02D | EDU_640/1-01 | 3.3 | 221b | Kancelář | 640/1-01#221B
[13 empty] | 631/01-IV.B_1 | 1.NP | 1.07b | Dílna 2 | 631/01-IV.B_1#1.07B | EDU_640/1-01 | 3.3 | 221c | Předsíň | 640/1-01#221C
[13 empty] | 631/01-IV.B_1 | 1.NP | 1.07c | Dílna 3 | 631/01-IV.B_1#1.07C | EDU_640/1-01 | 3.3 | 221d | Předsíň | 640/1-01#221D
[13 empty] | 631/01-IV.B_1 | 1.NP | 1.07d | Sklad | 631/01-IV.B_1#1.07D | EDU_640/1-01 | 3.3 | 221e | Kancelář | 640/1-01#221E
[13 empty] | 631/01-IV.B_1 | 1.NP | 1.07e | Kancelář | 631/01-IV.B_1#1.07E | EDU_640/1-01 | 3.3 | 223 | Kancelář | 640/1-01#223
[13 empty] | 631/01-IV.B_1 | 1.NP | 1.07f | Kancelář | 631/01-IV.B_1#1.07F | EDU_640/1-01 | 3.3 | 223a | Kancelář | 640/1-01#223A
[13 empty] | 631/01-IV.B_1 | 1.NP | 1.07g | Chodba | 631/01-IV.B_1#1.07G | EDU_640/1-01 | 3.3 | 223b | Kancelář | 640/1-01#223B
[13 empty] | 631/01-IV.B_1 | 1.NP | 1.07h | Denní místnost | 631/01-IV.B_1#1.07H | EDU_640/1-01 | 3.3 | 224 | Předsíň | 640/1-01#224
[13 empty] | 631/01-IV.B_1 | 1.NP | 1.07i | Předsíň | 631/01-IV.B_1#1.07I | EDU_640/1-01 | 3.3 | 226 | Chodba | 640/1-01#226
[13 empty] | 631/01-IV.B_1 | 1.NP | 1.07j | WC | 631/01-IV.B_1#1.07J | EDU_640/1-01 | 17.2 | 227 | Střecha | 640/1-01#227
[13 empty] | 631/01-IV.B_1 | 1.NP | 1.07k | WC | 631/01-IV.B_1#1.07K | EDU_640/1-01 | 17.2 | 228 | Střecha kantýny | 640/1-01#228
[13 empty] | 631/01-IV.B_1 | 1.NP | 1.07l | Sprcha | 631/01-IV.B_1#1.07L | EDU_640/1-01 | 17.2 | 229 | Střecha | 640/1-01#229
[13 empty] | 631/01-IV.B_1 | 1.NP | 1.07m | Úklidová komora | 631/01-IV.B_1#1.07M | EDU_640/1-01 | -3.3 | 3 | Výměníková stanice | 640/1-01#3
[13 empty] | 634/01-IV.B_1 | EXT | EXT01 | Exteriér | 634/01#EXT01 | EDU_640/1-01 | 0 | 3.116h | Chodba | 640/1-01#3.1116H
[13 empty] | 634/01-IV.B_1 | 1.NP | 1133 | Mechanické dílny | 634/01#1133 | EDU_640/1-01 | 0 | 3.114 | Sušení, impregnace | 640/1-01#3.114
[13 empty] | 634/01-IV.B_1 | 1.NP | 1133a | Čištění a demontáž | 634/01#1133A | EDU_640/1-01 | 0 | 3.115 | Dílna oprav motorů | 640/1-01#3.115
[13 empty] | 634/01-IV.B_1 | 1.NP | 1134 | Strojní dílny | 634/01#1134 | EDU_640/1-01 | 0 | 3.115a | Svařovna | 640/1-01#3.115A
[13 empty] | 634/01-IV.B_1 | 1.NP | 1134a | Rentgenové pracoviště | 634/01#1134A | EDU_640/1-01 | 0 | 3.116 | Sklad | 640/1-01#3.116
[13 empty] | 634/01-IV.B_1 | 1.NP | 1135a | Dílny | 634/01#1135A | EDU_640/1-01 | 0 | 3.116a | WC | 640/1-01#3.116A
[13 empty] | 634/01-IV.B_1 | 1.NP | 1135b | Manipulační prostor | 634/01#1135B | EDU_640/1-01 | 0 | 3.116b | WC | 640/1-01#3.116B
[13 empty] | 634/01-IV.B_1 | 1.NP | 1135c | Mistři | 634/01#1135C | EDU_640/1-01 | 0 | 3.116d | Předsíň | 640/1-01#3.116D
[13 empty] | 634/01-IV.B_1 | 1.NP | 130 | Kovárna | 634/01#130 | EDU_640/1-01 | 0 | 3.116e | Předsíň | 640/1-01#3.116E
[13 empty] | 634/01-IV.B_1 | 1.NP | 132 | Sklad | 634/01#132 | EDU_640/1-01 | 0 | 3.116f | Předsíň | 640/1-01#3.116F
[13 empty] | 634/01-IV.B_1 | STŘ | STŘ | Střecha | 634/01#STR | EDU_640/1-01 | 0 | 3.116g | Předsíň | 640/1-01#3.116G
[13 empty] | 634/01-IV.B_1 | 1.NP | 1134b | Vyvolání RTG snímku | 634/01#1134B | EDU_640/1-01 | 0 | 3.116h | Chodba | 640/1-01#3.116H
[13 empty] | 634/01-IV.B_1 | 1.NP | 1134c | Předsíň | 634/01#1134C | EDU_640/1-01 | 0 | 3.117 | Dílna navijárna | 640/1-01#3.117
[13 empty] | 634/01-IV.B_1 | 1.NP | 1150a | Pomocný sklad tekutých hořlavin | 634/01#1150A | EDU_640/1-01 | 0 | 3.118 | Denní místnost | 640/1-01#3.118
[13 empty] | 634/01-IV.B_1 | 1.NP | 1150b | Pomocný sklad tekutých hořlavin | 634/01#1150B | EDU_640/1-01 | 0 | 3.119a | Sklad | 640/1-01#3.119A
[13 empty] | 634/01-IV.B_1 | 1.NP | 1150c | Pomocný sklad tekutých hořlavin | 634/01#1150C | EDU_640/1-01 | 0 | 3.119b | Sklad | 640/1-01#3.119B
[13 empty] | 634/01-IV.B_1 | 1.NP | 132a | Rozvodna NN | 634/01#132A | EDU_640/1-01 | 0 | 3.120 | Sklad | 640/1-01#3.120
[13 empty] | 634/01-IV.B_1 | 1.NP | 132b | Dílna | 634/01#132B | EDU_640/1-01 | 0 | 3.121a | Sklad | 640/1-01#3.121A
[13 empty] | 634/02-IV.B_1 | EXT | EXT01 | Exteriér | 634/02#EXT01 | EDU_640/1-01 | 0 | 3.121b | Sklad | 640/1-01#3.121B
[13 empty] | 634/02-IV.B_1 | 1.NP | 1136 | Hala č. 4 | 634/02#1136 | EDU_640/1-01 | 0 | 3.122 | Sklad | 640/1-01#3.122
[13 empty] | 634/02-IV.B_1 | 1.NP | 1137 | Hala č. 5 | 634/02#1137 | EDU_640/1-01 | 0 | 3.123 | Sklad | 640/1-01#3.123
[13 empty] | 634/02-IV.B_1 | 1.NP | 1138 | Hala č. 6 - sklad | 634/02#1138 | EDU_640/1-01 | 0 | 3.124 | Sklad | 640/1-01#3.124
[13 empty] | 634/02-IV.B_1 | 1.NP | 1143 | Hala č. 6 - manipulační prostor | 634/02#1143 | EDU_640/1-01 | 0 | 3.125a | Dílna vyvažování | 640/1-01#3.125A
[13 empty] | 634/02-IV.B_1 | 1.NP | 1144 | Příjem a výdej | 634/02#1144 | EDU_640/1-01 | 0 | 3.125b | Dílna oprav čerpadel | 640/1-01#3.125B
[13 empty] | 634/02-IV.B_1 | 1.NP | 1145 | Hala č. 4 - manipulační prostor | 634/02#1145 | EDU_640/1-01 | 0 | 3.126c | Dílna FURMANITE | 640/1-01#3.126C
[13 empty] | 634/02-IV.B_1 | 1.NP | 1146 | Kancelář skladů | 634/02#1146 | EDU_640/1-01 | 0 | 3.127 | Dílna oprav elektrických strojů | 640/1-01#3.127
[13 empty] | 634/02-IV.B_1 | STŘ | STŘ | Střecha | 634/02#STR | EDU_640/1-01 | 0 | 3.128 | Zkušebna motorů | 640/1-01#3.128
[13 empty] | 634/02-IV.B_1 | 1.NP | 1147 | Předsíň WC ženy | 634/02#1147 | EDU_640/1-01 | 0 | 3.128a | Sklad | 640/1-01#3.128A
[13 empty] | 634/02-IV.B_1 | 1.NP | 1148 | WC ženy | 634/02#1148 | EDU_640/1-01 | 0 | 3.129 | Dílna turbíny - svářeči | 640/1-01#3.129
[13 empty] | 634/02-IV.B_1 | 1.NP | 1149 | Předsíň WC muži | 634/02#1149 | EDU_640/1-01 | 0 | 3.130 | Dílna svářeči | 640/1-01#3.130
[13 empty] | 634/02-IV.B_1 | 1.NP | 1150 | WC muži | 634/02#1150 | EDU_640/1-01 | 0 | 3.136 | Kolejiště | 640/1-01#3.136
[13 empty] | 634/03-IV.B_1 | EXT | EXT01 | Exteriér | 634/03#EXT01 | EDU_640/1-01 | 0 | 3.137 | Chodba | 640/1-01#3.137
[13 empty] | 634/03-IV.B_1 | 1.NP | 1139 | Sklad externích podniků | 634/03#1139 | EDU_640/1-01 | 0 | 3.137a | Chodba | 640/1-01#3.137A
[13 empty] | 634/03-IV.B_1 | 1.NP | 1142 | Manipulační prostor | 634/03#1142 | EDU_640/1-01 | 17.2 | 3.803 | Střecha | 640/1-01#3.803
[13 empty] | 634/03-IV.B_1 | 1.NP | 1149a | Dílenský kout | 634/03#1149A | EDU_640/1-01 | 17.2 | 3.903 | Střecha, světlík | 640/1-01#3.903
[13 empty] | 634/03-IV.B_1 | STŘ | STŘ | Střecha | 634/03#STR | EDU_640/1-01 | 6.6 | 301 | Chodba | 640/1-01#301
[13 empty] | 634/04-IV.B_1 | EXT | EXT01 | Exteriér | 634/04#EXT01 | EDU_640/1-01 | 6.6 | 301a | Předsíň WC | 640/1-01#301A
[13 empty] | 634/04-IV.B_1 | 1.NP | 1140 | Manipulační prostor | 634/04#1140 | EDU_640/1-01 | 6.6 | 301b | WC | 640/1-01#301B
[13 empty] | 634/04-IV.B_1 | 1.NP | 1141 | Sklad mechanismů stavební údržby | 634/04#1141 | EDU_640/1-01 | 6.6 | 301c | WC | 640/1-01#301C
[13 empty] | 634/04-IV.B_1 | 1.NP | 1142a | Strojovna VZT | 634/04#1142A | EDU_640/1-01 | 6.6 | 303 | Kancelář | 640/1-01#303
[13 empty] | 634/05_1 | 1.NP | 101 | Kancelář - destruktivní zkoušky | 634/05#101 | EDU_640/1-01 | 6.6 | 307 | Kancelář | 640/1-01#307
[13 empty] | 634/05_1 | 1.NP | 127 | Dílna - destruktivní zkouška | 634/05#127 | EDU_640/1-01 | 6.6 | 309 | Šatna muži | 640/1-01#309
[13 empty] | 634/05_1 | 1.NP | 102 | Sklad chemikálií | 634/05#102 | EDU_640/1-01 | 6.6 | 310 | Předsíň WC | 640/1-01#310
[13 empty] | 634/05_1 | 1.NP | 103 | Sklad nerez | 634/05#103 | EDU_640/1-01 | 6.6 | 311 | WC muži | 640/1-01#311
[13 empty] | 634/05_1 | 1.NP | 104 | Zámečnická dílna - nerez | 634/05#104 | EDU_640/1-01 | 6.6 | 312 | Umývárna muži | 640/1-01#312
[13 empty] | 634/05_1 | 1.NP | 105 | Schodiště | 634/05#105 | EDU_640/1-01 | 6.6 | 313 | Úklidová místnost | 640/1-01#313
[13 empty] | 634/05_1 | 1.NP | 106 | Rozvodna elektro | 634/05#106 | EDU_640/1-01 | 6.6 | 314 | Chodba | 640/1-01#314
[13 empty] | 634/05_1 | 1.NP | 107 | Zámečnická dílna | 634/05#107 | EDU_640/1-01 | 6.6 | 315 | Umývárna | 640/1-01#315
[13 empty] | 634/05_1 | 1.NP | 108 | Předsíň | 634/05#108 | EDU_640/1-01 | 6.6 | 316 | Chodba | 640/1-01#316
[13 empty] | 634/05_1 | 1.NP | 109 | Předávací stanice | 634/05#109 | EDU_640/1-01 | 6.6 | 317 | Chodba | 640/1-01#317
[13 empty] | 634/05_1 | 1.NP | 110 | Kompresorovna | 634/05#110 | EDU_640/1-01 | 6.6 | 318 | Předsíň WC | 640/1-01#318
[13 empty] | 634/05_1 | 1.NP | 111 | Dílna | 634/05#111 | EDU_640/1-01 | 6.6 | 319 | WC muži | 640/1-01#319
[13 empty] | 634/05_1 | 1.NP | 112 | WC - dílna | 634/05#112 | EDU_640/1-01 | 6.6 | 320 | Šatna muži | 640/1-01#320
[13 empty] | 634/05_1 | 1.NP | 113 | Šatna muži | 634/05#113 | EDU_640/1-01 | 6.6 | 320a | Kancelář - archív | 640/1-01#320A
[13 empty] | 634/05_1 | 1.NP | 114 | Umývárna muži | 634/05#114 | EDU_640/1-01 | 6.6 | 321 | Kancelář | 640/1-01#321
[13 empty] | 634/05_1 | 1.NP | 117 | Úklidová místnost | 634/05#117 | EDU_640/1-01 | 6.6 | 322 | Kancelář | 640/1-01#322
[13 empty] | 634/05_1 | 1.NP | 116 | Chodba | 634/05#116 | EDU_640/1-01 | 6.6 | 325 | Kancelář | 640/1-01#325
[13 empty] | 634/05_1 | 1.NP | 118 | Šatna ženy | 634/05#118 | EDU_640/1-01 | 6.6 | 326 | Kancelář | 640/1-01#326
[13 empty] | 634/05_1 | 1.NP | 119 | WC ženy | 634/05#119 | EDU_640/1-01 | 6.6 | 327 | Předsíň | 640/1-01#327
[13 empty] | 634/05_1 | 1.NP | 122 | Denní místnost | 634/05#122 | EDU_640/1-01 | 6.6 | 327a | Chodba | 640/1-01#327A
[13 empty] | 634/05_1 | 1.NP | 115 | WC + sprchy muži | 634/05#115 | EDU_640/1-01 | -3.3 | 4 | Schodiště | 640/1-01#4
[13 empty] | 634/05_1 | 1.NP | 124 | Sklad - nedestruktivní zkouška | 634/05#124 | EDU_640/1-01 | 0 | 4.130 | Sklad | 640/1-01#4.130
[13 empty] | 634/05_1 | 1.NP | 123 | Kancelář - nedestruktivní zkouška | 634/05#123 | EDU_640/1-01 | 0 | 4.130a | Kancelář | 640/1-01#4.130A
[13 empty] | 634/05_1 | 1.NP | 125 | Dílna - nedestruktivní zkouška | 634/05#125 | EDU_640/1-01 | 4.1 | 4.130b | Schodiště | 640/1-01#4.130B
[13 empty] | 634/05_1 | 1.NP | 126 | Učebna - nedestruktivní zkouška | 634/05#126 | EDU_640/1-01 | 4.1 | 4.130c | Kancelář | 640/1-01#4.130C
[13 empty] | 634/05_1 | 1.NP | 120 | Schodiště | 634/05#120 | EDU_640/1-01 | 4.1 | 4.130d | Kancelář | 640/1-01#4.130D
[13 empty] | 634/05_1 | 1.NP | 121 | Vstup | 634/05#121 | EDU_640/1-01 | 0 | 4.130e | WC | 640/1-01#4.130E
[13 empty] | 634/05_1 | 2.NP | 201 | Kancelář | 634/05#201 | EDU_640/1-01 | 0 | 4.130f | WC | 640/1-01#4.130F
[13 empty] | 634/05_1 | 2.NP | 202 | Kancelář | 634/05#202 | EDU_640/1-01 | 0 | 4.130g | Sprcha | 640/1-01#4.130G
[13 empty] | 634/05_1 | 2.NP | 203 | Kancelář | 634/05#203 | EDU_640/1-01 | 0 | 4.130h | Sprcha | 640/1-01#4.130H
[13 empty] | 634/05_1 | 2.NP | 204 | Kancelář | 634/05#204 | EDU_640/1-01 | 0 | 4.130i | Úklidová místnost | 640/1-01#4.130I
[13 empty] | 634/05_1 | 2.NP | 205 | Kancelář | 634/05#205 | EDU_640/1-01 | 0 | 4.130j | Předsíň WC | 640/1-01#4.130J
[13 empty] | 634/05_1 | 2.NP | 206 | Chodba | 634/05#206 | EDU_640/1-01 | 0 | 4.130k | Předsíň WC | 640/1-01#4.130K
[13 empty] | 634/05_1 | 2.NP | 207 | Úklidová místnost | 634/05#207 | EDU_640/1-01 | 0 | 4.136 | Vlečka | 640/1-01#4.136
[13 empty] | 634/05_1 | 2.NP | 208 | WC ženy | 634/05#208 | EDU_640/1-01 | 17.2 | 4.804 | Střecha | 640/1-01#4.804
[13 empty] | 634/05_1 | 2.NP | 209 | WC muži | 634/05#209 | EDU_640/1-01 | 17.2 | 4.904 | Střecha, světlík | 640/1-01#4.904
[13 empty] | 634/05_1 | 2.NP | 210 | Schodiště | 634/05#210 | EDU_640/1-01 | 9.9 | 401 | Chodba | 640/1-01#401
[13 empty] | 634/05_1 | 2.NP | 211 | Sklad | 634/05#211 | EDU_640/1-01 | 9.9 | 401a | Předsíň WC | 640/1-01#401A
[13 empty] | 634/05_1 | 2.NP | 212 | Provozní místnost | 634/05#212 | EDU_640/1-01 | 9.9 | 401b | WC | 640/1-01#401B
[13 empty] | 634/05_1 | 2.NP | 213 | Chodba | 634/05#213 | EDU_640/1-01 | 9.9 | 401c | Sprcha | 640/1-01#401C
[13 empty] | 634/05_1 | 2.NP | 214 | Úklidová místnost | 634/05#214 | EDU_640/1-01 | 9.9 | 403 | Kancelář | 640/1-01#403
[13 empty] | 634/05_1 | 2.NP | 215 | WC ženy | 634/05#215 | EDU_640/1-01 | 9.9 | 404 | Předsíň | 640/1-01#404
[13 empty] | 634/05_1 | 2.NP | 216 | WC muži | 634/05#216 | EDU_640/1-01 | 9.9 | 407 | Kancelář | 640/1-01#407
[13 empty] | 634/05_1 | 2.NP | 217 | Kancelář | 634/05#217 | EDU_640/1-01 | 9.9 | 409 | Šatna muži | 640/1-01#409
[13 empty] | 634/05_1 | 2.NP | 218 | Kancelář | 634/05#218 | EDU_640/1-01 | 9.9 | 410 | Předsíń WC | 640/1-01#410
[13 empty] | 634/05_1 | 2.NP | 219 | Kancelář | 634/05#219 | EDU_640/1-01 | 9.9 | 411 | WC muži | 640/1-01#411
[13 empty] | 634/05_1 | 2.NP | 220 | Předsíň | 634/05#220 | EDU_640/1-01 | 9.9 | 412 | Umývárna muži | 640/1-01#412
[13 empty] | 634/05_1 | 2.NP | 221 | Učebna | 634/05#221 | EDU_640/1-01 | 9.9 | 413 | Úklidová místnost | 640/1-01#413
[13 empty] | 634/05_1 | 2.NP | 222 | Učebna | 634/05#222 | EDU_640/1-01 | 9.9 | 414 | Chodba | 640/1-01#414
[13 empty] | 634/05_1 | 2.NP | 223 | Chodba + schodišťový prostor | 634/05#223 | EDU_640/1-01 | 9.9 | 415 | Chodba | 640/1-01#415
[13 empty] | 634/05_1 | STŘ | STŘ | Střecha | 634/05#STR | EDU_640/1-01 | 9.9 | 416 | Umývárna muži | 640/1-01#416
[13 empty] | 634/06 | 1.NP | 101 | Chodba + schodiště | 634/06#101 | EDU_640/1-01 | 9.9 | 417 | Předsíň WC | 640/1-01#417
[13 empty] | 634/06 | 1.NP | 102 | Příruční sklad | 634/06#102 | EDU_640/1-01 | 9.9 | 418 | WC muži | 640/1-01#418
[13 empty] | 634/06 | 1.NP | 103 | Sklad hořlavých kapalin | 634/06#103 | EDU_640/1-01 | 9.9 | 419 | Šatna muži | 640/1-01#419
[13 empty] | 634/06 | 1.NP | 104 | Denní místnost | 634/06#104 | EDU_640/1-01 | 9.9 | 419a | Kancelář | 640/1-01#419A
[13 empty] | 634/06 | 1.NP | 105 | Úklid | 634/06#105 | EDU_640/1-01 | 9.9 | 419b | Kancelář | 640/1-01#419B
[13 empty] | 634/06 | 1.NP | 106 | WC | 634/06#106 | EDU_640/1-01 | 9.9 | 419c | Předsíň | 640/1-01#419C
[13 empty] | 634/06 | 1.NP | 107 | Šatna | 634/06#107 | EDU_640/1-01 | 9.9 | 420 | Kancelář | 640/1-01#420
[13 empty] | 634/06 | 1.NP | 108 | Sprchy | 634/06#108 | EDU_640/1-01 | 9.9 | 421 | Kancelář | 640/1-01#421
[13 empty] | 634/06 | 1.NP | 109 | Chodba | 634/06#109 | EDU_640/1-01 | 9.9 | 422 | Kancelář | 640/1-01#422
[13 empty] | 634/06 | 1.NP | 110 | Hala | 634/06#110 | EDU_640/1-01 | 9.9 | 423 | Kancelář | 640/1-01#423
[13 empty] | 634/06 | 2.NP | 201 | Učebna, posluchárna | 634/06#201 | EDU_640/1-01 | 9.9 | 426 | Kancelář | 640/1-01#426
[13 empty] | 634/06 | 2.NP | 202 | Kancelář | 634/06#202 | EDU_640/1-01 | 9.9 | 426a | Kancelář | 640/1-01#426A
[13 empty] | 634/06 | 2.NP | 203 | Kancelář | 634/06#203 | EDU_640/1-01 | 9.9 | 427 | Kancelář | 640/1-01#427
[13 empty] | 634/06 | 2.NP | 204 | Chodba + schodiště | 634/06#204 | EDU_640/1-01 | 9.9 | 428 | Kancelář | 640/1-01#428
[13 empty] | 634/06 | 2.NP | 205 | Kancelář | 634/06#205 | EDU_640/1-01 | 9.9 | 428a | Předsíň | 640/1-01#428A
[13 empty] | 634/06 | 2.NP | 206 | Archiv | 634/06#206 | EDU_640/1-01 | 9.9 | 429 | Chodba | 640/1-01#429
[13 empty] | 634/06 | 2.NP | 207 | Kuchyňka | 634/06#207 | EDU_640/1-01 | -3.3 | 5 | Chodba | 640/1-01#5
[13 empty] | 634/06 | 2.NP | 208 | Úklid | 634/06#208 | EDU_640/1-01 | 0 | 5.132a | Kancelář | 640/1-01#5.132A
[13 empty] | 634/06 | 2.NP | 209 | WC Ženy | 634/06#209 | EDU_640/1-01 | 0 | 5.132b | Kancelář | 640/1-01#5.132B
[13 empty] | 634/06 | 2.NP | 210 | WC Muži | 634/06#210 | EDU_640/1-01 | 0 | 5.132c | Sklad | 640/1-01#5.132C
[13 empty] | 634/06 | 2.NP | 211 | Technická místnost | 634/06#211 | EDU_640/1-01 | 0 | 5.132d | Sprcha | 640/1-01#5.132D
[13 empty] | 634/06 | 2.NP | 212 | Chodba | 634/06#212 | EDU_640/1-01 | 0 | 5.134 | Sklad hutního materiálu | 640/1-01#5.134
[13 empty] | 634/06 | STŘ | STŘ | Střecha | 634/06#STR | EDU_640/1-01 | 0 | 5.136 | Vlečka | 640/1-01#5.136
[13 empty] | 638/01-IV.B_1 | EXT | EXT01 | Exteriér | 638/01#EXT01 | EDU_640/1-01 | 17.2 | 5.805 | Střecha | 640/1-01#5.805
[13 empty] | 638/01-IV.B_1 | 2.PP | 1 | Kabelový prostor | 638/01#01 | EDU_640/1-01 | 17.2 | 5.905 | Střecha, světlík | 640/1-01#5.905
[13 empty] | 638/01-IV.B_1 | 1.PP | 24 | Úniková šachta I. | 638/01#024 | EDU_640/1-01 | 13.2 | 501 | Chodba | 640/1-01#501
[13 empty] | 638/01-IV.B_1 | 1.PP | 25 | Úniková šachta II. | 638/01#025 | EDU_640/1-01 | 13.2 | 501a | Předsíň WC | 640/1-01#501A
[13 empty] | 638/01-IV.B_1 | 1.PP | 26 | Chodba | 638/01#026 | EDU_640/1-01 | 13.2 | 501b | WC | 640/1-01#501B
[13 empty] | 638/01-IV.B_1 | 1.PP | 1 | Schodišťový prostor | 638/01#001 | EDU_640/1-01 | 13.2 | 501c | Sprcha | 640/1-01#501C
[13 empty] | 638/01-IV.B_1 | 1.PP | 3 | Výtahová šachta | 638/01#003 | EDU_640/1-01 | 13.2 | 503 | Kancelář | 640/1-01#503
[13 empty] | 638/01-IV.B_1 | 1.PP | 4 | Chodba | 638/01#004 | EDU_640/1-01 | 13.2 | 504 | Předsíň | 640/1-01#504
[13 empty] | 638/01-IV.B_1 | 1.PP | 5 | Předsíň WC | 638/01#005 | EDU_640/1-01 | 13.2 | 505 | Kancelář | 640/1-01#505
[13 empty] | 638/01-IV.B_1 | 1.PP | 6 | WC | 638/01#006 | EDU_640/1-01 | 13.2 | 509 | Kancelář | 640/1-01#509
[13 empty] | 638/01-IV.B_1 | 1.PP | 7 | Úklidová místnost | 638/01#007 | EDU_640/1-01 | 13.2 | 509a | Kancelář | 640/1-01#509A
[13 empty] | 638/01-IV.B_1 | 1.PP | 8 | Místnost pro ÚT a ZT | 638/01#008 | EDU_640/1-01 | 13.2 | 509b | Kancelář | 640/1-01#509B
[13 empty] | 638/01-IV.B_1 | 1.PP | 9 | Místnost pro slaboproud | 638/01#009 | EDU_640/1-01 | 13.2 | 510 | Předsíň WC | 640/1-01#510
[13 empty] | 638/01-IV.B_1 | 1.PP | 10 | Instalační šachta | 638/01#010 | EDU_640/1-01 | 13.2 | 511 | WC muži | 640/1-01#511
[13 empty] | 638/01-IV.B_1 | 1.PP | 11 | Sklad dokumentace | 638/01#011 | EDU_640/1-01 | 13.2 | 512 | Umývárna muži | 640/1-01#512
[13 empty] | 638/01-IV.B_1 | 1.PP | 12 | Sklad dokumentace | 638/01#012 | EDU_640/1-01 | 13.2 | 513 | Úklidová místnost | 640/1-01#513
[13 empty] | 638/01-IV.B_1 | 1.PP | 13 | Strojovna vzduchotechniky | 638/01#013 | EDU_640/1-01 | 13.2 | 514 | Chodba | 640/1-01#514
[13 empty] | 638/01-IV.B_1 | 1.PP | 14 | Sklad | 638/01#014 | EDU_640/1-01 | 13.2 | 515 | Umývárna muži | 640/1-01#515
[13 empty] | 638/01-IV.B_1 | 1.PP | 15 | Předsíň | 638/01#015 | EDU_640/1-01 | 13.2 | 516 | Chodba | 640/1-01#516
[13 empty] | 638/01-IV.B_1 | 1.PP | 16 | Sklad oděvů | 638/01#016 | EDU_640/1-01 | 13.2 | 517 | Chodba | 640/1-01#517
[13 empty] | 638/01-IV.B_1 | 1.PP | 17 | Rozvodna | 638/01#017 | EDU_640/1-01 | 13.2 | 518 | Předsíň WC | 640/1-01#518
[13 empty] | 638/01-IV.B_1 | 1.PP | 18 | Místnost pro ÚT | 638/01#018 | EDU_640/1-01 | 13.2 | 519 | WC muži | 640/1-01#519
[13 empty] | 638/01-IV.B_1 | 1.PP | 19 | Montážní šachta | 638/01#019 | EDU_640/1-01 | 13.2 | 520 | Šatna muži | 640/1-01#520
[13 empty] | 638/01-IV.B_1 | 1.PP | 20 | Schodišťový prostor | 638/01#020 | EDU_640/1-01 | 13.2 | 520a | Kancelář | 640/1-01#520A
[13 empty] | 638/01-IV.B_1 | 1.PP | 004a | Prostor umyvadla | 638/01#004A | EDU_640/1-01 | 13.2 | 521 | Kancelář | 640/1-01#521
[13 empty] | 638/01-IV.B_1 | 1.PP | 22 | Větrací šachta I. | 638/01#022 | EDU_640/1-01 | 13.2 | 522 | Kancelář | 640/1-01#522
[13 empty] | 638/01-IV.B_1 | 1.PP | 23 | Ventilační šachta II. | 638/01#023 | EDU_640/1-01 | 13.2 | 523 | Kancelář | 640/1-01#523
[13 empty] | 638/01-IV.B_1 | 1.NP | 101 | Chodba a schodišťový prostor | 638/01#101 | EDU_640/1-01 | 13.2 | 526 | Kancelář - archív | 640/1-01#526
[13 empty] | 638/01-IV.B_1 | 1.NP | 102 | Výtahová šachta | 638/01#102 | EDU_640/1-01 | 13.2 | 527 | Kancelář | 640/1-01#527
[13 empty] | 638/01-IV.B_1 | 1.NP | 103 | Schodiště | 638/01#103 | EDU_640/1-01 | 13.2 | 528 | Kancelář | 640/1-01#528
[13 empty] | 638/01-IV.B_1 | 1.NP | 104a | Chodba | 638/01#104A | EDU_640/1-01 | 13.2 | 528a | Předsíň | 640/1-01#528A
[13 empty] | 638/01-IV.B_1 | 1.NP | 105 | Čajová kuchyňka | 638/01#105 | EDU_640/1-01 | -3.3 | 6 | Místnost přípravků | 640/1-01#6
[13 empty] | 638/01-IV.B_1 | 1.NP | 106 | Úklid | 638/01#106 | EDU_640/1-01 | 0 | 6.135 | Sklad těžkých náhradních dílů | 640/1-01#6.135
[13 empty] | 638/01-IV.B_1 | 1.NP | 107a | WC - ženy | 638/01#107A | EDU_640/1-01 | 0 | 6.135a | Kancelář | 640/1-01#6.135A
[13 empty] | 638/01-IV.B_1 | 1.NP | 108 | Sprchy | 638/01#108 | EDU_640/1-01 | 0 | 6.135b | Sociální zařízení | 640/1-01#6.135B
[13 empty] | 638/01-IV.B_1 | 1.NP | 109 | Instalační šachta | 638/01#109 | EDU_640/1-01 | 0 | 6.135c | WC | 640/1-01#6.135C
[13 empty] | 638/01-IV.B_1 | 1.NP | 110a | WC - muži | 638/01#110A | EDU_640/1-01 | 0 | 6.136 | Vlečka | 640/1-01#6.136
[13 empty] | 638/01-IV.B_1 | 1.NP | 110b | Předsíň WC - muži | 638/01#110B | EDU_640/1-01 | 17.2 | 6.806 | Střecha | 640/1-01#6.806
[13 empty] | 638/01-IV.B_1 | 1.NP | 111 | Sklad | 638/01#111 | EDU_640/1-01 | 17.2 | 6.906 | Střecha, světlík | 640/1-01#6.906
[13 empty] | 638/01-IV.B_1 | 1.NP | 112 | Sklad | 638/01#112 | EDU_640/1-01 | 17.2 | 601 | Strojovna výtahu | 640/1-01#601
[13 empty] | 638/01-IV.B_1 | 1.NP | 113 | Výslechová místnost | 638/01#113 | EDU_640/1-01 | 17.2 | 602 | Střecha | 640/1-01#602
[13 empty] | 638/01-IV.B_1 | 1.NP | 114 | Služební místnost zásahové jednotky | 638/01#114 | EDU_640/1-01 | 17.2 | 603 | Střecha | 640/1-01#603
[13 empty] | 638/01-IV.B_1 | 1.NP | 115 | Učebna | 638/01#115 | EDU_640/1-01 | 17.2 | 604 | Strojovna výtahu | 640/1-01#604
[13 empty] | 638/01-IV.B_1 | 1.NP | 117 | Odpočívárna | 638/01#117 | EDU_640/1-01 | 17.2 | 605 | Střecha | 640/1-01#605
[13 empty] | 638/01-IV.B_1 | 1.NP | 119 | Obslužná místnost | 638/01#119 | EDU_640/1-01 | 17.2 | 606 | Střecha | 640/1-01#606
[13 empty] | 638/01-IV.B_1 | 1.NP | 120 | Zádveří vstupu | 638/01#120 | EDU_640/1-01 | 17.2 | 607 | Schodiště | 640/1-01#607
[13 empty] | 638/01-IV.B_1 | 1.NP | 121 | Šatna | 638/01#121 | EDU_640/1-01 | 17.2 | 608 | Chodba | 640/1-01#608
[13 empty] | 638/01-IV.B_1 | 1.NP | 122 | Kancelář | 638/01#122 | EDU_640/1-01 | 17.2 | 609 | Schodiště | 640/1-01#609
[13 empty] | 638/01-IV.B_1 | 1.NP | 123 | Sklad údržby | 638/01#123 | EDU_640/1-01 | 17.2 | 610 | Chodba | 640/1-01#610
[13 empty] | 638/01-IV.B_1 | 1.NP | 124a | Instalační jádra | 638/01#124A | EDU_640/1-01 | -3.3 | 7 | Výtahová šachta | 640/1-01#7
[13 empty] | 638/01-IV.B_1 | 1.NP | 124b | Instalační jádra | 638/01#124B | EDU_640/1-01 | 17.2 | 701 | Střecha | 640/1-01#701
[13 empty] | 638/01-IV.B_1 | 1.NP | 125 | Sklad údržby | 638/01#125 | EDU_640/1-01 | 17.2 | 702 | Střecha | 640/1-01#702
[13 empty] | 638/01-IV.B_1 | 1.NP | 127 | Chodba | 638/01#127 | EDU_640/1-01 | -3.3 | 8 | Kabelový prostror | 640/1-01#8
[13 empty] | 638/01-IV.B_1 | 1.NP | 128 | Čajová kuchyňka | 638/01#128 | EDU_640/1-01 | -3.3 | 8A | Kabelový prostor | 640/1-01#8A
[13 empty] | 638/01-IV.B_1 | 1.NP | 129a | Předsíň WC - ženy | 638/01#129A | EDU_640/1-01 | -3.3 | 9 | Kabelový prostor | 640/1-01#9
[13 empty] | 638/01-IV.B_1 | 1.NP | 129b | WC - ženy | 638/01#129B | EDU_641/1-01 | -1.75 | 1 | Jímka trafoolejů | 641/1-01#01
[13 empty] | 638/01-IV.B_1 | 1.NP | 130 | Úklid | 638/01#130 | EDU_641/1-01 | -2.8 | 2 | Jímka odpadních olejů | 641/1-01#02
[13 empty] | 638/01-IV.B_1 | 1.NP | 131 | Instalační šachta | 638/01#131 | EDU_641/1-01 | -0.5 | 3 | Sběrná jímka | 641/1-01#03
[13 empty] | 638/01-IV.B_1 | 1.NP | 132a | WC - muži | 638/01#132A | EDU_641/1-01 | -0.5 | 4 | Sběrná jímka | 641/1-01#04
[13 empty] | 638/01-IV.B_1 | 1.NP | 132b | Předsíň WC - muži | 638/01#132B | EDU_641/1-01 | -0.5 | 5 | Sběrná jímka | 641/1-01#05
[13 empty] | 638/01-IV.B_1 | 1.NP | 133 | Sprchy | 638/01#133 | EDU_641/1-01 | -1.27 | 6 | Topenářský kanál | 641/1-01#06
[13 empty] | 638/01-IV.B_1 | 1.NP | 134 | Šatna | 638/01#134 | EDU_641/1-01 | -0.7 | 7 | Sběrná jímka | 641/1-01#07
[13 empty] | 638/01-IV.B_1 | 1.NP | 135 | Kancelář | 638/01#135 | EDU_641/1-01 | 1 | 1 | Sklad | 641/1-01#1
[13 empty] | 638/01-IV.B_1 | 1.NP | 136 | Kancelář | 638/01#136 | EDU_641/1-01 | 1 | 10 | Rampa | 641/1-01#10
[13 empty] | 638/01-IV.B_1 | 1.NP | 137 | Šatna | 638/01#137 | EDU_641/1-01 | 6.5 | 101 | Střecha | 641/1-01#101
[13 empty] | 638/01-IV.B_1 | 1.NP | 138 | Denní místnost | 638/01#138 | EDU_641/1-01 | 3 | 11 | Strojovna VZT | 641/1-01#11
[13 empty] | 638/01-IV.B_1 | 1.NP | 139 | Sklad (technický materiál) | 638/01#139 | EDU_641/1-01 | 1 | 12 | Rampa | 641/1-01#12
[13 empty] | 638/01-IV.B_1 | 1.NP | 139a | Ventilační šachta I. | 638/01#139A | EDU_641/1-01 | 0 | 13 | Zpevněná plocha | 641/1-01#13
[13 empty] | 638/01-IV.B_1 | 2.NP | 201 | Chodba a schodišťový prostor | 638/01#201 | EDU_641/1-01 | 0 | 13a | Zpevněná plocha | 641/1-01#13A
[13 empty] | 638/01-IV.B_1 | 2.NP | 202 | Výtahová šachta | 638/01#202 | EDU_641/1-01 | 0 | 13b | Oplocení zpevněné plochy | 641/1-01#13B
[13 empty] | 638/01-IV.B_1 | 2.NP | 203 | Schodiště | 638/01#203 | EDU_641/1-01 | 1 | 2 | Rozvodna | 641/1-01#2
[13 empty] | 638/01-IV.B_1 | 2.NP | 204 | Chodba | 638/01#204 | EDU_641/1-01 | 1 | 3 | Předsíň WC a sprcha | 641/1-01#3
[13 empty] | 638/01-IV.B_1 | 2.NP | 205 | Čajová kuchyňka | 638/01#205 | EDU_641/1-01 | 1 | 4 | WC | 641/1-01#4
[13 empty] | 638/01-IV.B_1 | 2.NP | 206 | Úklid | 638/01#206 | EDU_641/1-01 | 1 | 5 | Sklad | 641/1-01#5
[13 empty] | 638/01-IV.B_1 | 2.NP | 207a | Předsíň WC - ženy | 638/01#207A | EDU_641/1-01 | 0 | 6 | Sklad | 641/1-01#6
[13 empty] | 638/01-IV.B_1 | 2.NP | 207b | WC - ženy | 638/01#207B | EDU_641/1-01 | 0 | 7 | Sklad - garáž | 641/1-01#7
[13 empty] | 638/01-IV.B_1 | 2.NP | 208 | Sprcha | 638/01#208 | EDU_641/1-01 | 0 | 8 | Sklad | 641/1-01#8
[13 empty] | 638/01-IV.B_1 | 2.NP | 209 | Instalační šachta | 638/01#209 | EDU_641/1-01 | 0 | 9 | Sklad | 641/1-01#9
[13 empty] | 638/01-IV.B_1 | 2.NP | 210a | WC - muži | 638/01#210A | EDU_642/1-01 | -2.4 | 1 | Lapač písku | 642/1-01#1
[13 empty] | 638/01-IV.B_1 | 2.NP | 210b | Předsíň WC - muži | 638/01#210B | EDU_642/1-01 | 7.2 | 101 | Střecha | 642/1-01#101
[13 empty] | 638/01-IV.B_1 | 2.NP | 211 | Kancelář | 638/01#211 | EDU_642/1-01 | 6.6 | 102 | Střecha | 642/1-01#102
[13 empty] | 638/01-IV.B_1 | 2.NP | 212 | Kancelář | 638/01#212 | EDU_642/1-01 | 0.5 | 2 | Šatna včetně skladu OPP | 642/1-01#2
[13 empty] | 638/01-IV.B_1 | 2.NP | 213 | Kancelář | 638/01#213 | EDU_642/1-01 | 0.5 | 3 | Místnost sušení písku | 642/1-01#3
[13 empty] | 638/01-IV.B_1 | 2.NP | 214 | Kancelář | 638/01#214 | EDU_642/1-01 | 0.5 | 4 | Místnost pro WOMU | 642/1-01#4
[13 empty] | 638/01-IV.B_1 | 2.NP | 215 | Kancelář | 638/01#215 | EDU_642/1-01 | 0.5 | 5 | Hala tryskání | 642/1-01#5
[13 empty] | 638/01-IV.B_1 | 2.NP | 216 | Učebna | 638/01#216 | EDU_642/1-01 | 0.5 | 6 | Ocelová plošina | 642/1-01#6
[13 empty] | 638/01-IV.B_1 | 2.NP | 217 | Kancelář | 638/01#217 | EDU_642/3-01 |  | 1 | Šachta | 642/3-01#001
[13 empty] | 638/01-IV.B_1 | 2.NP | 218 | Kancelář | 638/01#218 | EDU_642/3-01 |  | 101 | Sklad - argon, propan-butan plné | 642/3-01#101
[13 empty] | 638/01-IV.B_1 | 2.NP | 219 | Kancelář | 638/01#219 | EDU_642/3-01 |  | 102 | Sklad - kyslík plné | 642/3-01#102
[13 empty] | 638/01-IV.B_1 | 2.NP | 220 | Šatna | 638/01#220 | EDU_642/3-01 |  | 103 | Sklad - metan, vzduch plné | 642/3-01#103
[13 empty] | 638/01-IV.B_1 | 2.NP | 221 | Sklad | 638/01#221 | EDU_642/3-01 |  | 104 | Sklad - acetylén plné | 642/3-01#104
[13 empty] | 638/01-IV.B_1 | 2.NP | 222 | Operační sál | 638/01#222 | EDU_642/3-01 |  | 105 | Sklad plynů | 642/3-01#105
[13 empty] | 638/01-IV.B_1 | 2.NP | 223a | Předsíň | 638/01#223A | EDU_642/3-01 |  | 106 | Sklad - argon, propan-butan, CO2 | 642/3-01#106
[13 empty] | 638/01-IV.B_1 | 2.NP | 223b | Počítačový sál | 638/01#223B | EDU_642/3-01 |  | 107 | Sklad - argon, kyslík, dusík | 642/3-01#107
[13 empty] | 638/01-IV.B_1 | 2.NP | 224a | Předsíň WC - ženy | 638/01#224A | EDU_642/3-01 |  | 108 | Sklad - acetylén, metan, propan-butan | 642/3-01#108
[13 empty] | 638/01-IV.B_1 | 2.NP | 224b | WC - ženy | 638/01#224B | EDU_642/3-01 |  | 109 | Pochůzná rampa | 642/3-01#109
[13 empty] | 638/01-IV.B_1 | 2.NP | 225 | Instalační šachta | 638/01#225 | EDU_642/3-01 |  | 201 | Střecha | 642/3-01#201
[13 empty] | 638/01-IV.B_1 | 2.NP | 226 | Úklid | 638/01#226 | EDU_643/1-01 | 0.95 | 1 | Rozvaděč | 643/1-01#1
[13 empty] | 638/01-IV.B_1 | 2.NP | 227a | WC - muži | 638/01#227A | EDU_643/1-01 | 0.9 | 10 | Rampa | 643/1-01#10
[13 empty] | 638/01-IV.B_1 | 2.NP | 227b | Předsíň WC - muži | 638/01#227B | EDU_643/1-01 | 5.35 | 101 | Střecha | 643/1-01#101
[13 empty] | 638/01-IV.B_1 | 2.NP | 228 | Čajová kuchyňka | 638/01#228 | EDU_643/1-01 | 0.95 | 2 | Sklad | 643/1-01#2
[13 empty] | 638/01-IV.B_1 | 2.NP | 230 | Kancelář | 638/01#230 | EDU_643/1-01 | 0.95 | 3 | Sklad | 643/1-01#3
[13 empty] | 638/01-IV.B_1 | 2.NP | 231 | Kancelář | 638/01#231 | EDU_643/1-01 | 0.95 | 4 | Sklad | 643/1-01#4
[13 empty] | 638/01-IV.B_1 | 2.NP | 232 | Kancelář | 638/01#232 | EDU_643/1-01 | 0.95 | 5 | Sklad | 643/1-01#5
[13 empty] | 638/01-IV.B_1 | 2.NP | 233 | Kancelář | 638/01#233 | EDU_643/1-01 | 0.95 | 6 | Sklad | 643/1-01#6
[13 empty] | 638/01-IV.B_1 | 2.NP | 234 | Kancelář | 638/01#234 | EDU_643/1-01 | 0.95 | 7 | Sklad | 643/1-01#7
[13 empty] | 638/01-IV.B_1 | 2.NP | 235 | Chodba | 638/01#235 | EDU_643/1-01 | 0.95 | 8 | Sklad | 643/1-01#8
[13 empty] | 638/01-IV.B_1 | 2.NP | 236 | Sklad | 638/01#236 | EDU_643/1-01 | 0.95 | 9 | Sklad | 643/1-01#9
[13 empty] | 638/01-IV.B_1 | 3.NP | 301 | Schodišťový prostor | 638/01#301 | EDU_644/1-02 | 0 | 10 | Kompresorová stanice | 644/1-02#10
[13 empty] | 638/01-IV.B_1 | 3.NP | 302 | Výtahová šachta | 638/01#302 | EDU_644/1-02 | 0 | 110 | Vzduchotechnika | 644/1-02#110
[13 empty] | 638/01-IV.B_1 | 3.NP | 303 | Schodiště | 638/01#303 | EDU_644/1-02 | 0 | 20 | Stanoviště obsluhy | 644/1-02#20
[13 empty] | 638/01-IV.B_1 | 3.NP | 304 | Chodba | 638/01#304 | EDU_644/1-02 | 0 | 30 | Předsíň | 644/1-02#30
[13 empty] | 638/01-IV.B_1 | 3.NP | 305 | Čajová kuchyňka | 638/01#305 | EDU_644/1-02 | 0 | 40 | Umývárna | 644/1-02#40
[13 empty] | 638/01-IV.B_1 | 3.NP | 306 | Úklid | 638/01#306 | EDU_644/1-02 | 0 | 50 | WC | 644/1-02#50
[13 empty] | 638/01-IV.B_1 | 3.NP | 307a | Předsíň WC - ženy | 638/01#307A | EDU_644/1-02 | 0 | 60 | Rozvaděče | 644/1-02#60
[13 empty] | 638/01-IV.B_1 | 3.NP | 307b | WC - ženy | 638/01#307B | EDU_644/1-02 | 0 | 70 | Schodiště | 644/1-02#70
[13 empty] | 638/01-IV.B_1 | 3.NP | 308 | Sprcha | 638/01#308 | EDU_644/1-02 | 0 | 80 | Zádveří | 644/1-02#80
[13 empty] | 638/01-IV.B_1 | 3.NP | 309 | Instalační šachta | 638/01#309 | EDU_644/1-02 | 0 | 9 | Plocha pod nádržemi | 644/1-02#9
[13 empty] | 638/01-IV.B_1 | 3.NP | 310a | WC - muži | 638/01#310A | EDU_644/1-02.2 | 0 | 1 | Záložní sklad lahví | 644/1-02.2#1
[13 empty] | 638/01-IV.B_1 | 3.NP | 310b | Předsíň WC - muži | 638/01#310B | EDU_644/1-02.2 | 0 | 10 | Sklad | 644/1-02.2#10
[13 empty] | 638/01-IV.B_1 | 3.NP | 311 | Kancelář | 638/01#311 | EDU_644/1-02.2 | 0 | 11 | Umývárna | 644/1-02.2#11
[13 empty] | 638/01-IV.B_1 | 3.NP | 312 | Kancelář | 638/01#312 | EDU_644/1-02.2 | 0 | 12 | WC | 644/1-02.2#12
[13 empty] | 638/01-IV.B_1 | 3.NP | 313 | Kancelář | 638/01#313 | EDU_644/1-02.2 | 0 | 13 | Rampa | 644/1-02.2#13
[13 empty] | 638/01-IV.B_1 | 3.NP | 314 | Kancelář | 638/01#314 | EDU_644/1-02.2 | 0 | 14 | Schodiště | 644/1-02.2#14
[13 empty] | 638/01-IV.B_1 | 3.NP | 315 | Kancelář | 638/01#315 | EDU_644/1-02.2 | 0 | 1a | Záložní sklad | 644/1-02.2#1A
[13 empty] | 638/01-IV.B_1 | 3.NP | 316 | Zasedací místnost | 638/01#316 | EDU_644/1-02.2 | 0 | 2 | Box 1 | 644/1-02.2#2
[13 empty] | 638/01-IV.B_1 | 3.NP | 317 | Kancelář | 638/01#317 | EDU_644/1-02.2 | 0 | 3 | Box 2 | 644/1-02.2#3
[13 empty] | 638/01-IV.B_1 | 3.NP | 318 | Kancelář | 638/01#318 | EDU_644/1-02.2 | 0 | 4 | Box 3 | 644/1-02.2#4
[13 empty] | 638/01-IV.B_1 | 3.NP | 319 | Kancelář | 638/01#319 | EDU_644/1-02.2 | 0 | 5 | Redukční stanice | 644/1-02.2#5
[13 empty] | 638/01-IV.B_1 | 3.NP | 320 | Kancelář | 638/01#320 | EDU_644/1-02.2 | 0 | 6 | Zádveří | 644/1-02.2#6
[13 empty] | 638/01-IV.B_1 | 4.NP | 401 | Schodišťový prostor | 638/01#401 | EDU_644/1-02.2 | 0 | 7 | Chodba | 644/1-02.2#7
[13 empty] | 638/01-IV.B_1 | 4.NP | 402 | Výtahová šachta | 638/01#402 | EDU_644/1-02.2 | 0 | 8 | SOO | 644/1-02.2#8
[13 empty] | 638/01-IV.B_1 | 4.NP | 403 | Schodiště | 638/01#403 | EDU_644/1-02.2 | 0 | 9 | Místnost elektro | 644/1-02.2#9
[13 empty] | 638/01-IV.B_1 | 4.NP | 404a | Chodba | 638/01#404A | EDU_647/1-01 | -3.5 | 1 | Kabelový prostor | 647/1-01#1
[13 empty] | 638/01-IV.B_1 | 4.NP | 405 | Čajová kuchyňka | 638/01#405 | EDU_647/1-01 | 0 | 100 | Rozvodna | 647/1-01#100
[13 empty] | 638/01-IV.B_1 | 4.NP | 406 | Úklid | 638/01#406 | EDU_647/1-01 | 0 | 101 | Rozvodna - vjezd | 647/1-01#101
[13 empty] | 638/01-IV.B_1 | 4.NP | 407a | Předsíň WC - ženy | 638/01#407A | EDU_647/1-01 | 0 | 102 | Kuchyňka | 647/1-01#102
[13 empty] | 638/01-IV.B_1 | 4.NP | 407b | WC - ženy | 638/01#407B | EDU_647/1-01 | 0 | 103 | Vstup | 647/1-01#103
[13 empty] | 638/01-IV.B_1 | 4.NP | 408 | Sprcha | 638/01#408 | EDU_647/1-01 | 0 | 104 | Šatna | 647/1-01#104
[13 empty] | 638/01-IV.B_1 | 4.NP | 409 | Instalační šachta | 638/01#409 | EDU_647/1-01 | 0 | 105 | Šatna | 647/1-01#105
[13 empty] | 638/01-IV.B_1 | 4.NP | 410a | WC - muži | 638/01#410A | EDU_647/1-01 | 0 | 106 | Vstupní hala | 647/1-01#106
[13 empty] | 638/01-IV.B_1 | 4.NP | 410b | Předsíň WC - muži | 638/01#410B | EDU_647/1-01 | 0 | 108 | Odkládací prostor | 647/1-01#108
[13 empty] | 638/01-IV.B_1 | 4.NP | 411 | Kancelář | 638/01#411 | EDU_647/1-01 | 0 | 109 | Čekárna | 647/1-01#109
[13 empty] | 638/01-IV.B_1 | 4.NP | 412 | Kancelář | 638/01#412 | EDU_647/1-01 | -1.1 | 110 | Kuchyňka | 647/1-01#110
[13 empty] | 638/01-IV.B_1 | 4.NP | 413 | Kancelář | 638/01#413 | EDU_647/1-01 | -1.1 | 111 | Kancelář | 647/1-01#111
[13 empty] | 638/01-IV.B_1 | 4.NP | 414 | Kancelář | 638/01#414 | EDU_647/1-01 | -1.1 | 112 | Vzduchotechnika | 647/1-01#112
[13 empty] | 638/01-IV.B_1 | 4.NP | 415 | Kancelář | 638/01#415 | EDU_647/1-01 | -1.1 | 113 | WC muži | 647/1-01#113
[13 empty] | 638/01-IV.B_1 | 4.NP | 416 | Kancelář | 638/01#416 | EDU_647/1-01 | -1.1 | 113A | WC muži | 647/1-01#113A
[13 empty] | 638/01-IV.B_1 | 4.NP | 417 | Kancelář | 638/01#417 | EDU_647/1-01 | -1.1 | 114 | WC muži | 647/1-01#114
[13 empty] | 638/01-IV.B_1 | 4.NP | 418 | Kancelář | 638/01#418 | EDU_647/1-01 | -1.1 | 114A | WC muži | 647/1-01#114A
[13 empty] | 638/01-IV.B_1 | 4.NP | 419 | Zasedací místnost | 638/01#419 | EDU_647/1-01 | -1.1 | 114B | WC muži | 647/1-01#114B
[13 empty] | 638/01-IV.B_1 | 2.NP | 229 | Strojovna VZT | 638/01#229 | EDU_647/1-01 | -1.1 | 115 | Předsíň | 647/1-01#115
[13 empty] | 638/01-IV.B_1 | 1.PP | 27 | Potrubní prostor I. | 638/01#027 | EDU_647/1-01 | -1.1 | 116 | Úklidová místnost | 647/1-01#116
[13 empty] | 638/01-IV.B_1 | 1.PP | 28 | Ventilační prostor III. | 638/01#028 | EDU_647/1-01 | -1.1 | 117 | WC ženy | 647/1-01#117
[13 empty] | 638/01-IV.B_1 | 1.PP | 29 | Ventilační šachta IV. | 638/01#029 | EDU_647/1-01 | -1.1 | 117A | WC ženy | 647/1-01#117A
[13 empty] | 638/01-IV.B_1 | 1.PP | 30 | Potrubní prostor II. | 638/01#030 | EDU_647/1-01 | -1.1 | 117B | WC ženy | 647/1-01#117B
[13 empty] | 638/01-IV.B_1 | 2.PP | 4 | Větrací šachta | 638/01#04 | EDU_647/1-01 | -1.1 | 118 | Předsíň | 647/1-01#118
[13 empty] | 638/01-IV.B_1 | 1.NP | 126 | Zádveří vstupu | 638/01#126 | EDU_647/1-01 | -1.1 | 119 | Výpis identifikačních karet | 647/1-01#119
[13 empty] | 638/01-IV.B_1 | 2.NP | 237 | Kancelář | 638/01#237 | EDU_647/1-01 | -1.1 | 119A | Chodba | 647/1-01#119A
[13 empty] | 638/01-IV.B_1 | 2.NP | 238 | Chodba | 638/01#238 | EDU_647/1-01 | -1.1 | 120 | Vrátnice - klíčová služba | 647/1-01#120
[13 empty] | 638/01-IV.B_1 | 5.NP | 501 | Strojovna výtahu | 638/01#501 | EDU_647/1-01 | -1.1 | 151 | Zádveří | 647/1-01#151
[13 empty] | 638/01-IV.B_1 | 5.NP | 502 | Výlez na střechu | 638/01#502 | EDU_647/1-01 | -1.1 | 152 | Vstupní hala | 647/1-01#152
[13 empty] | 638/01-IV.B_1 | STŘ | STŘ | Střecha | 638/01#STR | EDU_647/1-01 | -1.1 | 154 | Úklidová místnost | 647/1-01#154
[13 empty] | 638/01-IV.B_1 | 1.PP | 016a | Sklad oděvů | 638/01#016A | EDU_647/1-01 | -1.1 | 155 | Chodba | 647/1-01#155
[13 empty] | 638/01-IV.B_1 | 1.NP | 104b | Chodba | 638/01#104B | EDU_647/1-01 | -1.1 | 156 | Sklad | 647/1-01#156
[13 empty] | 638/01-IV.B_1 | 1.NP | 104c | Prostor kabelové trasy | 638/01#104C | EDU_647/1-01 | -1.1 | 157 | Měření | 647/1-01#157
[13 empty] | 638/01-IV.B_1 | 1.NP | 106a | Instalační prostor | 638/01#106A | EDU_647/1-01 | -1.1 | 158 | Vedoucí oddělení | 647/1-01#158
[13 empty] | 638/01-IV.B_1 | 1.NP | 115a | Šachta vzduchotechniky | 638/01#115A | EDU_647/1-01 | -1.1 | 159 | Spektrometrie | 647/1-01#159
[13 empty] | 638/01-IV.B_1 | 1.NP | 141 | Úniková šachta | 638/01#141 | EDU_647/1-01 | -1.1 | 160 | Celotělový počítač spekt. Jódu | 647/1-01#160
[13 empty] | 638/01-IV.B_1 | 2.NP | 201a | Chodba | 638/01#201A | EDU_647/1-01 | -1.1 | 161 | Evidence vzorků | 647/1-01#161
[13 empty] | 638/01-IV.B_1 | 2.NP | 204a | Prostor kabelové trasy | 638/01#204A | EDU_647/1-01 | -1.1 | 162 | Chodba | 647/1-01#162
[13 empty] | 638/01-IV.B_1 | 2.NP | 211a | Instalační prostor | 638/01#211A | EDU_647/1-01 | -1.1 | 163 | Záložní pracoviště ODK | 647/1-01#163
[13 empty] | 638/01-IV.B_1 | 2.NP | 236a | Ventilační šachta I. | 638/01#236A | EDU_647/1-01 | -1.1 | 164 | Měření beta radionuklidů | 647/1-01#164
[13 empty] | 638/01-IV.B_1 | 3.NP | 304a | Prostor kabelové trasy | 638/01#304A | EDU_647/1-01 | -1.1 | 165 | Dekontaminace | 647/1-01#165
[13 empty] | 638/01-IV.B_1 | 3.NP | 311a | Instalační prostor | 638/01#311A | EDU_647/1-01 | -1.1 | 166 | Dekontaminace | 647/1-01#166
[13 empty] | 638/01-IV.B_1 | 4.NP | 404b | Chodba | 638/01#404B | EDU_647/1-01 | -1.1 | 166A | Sprcha | 647/1-01#166A
[13 empty] | 638/01-IV.B_1 | 4.NP | 404c | Prostor kabelové trasy | 638/01#404C | EDU_647/1-01 | -1.1 | 167 | WC | 647/1-01#167
[13 empty] | 638/01-IV.B_1 | 4.NP | 411a | Instalační prostor | 638/01#411A | EDU_647/1-01 | -1.1 | 168 | Čistá šatna | 647/1-01#168
[13 empty] | 638/01-IV.B_1 | 1.NP | 142 | Úniková šachta | 638/01#142 | EDU_647/1-01 | -1.1 | 169 | Předsíň dekontaminace | 647/1-01#169
[13 empty] | 638/01-IV.B_1 | 1.NP | 143 | Prosvětlovací dvorek | 638/01#143 | EDU_647/1-01 | -1.1 | 170 | Sprcha | 647/1-01#170
[13 empty] | 639/01-IV.B_1 | EXT | EXT01 | Exteriér | 639/01#EXT01 | EDU_647/1-01 | -1.1 | 171 | Předsíň | 647/1-01#171
[13 empty] | 639/01-IV.B_1 | 0 | 1 | Karanténní box | 639/01#01 | EDU_647/1-01 | -1.1 | 172 | Sprcha | 647/1-01#172
[13 empty] | 639/01-IV.B_1 | 0 | 2 | Normální box | 639/01#02 | EDU_647/1-01 | -1.1 | 173 | Předsíň | 647/1-01#173
[13 empty] | 639/01-IV.B_1 | STŘ | STŘ | Střecha | 639/01#STR | EDU_647/1-01 | -1.1 | 174 | WC | 647/1-01#174
[13 empty] | 640/01-IV.A_3 | EXT | EXT01 | Exteriér | 640/01#EXT01 | EDU_647/1-01 | -1.1 | 175 | Předsíň | 647/1-01#175
[13 empty] | 640/01-IV.A_3 | 0.25 | 01SU | SKLAD ÚDRŹBY | 640/01#01SU | EDU_647/1-01 | -1.1 | 176 | Čekárna | 647/1-01#176
[13 empty] | 640/01-IV.A_3 | 0.25 | 02SU | PROTIPOŽÁRNÍ ZAŘÍZENÍ | 640/01#02SU | EDU_647/1-01 | -1.1 | 177 | Zádveří | 647/1-01#177
[13 empty] | 640/01-IV.A_3 | STŘ | STŘ | Střecha | 640/01#STR | EDU_647/1-01 | -1.1 | 178 | Propanbutanová stanice | 647/1-01#178
[13 empty] | 641/01-IV.B_1 | EXT | EXT01 | Exteriér | 641/01#EXT01 | EDU_647/1-01 | -3.5 | 2 | Potrubní prostor | 647/1-01#2
[13 empty] | 641/01-IV.B_1 | 1.NP | 1 | Sklad prázdných sudů od oleje | 641/01#01 | EDU_647/1-01 | 2.85 | 201 | Rehabilitace | 647/1-01#201
[13 empty] | 641/01-IV.B_1 | 1.NP | 2 | Strojovna vzduchotechniky | 641/01#02 | EDU_647/1-01 | 2.85 | 202 | Sklad | 647/1-01#202
[13 empty] | 641/01-IV.B_1 | 1.NP | 3 | Sklad hořlavých kapalin IV. třídy | 641/01#03 | EDU_647/1-01 | 2.85 | 203 | Temná komora | 647/1-01#203
[13 empty] | 641/01-IV.B_1 | 1.NP | 4 | Výdejna oleje | 641/01#04 | EDU_647/1-01 | 2.85 | 204 | Zubní RTG | 647/1-01#204
[13 empty] | 641/01-IV.B_1 | 1.NP | 5 | Rozvodna NN | 641/01#05 | EDU_647/1-01 | 2.85 | 205 | Zubní vyšetřovna | 647/1-01#205
[13 empty] | 641/01-IV.B_1 | 1.NP | 6 | Předsíň | 641/01#06 | EDU_647/1-01 | 2.85 | 206 | Zubní laboratoř | 647/1-01#206
[13 empty] | 641/01-IV.B_1 | 1.NP | 7 | Umývárna | 641/01#07 | EDU_647/1-01 | 2.85 | 207 | Přípravna | 647/1-01#207
[13 empty] | 641/01-IV.B_1 | 1.NP | 8 | WC | 641/01#08 | EDU_647/1-01 | 2.85 | 208 | Přípravna | 647/1-01#208
[13 empty] | 641/01-IV.B_1 | 1.NP | 9 | Evidence výdeje oleje | 641/01#09 | EDU_647/1-01 | 2.85 | 209 | Zubní vyšetřovna | 647/1-01#209
[13 empty] | 641/01-IV.B_1 | 1.NP | 10 | Sklad hořlavých kapalin I. a II. třídy | 641/01#10 | EDU_647/1-01 | 2.85 | 210 | Odběr krve | 647/1-01#210
[13 empty] | 641/01-IV.B_1 | 1.NP | 11 | Trafooleje IV. třída | 641/01#11 | EDU_647/1-01 | 2.85 | 211 | Umývárna skla | 647/1-01#211
[13 empty] | 641/01-IV.B_1 | 1.NP | 12 | Zastřešená rampa | 641/01#12 | EDU_647/1-01 | 2.85 | 212 | Biochemická laboratoř | 647/1-01#212
[13 empty] | 641/01-IV.B_1 | 1.NP | 13 | Sklad použitých olejů I. třídy | 641/01#13 | EDU_647/1-01 | 2.85 | 213 | Vyšetření moče | 647/1-01#213
[13 empty] | 641/01-IV.B_1 | 1.NP | 14 | Garáž ručních vozíků | 641/01#14 | EDU_647/1-01 | 2.85 | 214 | Zubní laboratoř | 647/1-01#214
[13 empty] | 641/01-IV.B_1 | STŘ | STŘ | Střecha | 641/01#STR | EDU_647/1-01 | 2.85 | 215 | Zubní laboratoř | 647/1-01#215
[13 empty] | 642/01-IV.B_1 | EXT | EXT01 | Exteriér | 642/01#EXT01 | EDU_647/1-01 | 2.85 | 216 | Sklad | 647/1-01#216
[13 empty] | 642/01-IV.B_1 | 1.NP | 101 | Rampa - plné lahve | 642/01#101 | EDU_647/1-01 | 2.85 | 217 | Umývárna aktivního skla | 647/1-01#217
[13 empty] | 642/01-IV.B_1 | 1.NP | 102 | Komunikace | 642/01#102 | EDU_647/1-01 | 2.85 | 218 | Radiochemická laboratoř aktivní | 647/1-01#218
[13 empty] | 642/01-IV.B_1 | 1.NP | 103 | Rampa - prázdné lahve | 642/01#103 | EDU_647/1-01 | 2.85 | 219 | Neaktivní radiochemická laboratoř | 647/1-01#219
[13 empty] | 642/01-IV.B_1 | 1.NP | 104 | Prostor pro rozvaděč | 642/01#104 | EDU_647/1-01 | 2.85 | 220 | Příruční měření - váhovna | 647/1-01#220
[13 empty] | 642/01-IV.B_1 | 1.NP | 105 | Prostor pro obsluhu | 642/01#105 | EDU_647/1-01 | 2.85 | 221 | Denní místnost | 647/1-01#221
[13 empty] | 642/01-IV.B_1 | 1.NP | 106 | Venkovní schodiště | 642/01#106 | EDU_647/1-01 | 2.85 | 222 | Šatna | 647/1-01#222
[13 empty] | 642/01-IV.B_1 | STŘ | STŘ | Střecha | 642/01#STR | EDU_647/1-01 | 2.85 | 222A | Předsíň šatna ženy | 647/1-01#222A
[13 empty] | 643/01-IV.B_1 | EXT | EXT01 | Exteriér | 643/01#EXT01 | EDU_647/1-01 | 2.85 | 223 | Sklad chemikálií | 647/1-01#223
[13 empty] | 643/01-IV.B_1 | 0 | 1 | Místnost obsluhy | 643/01#001 | EDU_647/1-01 | 2.85 | 224 | Rehabilitace | 647/1-01#224
[13 empty] | 643/01-IV.B_1 | 0 | 2 | Rozvodna | 643/01#002 | EDU_647/1-01 | 2.85 | 225 | Rehabilitace | 647/1-01#225
[13 empty] | 643/01-IV.B_1 | 0 | 3 | Chodba | 643/01#003 | EDU_647/1-01 | 2.85 | 226 | WC muži | 647/1-01#226
[13 empty] | 643/01-IV.B_1 | 0 | 4 | Umývárna | 643/01#004 | EDU_647/1-01 | 2.85 | 226A | WC muži | 647/1-01#226A
[13 empty] | 643/01-IV.B_1 | 0 | 5 | WC | 643/01#005 | EDU_647/1-01 | 2.85 | 226B | WC muži | 647/1-01#226B
[13 empty] | 643/01-IV.B_1 | 0 | 6 | Redukční stanice H2 | 643/01#006 | EDU_647/1-01 | 2.85 | 227 | Předsíň WC muži | 647/1-01#227
[13 empty] | 643/01-IV.B_1 | 0 | 7 | Sklad dusíku | 643/01#007 | EDU_647/1-01 | 2.85 | 233 | WC ženy | 647/1-01#233
[13 empty] | 643/01-IV.B_1 | 0 | 8 | Sklad kyslíku | 643/01#008 | EDU_647/1-01 | 2.85 | 233A | WC ženy | 647/1-01#233A
[13 empty] | 643/01-IV.B_1 | 0 | 9 | Vyrovnávací nádrže N2 | 643/01#009 | EDU_647/1-01 | 2.85 | 233B | WC ženy | 647/1-01#233B
[13 empty] | 643/01-IV.B_1 | 0 | 10 | Sklad vodíku v návěsech | 643/01#010 | EDU_647/1-01 | 2.85 | 234 | Úklidová místnost | 647/1-01#234
[13 empty] | 643/01-IV.B_1 | STŘ | STŘ | Střecha | 643/01#STR | EDU_647/1-01 | 2.85 | 235 | Předsíň WC ženy | 647/1-01#235
[13 empty] | 643/037-III_1 | 1.NP | A101 | WC muži | 643/037#A101 | EDU_647/1-01 | 2.85 | 236 | Šatna ženy | 647/1-01#236
[13 empty] | 643/037-III_1 | 1.NP | A102 | Předsíň muži | 643/037#A102 | EDU_647/1-01 | 2.85 | 237 | Sprcha | 647/1-01#237
[13 empty] | 643/037-III_1 | 1.NP | A103 | Sprcha | 643/037#A103 | EDU_647/1-01 | 2.85 | 238 | Denní místnost | 647/1-01#238
[13 empty] | 643/037-III_1 | 1.NP | A104 | WC ženy | 643/037#A104 | EDU_647/1-01 | 2.85 | 239 | Šatna muži | 647/1-01#239
[13 empty] | 643/037-III_1 | 1.NP | A105 | Předsíň ženy | 643/037#A105 | EDU_647/1-01 | 2.85 | 240 | Čekárna | 647/1-01#240
[13 empty] | 643/037-III_1 | 1.NP | A106 | Chodba | 643/037#A106 | EDU_647/1-01 | 2.85 | 241 | Čekárna | 647/1-01#241
[13 empty] | 643/037-III_1 | 1.NP | A107 | Sklad | 643/037#A107 | EDU_647/1-01 | 0 | 242 | Chodba | 647/1-01#242
[13 empty] | 643/037-III_1 | 1.NP | A108 | Schodiště | 643/037#A108 | EDU_647/1-01 | 2.85 | 243 | Chodba | 647/1-01#243
[13 empty] | 643/037-III_1 | 1.NP | A109 | Chodba | 643/037#A109 | EDU_647/1-01 | 0 | 246 | Schodiště | 647/1-01#246
[13 empty] | 643/037-III_1 | 1.NP | A109A | Chodba | 643/037#A109A | EDU_647/1-01 | 2.85 | 247 | Chodba | 647/1-01#247
[13 empty] | 643/037-III_1 | 1.NP | A112 | Strojovna vzduchotechniky | 643/037#A112 | EDU_647/1-01 | 2.85 | 248 | WC ženy | 647/1-01#248
[13 empty] | 643/037-III_1 | 1.NP | A113 | Předávací stanice | 643/037#A113 | EDU_647/1-01 | 2.85 | 249 | WC muži | 647/1-01#249
[13 empty] | 643/037-III_1 | 1.NP | A115 | Sklad metro | 643/037#A115 | EDU_647/1-01 | 2.85 | 250 | Umývárna | 647/1-01#250
[13 empty] | 643/037-III_1 | 1.NP | A116 | Rozvodna - slaboproud | 643/037#A116 | EDU_647/1-01 | 2.85 | 251 | Sklad skla | 647/1-01#251
[13 empty] | 643/037-III_1 | 1.NP | A117 | Chodba | 643/037#A117 | EDU_647/1-01 | 2.85 | 252 | Sociální zařízení muži - personál | 647/1-01#252
[13 empty] | 643/037-III_1 | 1.NP | A118 | WC muži | 643/037#A118 | EDU_647/1-01 | 2.85 | 252A | WC muži | 647/1-01#252A
[13 empty] | 643/037-III_1 | 1.NP | A119 | Předsíň muži | 643/037#A119 | EDU_647/1-01 | 2.85 | 252B | WC muži | 647/1-01#252B
[13 empty] | 643/037-III_1 | 1.NP | A120 | Úklid | 643/037#A120 | EDU_647/1-01 | 2.85 | 253 | Sociální zařízení ženy - personál | 647/1-01#253
[13 empty] | 643/037-III_1 | 1.NP | A121 | Sklad dokumentace | 643/037#A121 | EDU_647/1-01 | 2.85 | 253A | WC ženy | 647/1-01#253A
[13 empty] | 643/037-III_1 | 1.NP | A122 | Schodiště | 643/037#A122 | EDU_647/1-01 | 6.5 | 300 | Střecha | 647/1-01#300
[13 empty] | 643/037-III_1 | 2.NP | A201 | WC muži | 643/037#A201 | EDU_647/1-01 | 6.5 | 301 | Strojovna vzduchotechniky | 647/1-01#301
[13 empty] | 643/037-III_1 | 2.NP | A202 | Předsíň muži | 643/037#A202 | EDU_647/1-01 | 10 | 400 | Střecha | 647/1-01#400
[13 empty] | 643/037-III_1 | 2.NP | A203 | Sprcha | 643/037#A203 | EDU_648/1-01 | 0 | 1 | Úschovna pro kola | 648/1-01#1
[13 empty] | 643/037-III_1 | 2.NP | A204 | WC ženy | 643/037#A204 | EDU_648/1-01 | 2.35 | 101 | Střecha | 648/1-01#101
[13 empty] | 643/037-III_1 | 2.NP | A205 | Předsíň ženy | 643/037#A205 | EDU_648/1-01 | 0 | 2 | Úschovna pro kola | 648/1-01#2
[13 empty] | 643/037-III_1 | 2.NP | A206 | Chodba | 643/037#A206 | EDU_648/1-01 | 0 | 3 | Přístřešek pro moto | 648/1-01#3
[13 empty] | 643/037-III_1 | 2.NP | A207 | Sklad | 643/037#A207 | EDU_648/1-01 | 0 | 4 | Vstupní hala | 648/1-01#4
[13 empty] | 643/037-III_1 | 2.NP | A208 | Schodiště | 643/037#A208 | EDU_650/1-01 |  | 1 | Kabelový prostor | 650/1-01#0001
[13 empty] | 643/037-III_1 | 2.NP | A209 | Chodba | 643/037#A209 | EDU_650/1-01 |  | 2 | Kabelový kanál | 650/1-01#0002
[13 empty] | 643/037-III_1 | 2.NP | A210 | Kancelář | 643/037#A210 | EDU_650/1-01 |  | 0002a | Kabelový kanál pod AB1 | 650/1-01#0002A
[13 empty] | 643/037-III_1 | 2.NP | A211 | Kancelář | 643/037#A211 | EDU_650/1-01 |  | 3 | Potrubní kanál | 650/1-01#0003
[13 empty] | 643/037-III_1 | 2.NP | A212 | Kancelář | 643/037#A212 | EDU_650/1-01 | -1.2 | 1 | Předsíň chladícího boxu | 650/1-01#001
[13 empty] | 643/037-III_1 | 2.NP | A213 | Kancelář | 643/037#A213 | EDU_650/1-01 | -1.2 | 001a | Čistící prostředky | 650/1-01#001A
[13 empty] | 643/037-III_1 | 2.NP | A214 | Kancelář | 643/037#A214 | EDU_650/1-01 | -1.2 | 001b | Mrazírna | 650/1-01#001B
[13 empty] | 643/037-III_1 | 2.NP | A215 | Zasedací místnost | 643/037#A215 | EDU_650/1-01 | -1.2 | 001c | Chladírna | 650/1-01#001C
[13 empty] | 643/037-III_1 | 2.NP | A216 | Kancelář | 643/037#A216 | EDU_650/1-01 | -1.2 | 2 | Sklad potravin | 650/1-01#002
[13 empty] | 643/037-III_1 | 2.NP | A217 | Kancelář | 643/037#A217 | EDU_650/1-01 | -1.2 | 3 | Šatna ženy | 650/1-01#003
[13 empty] | 643/037-III_1 | 2.NP | A218 | Kancelář | 643/037#A218 | EDU_650/1-01 | -1.2 | 4 | Sprchy ženy | 650/1-01#004
[13 empty] | 643/037-III_1 | 2.NP | A219 | Kancelář | 643/037#A219 | EDU_650/1-01 | -1.2 | 5 | Předsíň WC ženy | 650/1-01#005
[13 empty] | 643/037-III_1 | 2.NP | A220 | Kancelář | 643/037#A220 | EDU_650/1-01 | -1.2 | 005a | WC ženy | 650/1-01#005A
[13 empty] | 643/037-III_1 | 2.NP | A221 | Kancelář | 643/037#A221 | EDU_650/1-01 | -1.2 | 005b | WC ženy | 650/1-01#005B
[13 empty] | 643/037-III_1 | 2.NP | A222 | Kancelář | 643/037#A222 | EDU_650/1-01 | -1.2 | 6 | Sprchy muži | 650/1-01#006
[13 empty] | 643/037-III_1 | 2.NP | A223 | Kancelář | 643/037#A223 | EDU_650/1-01 | -1.2 | 7 | Předsíň WC muži | 650/1-01#007
[13 empty] | 643/037-III_1 | 2.NP | A224 | Kancelář | 643/037#A224 | EDU_650/1-01 | -1.2 | 007a | WC muži | 650/1-01#007A
[13 empty] | 643/037-III_1 | 2.NP | A225 | Kancelář | 643/037#A225 | EDU_650/1-01 | -1.2 | 007b | WC muži | 650/1-01#007B
[13 empty] | 643/037-III_1 | 2.NP | A226 | Chodba | 643/037#A226 | EDU_650/1-01 | -1.2 | 8 | Šatna muži | 650/1-01#008
[13 empty] | 643/037-III_1 | 2.NP | A227 | Kancelář | 643/037#A227 | EDU_650/1-01 | -1.2 | 9 | Schodiště | 650/1-01#009
[13 empty] | 643/037-III_1 | 2.NP | A228 | WC muži | 643/037#A228 | EDU_650/1-01 | -1.2 | 10 | Příjem zboží | 650/1-01#010
[13 empty] | 643/037-III_1 | 2.NP | A229 | Předsíň | 643/037#A229 | EDU_650/1-01 | -1.2 | 11 | Hrubá příprava zeleniny a brambor | 650/1-01#011
[13 empty] | 643/037-III_1 | 2.NP | A230 | Úklid | 643/037#A230 | EDU_650/1-01 | -1.2 | 12 | Chladírna | 650/1-01#012
[13 empty] | 643/037-III_1 | 2.NP | A231 | Sklad | 643/037#A231 | EDU_650/1-01 | -1.2 | 13 | Mrazírna | 650/1-01#013
[13 empty] | 643/037-III_1 | 2.NP | A232 | Schodiště | 643/037#A232 | EDU_650/1-01 | -1.2 | 15 | Hrubá přípravna masa | 650/1-01#015
[13 empty] | 643/037-III_1 | 3.NP | A301 | WC muži | 643/037#A301 | EDU_650/1-01 | -1.2 | 16 | Chladírna masa | 650/1-01#016
[13 empty] | 643/037-III_1 | 3.NP | A302 | Předsíň muži | 643/037#A302 | EDU_650/1-01 | -1.2 | 18 | Chladírna -brambory, sirupy | 650/1-01#018
[13 empty] | 643/037-III_1 | 3.NP | A303 | Sprcha | 643/037#A303 | EDU_650/1-01 | -1.2 | 19 | Chladírna - zelenina | 650/1-01#019
[13 empty] | 643/037-III_1 | 3.NP | A304 | WC ženy | 643/037#A304 | EDU_650/1-01 | -1.2 | 20 | Chladírna - mléčné výrobky | 650/1-01#020
[13 empty] | 643/037-III_1 | 3.NP | A305 | Předsíň ženy | 643/037#A305 | EDU_650/1-01 | -1.2 | 21 | Strojovna chlazení | 650/1-01#021
[13 empty] | 643/037-III_1 | 3.NP | A306 | Chodba | 643/037#A306 | EDU_650/1-01 | -1.2 | 22 | Sklad | 650/1-01#022
[13 empty] | 643/037-III_1 | 3.NP | A307 | Místnost pomocných rozvaděčů | 643/037#A307 | EDU_650/1-01 | -1.2 | 23 | Automaty | 650/1-01#023
[13 empty] | 643/037-III_1 | 3.NP | A308 | Schodiště | 643/037#A308 | EDU_650/1-01 | -1.2 | 24 | Kompoty, sirupy, ocet | 650/1-01#024
[13 empty] | 643/037-III_1 | 3.NP | A309 | Chodba | 643/037#A309 | EDU_650/1-01 | -1.2 | 25 | Obalový materiál | 650/1-01#025
[13 empty] | 643/037-III_1 | 3.NP | A310 | Zasedací místnost | 643/037#A310 | EDU_650/1-01 | -1.2 | 26 | Pracovní oděvy a obuv | 650/1-01#026
[13 empty] | 643/037-III_1 | 3.NP | A311 | Učebna PC | 643/037#A311 | EDU_650/1-01 | -1.2 | 27 | Výtah | 650/1-01#027
[13 empty] | 643/037-III_1 | 3.NP | A312 | Učebna PC | 643/037#A312 | EDU_650/1-01 | -1.2 | 28 | Strojovna výtahu | 650/1-01#028
[13 empty] | 643/037-III_1 | 3.NP | A313 | Kabinet | 643/037#A313 | EDU_650/1-01 | -1.2 | 29 | Láhve CO2 | 650/1-01#029
[13 empty] | 643/037-III_1 | 3.NP | A314 | Učebna pro praktickou přípravu | 643/037#A314 | EDU_650/1-01 | -1.2 | 30 | Kancelář | 650/1-01#030
[13 empty] | 643/037-III_1 | 3.NP | A315 | Kancelář lektorů | 643/037#A315 | EDU_650/1-01 | -1.2 | 32 | Výtah | 650/1-01#032
[13 empty] | 643/037-III_1 | 3.NP | A316 | Kancelář lektorů | 643/037#A316 | EDU_650/1-01 | -1.2 | 33 | Strojovna vzduchotechniky | 650/1-01#033
[13 empty] | 643/037-III_1 | 3.NP | A317 | Učebna - 20 frekventantů | 643/037#A317 | EDU_650/1-01 | -1.2 | 34 | Sklad použitých olejů | 650/1-01#034
[13 empty] | 643/037-III_1 | 3.NP | A318 | Učebna - 20 frekventantů | 643/037#A318 | EDU_650/1-01 | -1.2 | 36 | Rampa - příjem zboží | 650/1-01#036
[13 empty] | 643/037-III_1 | 3.NP | A319 | Chodba | 643/037#A319 | EDU_650/1-01 | -1.2 | 37 | Sklad | 650/1-01#037
[13 empty] | 643/037-III_1 | 3.NP | A320 | Předsíň muži | 643/037#A320 | EDU_650/1-01 | -1.2 | 38 | Sklad DKP | 650/1-01#038
[13 empty] | 643/037-III_1 | 3.NP | A321 | WC muži | 643/037#A321 | EDU_650/1-01 | -1.2 | 39 | Elektro rozvodna | 650/1-01#039
[13 empty] | 643/037-III_1 | 3.NP | A322 | WC muži | 643/037#A322 | EDU_650/1-01 | -1.2 | 40 | Výměníková stanice | 650/1-01#040
[13 empty] | 643/037-III_1 | 3.NP | A323 | Předsíň muži | 643/037#A323 | EDU_650/1-01 | -1.2 | 41 | Sklad | 650/1-01#041
[13 empty] | 643/037-III_1 | 3.NP | A324 | Úklid | 643/037#A324 | EDU_650/1-01 | -1.2 | 42 | Schodiště | 650/1-01#042
[13 empty] | 643/037-III_1 | 3.NP | A325 | Sklad kancelářských potřeb | 643/037#A325 | EDU_650/1-01 | -1.2 | 43 | Předsíň | 650/1-01#043
[13 empty] | 643/037-III_1 | 3.NP | A326 | Schodiště | 643/037#A326 | EDU_650/1-01 | -1.2 | 44 | Sklad | 650/1-01#044
[13 empty] | 643/037-III_1 | 4.NP | A401 | WC muži | 643/037#A401 | EDU_650/1-01 | -1.2 | 45 | Rozvodna slaboproudu | 650/1-01#045
[13 empty] | 643/037-III_1 | 4.NP | A402 | Předsíň muži | 643/037#A402 | EDU_650/1-01 | -1.2 | 46 | Výtah | 650/1-01#046
[13 empty] | 643/037-III_1 | 4.NP | A403 | Sprcha | 643/037#A403 | EDU_650/1-01 | -1.2 | 47 | Výtah | 650/1-01#047
[13 empty] | 643/037-III_1 | 4.NP | A404 | WC muži | 643/037#A404 | EDU_650/1-01 | -1.2 | 48 | WC | 650/1-01#048
[13 empty] | 643/037-III_1 | 4.NP | A405 | Přesíň muži | 643/037#A405 | EDU_650/1-01 | -1.2 | 048a | WC | 650/1-01#048A
[13 empty] | 643/037-III_1 | 4.NP | A406 | Chodba | 643/037#A406 | EDU_650/1-01 | -1.2 | 49 | Sprcha | 650/1-01#049
[13 empty] | 643/037-III_1 | 4.NP | A407 | Sklad | 643/037#A407 | EDU_650/1-01 | -1.2 | 50 | Strojovna vzduchotechniky | 650/1-01#050
[13 empty] | 643/037-III_1 | 4.NP | A408 | Schodiště | 643/037#A408 | EDU_650/1-01 | -1.2 | 51 | Šatna | 650/1-01#051
[13 empty] | 643/037-III_1 | 4.NP | A409 | Chodba | 643/037#A409 | EDU_650/1-01 | -1.2 | 52 | Archiv | 650/1-01#052
[13 empty] | 643/037-III_1 | 4.NP | A410 | Učebna PC | 643/037#A410 | EDU_650/1-01 | -1.2 | 052a | Archiv | 650/1-01#052A
[13 empty] | 643/037-III_1 | 4.NP | A411 | Učebna PC | 643/037#A411 | EDU_650/1-01 | -1.2 | 53 | Sklad | 650/1-01#053
[13 empty] | 643/037-III_1 | 4.NP | A412 | Odpočinkový prostor | 643/037#A412 | EDU_650/1-01 | -1.2 | 54 | Sklad | 650/1-01#054
[13 empty] | 643/037-III_1 | 4.NP | A413 | Učebna | 643/037#A413 | EDU_650/1-01 | -1.2 | 55 | Strojovna vzduchotechniky | 650/1-01#055
[13 empty] | 643/037-III_1 | 4.NP | A414 | Kancelář | 643/037#A414 | EDU_650/1-01 | -1.2 | 56 | Chodba | 650/1-01#056
[13 empty] | 643/037-III_1 | 4.NP | A415 | Učebna | 643/037#A415 | EDU_650/1-01 | -1.2 | 57 | Archiv | 650/1-01#057
[13 empty] | 643/037-III_1 | 4.NP | A416 | Učebna | 643/037#A416 | EDU_650/1-01 | -1.2 | 057a | Archiv | 650/1-01#057A
[13 empty] | 643/037-III_1 | 4.NP | A417 | Učebna | 643/037#A417 | EDU_650/1-01 | -1.2 | 58 | Archiv | 650/1-01#058
[13 empty] | 643/037-III_1 | 4.NP | A418 | Učebna | 643/037#A418 | EDU_650/1-01 | -1.2 | 59 | Archiv | 650/1-01#059
[13 empty] | 643/037-III_1 | 4.NP | A419 | Chodba | 643/037#A419 | EDU_650/1-01 | -1.2 | 60 | Archiv | 650/1-01#060
[13 empty] | 643/037-III_1 | 4.NP | A420 | Předsíň ženy | 643/037#A420 | EDU_650/1-01 | -1.2 | 62 | Rozvodna | 650/1-01#062
[13 empty] | 643/037-III_1 | 4.NP | A421 | WC ženy | 643/037#A421 | EDU_650/1-01 | -1.2 | 63 | Kabelové uzávěrky | 650/1-01#063
[13 empty] | 643/037-III_1 | 4.NP | A422 | WC muži | 643/037#A422 | EDU_650/1-01 | -1.2 | 64 | Rozvodna | 650/1-01#064
[13 empty] | 643/037-III_1 | 4.NP | A423 | Předsíň muži | 643/037#A423 | EDU_650/1-01 | -1.2 | 064a | Garáž | 650/1-01#064A
[13 empty] | 643/037-III_1 | 4.NP | A424 | Úklid | 643/037#A424 | EDU_650/1-01 | -1.2 | 65 | Dílna | 650/1-01#065
[13 empty] | 643/037-III_1 | 4.NP | A425 | Sklad kancelářských potřeb | 643/037#A425 | EDU_650/1-01 | -1.2 | 66 | Sklad | 650/1-01#066
[13 empty] | 643/037-III_1 | 4.NP | A426 | Schodiště | 643/037#A426 | EDU_650/1-01 | -1.2 | 066a | Sklad | 650/1-01#066A
[13 empty] | 643/037-III_1 | 5.NP | A501 | Strojovna vzduchotechniky | 643/037#A501 | EDU_650/1-01 | -1.2 | 67 | Předsíň - schody | 650/1-01#067
[13 empty] | 643/037-III_1 | 1.NP | C101 | Zádveří | 643/037#C101 | EDU_650/1-01 | -1.2 | 68 | Chodba | 650/1-01#068
[13 empty] | 643/037-III_1 | 1.NP | C102 | Hala | 643/037#C102 | EDU_650/1-01 | -1.2 | 69 | Schody | 650/1-01#069
[13 empty] | 643/037-III_1 | 1.NP | C103 | Ostraha denní místnost | 643/037#C103 | EDU_650/1-01 | -1.2 | 70 | Schodiště | 650/1-01#070
[13 empty] | 643/037-III_1 | 1.NP | C104 | Kuchyňka | 643/037#C104 | EDU_650/1-01 | -1.2 | 71 | Chodba | 650/1-01#071
[13 empty] | 643/037-III_1 | 1.NP | C105 | Chodba - hala | 643/037#C105 | EDU_650/1-01 | -1.2 | 72 | Příjezdová rampa | 650/1-01#072
[13 empty] | 643/037-III_1 | 1.NP | C106 | Výtah | 643/037#C106 | EDU_650/1-01 | -1.2 | 73 | Výtah | 650/1-01#073
[13 empty] | 643/037-III_1 | 1.NP | C107 | Výtah | 643/037#C107 | EDU_650/1-01 | 2.48 | 101 | Cukrárna | 650/1-01#101
[13 empty] | 643/037-III_1 | 1.NP | C108 | Místnost shromažďovacího družstva | 643/037#C108 | EDU_650/1-01 | 2.48 | 102 | Chladící box | 650/1-01#102
[13 empty] | 643/037-III_1 | 1.NP | C109 | Sklad | 643/037#C109 | EDU_650/1-01 | 2.48 | 103 | Čistá přípravna zeleniny | 650/1-01#103
[13 empty] | 643/037-III_1 | 1.NP | D101 | Chodba | 643/037#D101 | EDU_650/1-01 | 2.48 | 104 | Chladírna skladovaných jídel | 650/1-01#104
[13 empty] | 643/037-III_1 | 1.NP | D102 | Zádveří | 643/037#D102 | EDU_650/1-01 | 2.48 | 105 | Sklad | 650/1-01#105
[13 empty] | 643/037-III_1 | 1.NP | D103 | Rozvodna silnoproud | 643/037#D103 | EDU_650/1-01 | 2.48 | 106 | Varna | 650/1-01#106
[13 empty] | 643/037-III_1 | 1.NP | D104 | Zádveří | 643/037#D104 | EDU_650/1-01 | 2.48 | 107 | Výdej jídel | 650/1-01#107
[13 empty] | 643/037-III_1 | 1.NP | D105 | Chodba | 643/037#D105 | EDU_650/1-01 | 2.48 | 108 | Kancelář | 650/1-01#108
[13 empty] | 643/037-III_1 | EXT | EXT01 | Exteriér | 643/037#EXT01 | EDU_650/1-01 | 2.48 | 109 | Přípravna těsta | 650/1-01#109
[13 empty] | 643/037-III_1 | STŘ | STŘ | Střecha | 643/037#STR | EDU_650/1-01 | 2.48 | 110 | Chodba | 650/1-01#110
[13 empty] | 643/037-III_1 | 1.NP | A110/1 | Kancelář | 643/037#A110/1 | EDU_650/1-01 | 2.48 | 112 | Strojovna výtahu | 650/1-01#112
[13 empty] | 643/037-III_1 | 1.NP | A110/2 | Kancelář | 643/037#A110/2 | EDU_650/1-01 | 2.48 | 113 | Úklidová místnost | 650/1-01#113
[13 empty] | 643/037-III_1 | 1.NP | A110/3 | Kancelář | 643/037#A110/3 | EDU_650/1-01 | 2.48 | 114 | Předsíň WC ženy | 650/1-01#114
[13 empty] | 643/037-III_1 | 1.NP | A110/4 | Kancelář | 643/037#A110/4 | EDU_650/1-01 | 2.48 | 114a | WC ženy | 650/1-01#114A
[13 empty] | 643/037-III_1 | 1.NP | A111/1 | Kancelář | 643/037#A111/1 | EDU_650/1-01 | 2.48 | 115 | Předsíň WC muži | 650/1-01#115
[13 empty] | 643/037-III_1 | 1.NP | A111/2 | Kancelář | 643/037#A111/2 | EDU_650/1-01 | 2.48 | 115a | WC muži | 650/1-01#115A
[13 empty] | 643/037-III_1 | 1.NP | A111/3 | Kancelář | 643/037#A111/3 | EDU_650/1-01 | 2.48 | 117 | Chodba | 650/1-01#117
[13 empty] | 643/037-III_1 | 1.NP | A111/4 | Kancelář | 643/037#A111/4 | EDU_650/1-01 | 2.48 | 118 | Studená kuchyně | 650/1-01#118
[13 empty] | 643/037-III_1 | 1.NP | A114/1 | Kancelář | 643/037#A114/1 | EDU_650/1-01 | 2.48 | 119 | Rozvodna | 650/1-01#119
[13 empty] | 643/037-III_1 | 1.NP | A114/2 | Kancelář | 643/037#A114/2 | EDU_650/1-01 | 2.48 | 120 | Umývárna | 650/1-01#120
[13 empty] | 643/037-III_1 | 1.NP | A114/3 | Kancelář | 643/037#A114/3 | EDU_650/1-01 | 2.48 | 121 | Přípravna nápojů | 650/1-01#121
[13 empty] | 643/037-III_1 | 1.NP | A114/4 | Kancelář | 643/037#A114/4 | EDU_650/1-01 | 2.48 | 122 | Jídelna | 650/1-01#122
[13 empty] | 643/038-III_1 | 1.NP | B101 | WC muži | 643/038#B101 | EDU_650/1-01 | 2.48 | 123 | Umývárna nádobí | 650/1-01#123
[13 empty] | 643/038-III_1 | 1.NP | B102 | Předsíň muži | 643/038#B102 | EDU_650/1-01 | 2.48 | 124 | Jídelna | 650/1-01#124
[13 empty] | 643/038-III_1 | 1.NP | B103 | Úklid | 643/038#B103 | EDU_650/1-01 | 2.48 | 124a | Příchod do jídelny | 650/1-01#124A
[13 empty] | 643/038-III_1 | 1.NP | B104 | WC ženy | 643/038#B104 | EDU_650/1-01 | 2.48 | 124b | Východ z jídelny | 650/1-01#124B
[13 empty] | 643/038-III_1 | 1.NP | B105 | Předsíň ženy | 643/038#B105 | EDU_650/1-01 | 2.48 | 125 | Jídelna | 650/1-01#125
[13 empty] | 643/038-III_1 | 1.NP | B106 | Chodba | 643/038#B106 | EDU_650/1-01 | 2.48 | 126 | Sklad bufetu | 650/1-01#126
[13 empty] | 643/038-III_1 | 1.NP | B107 | Předávací stanice II | 643/038#B107 | EDU_650/1-01 | 2.48 | 126a | Kancelář vedoucího bufetu | 650/1-01#126A
[13 empty] | 643/038-III_1 | 1.NP | B108 | Schodiště | 643/038#B108 | EDU_650/1-01 | 2.48 | 128 | Strojovna výtahu | 650/1-01#128
[13 empty] | 643/038-III_1 | 1.NP | B109 | Chodba | 643/038#B109 | EDU_650/1-01 | 2.48 | 129 | Přípravna bufetu | 650/1-01#129
[13 empty] | 643/038-III_1 | 1.NP | B110 | Sklad drobného materiálu | 643/038#B110 | EDU_650/1-01 | 2.48 | 130 | Chodba | 650/1-01#130
[13 empty] | 643/038-III_1 | 1.NP | B111 | Mechanická díla | 643/038#B111 | EDU_650/1-01 | 2.48 | 130a | Atrium | 650/1-01#130A
[13 empty] | 643/038-III_1 | 1.NP | B112 | Chodba | 643/038#B112 | EDU_650/1-01 | 2.48 | 132 | Strojovna výtahu | 650/1-01#132
[13 empty] | 643/038-III_1 | 1.NP | B113 | WC muži | 643/038#B113 | EDU_650/1-01 | 2.48 | 134 | Chodba | 650/1-01#134
[13 empty] | 643/038-III_1 | 1.NP | B114 | Předsíň | 643/038#B114 | EDU_650/1-01 | 2.48 | 135 | Bufet | 650/1-01#135
[13 empty] | 643/038-III_1 | 1.NP | B115 | Úklid | 643/038#B115 | EDU_650/1-01 | 2.48 | 136 | Rozvod silno a slaboproudu | 650/1-01#136
[13 empty] | 643/038-III_1 | 1.NP | B116 | Kuchyňka | 643/038#B116 | EDU_650/1-01 | 2.48 | 138 | Předsíň | 650/1-01#138
[13 empty] | 643/038-III_1 | 1.NP | B117 | Schodiště | 643/038#B117 | EDU_650/1-01 | 2.48 | 139 | Sklad | 650/1-01#139
[13 empty] | 643/038-III_1 | 1.NP | B118 | Sprcha | 643/038#B118 | EDU_650/1-01 | 2.48 | 142 | Čajová kuchyň | 650/1-01#142
[13 empty] | 643/038-III_1 | 1.NP | B119 | Kancelář skladníka | 643/038#B119 | EDU_650/1-01 | 2.48 | 143 | Úklidová místnost | 650/1-01#143
[13 empty] | 643/038-III_1 | 2.NP | B201 | WC muži | 643/038#B201 | EDU_650/1-01 | 2.48 | 144 | Sklad | 650/1-01#144
[13 empty] | 643/038-III_1 | 2.NP | B202 | Předsíň muži | 643/038#B202 | EDU_650/1-01 | 2.48 | 145a | Předsíň | 650/1-01#145A
[13 empty] | 643/038-III_1 | 2.NP | B203 | Sprcha | 643/038#B203 | EDU_650/1-01 | 2.48 | 145b | Kancelář | 650/1-01#145B
[13 empty] | 643/038-III_1 | 2.NP | B204 | WC ženy | 643/038#B204 | EDU_650/1-01 | 2.48 | 145c | Kancelář | 650/1-01#145C
[13 empty] | 643/038-III_1 | 2.NP | B205 | Předsíň ženy | 643/038#B205 | EDU_650/1-01 | 2.48 | 146 | Podatelna | 650/1-01#146
[13 empty] | 643/038-III_1 | 2.NP | B206 | Chodba | 643/038#B206 | EDU_650/1-01 | 2.48 | 147 | Kancelář | 650/1-01#147
[13 empty] | 643/038-III_1 | 2.NP | B207 | Místnost pomocných rozvaděčů | 643/038#B207 | EDU_650/1-01 | 2.48 | 148 | Kancelář | 650/1-01#148
[13 empty] | 643/038-III_1 | 2.NP | B208 | Schodiště | 643/038#B208 | EDU_650/1-01 | 2.48 | 149 | Sklad | 650/1-01#149
[13 empty] | 643/038-III_1 | 2.NP | B209 | Chodba | 643/038#B209 | EDU_650/1-01 | 2.48 | 149a | Sklad | 650/1-01#149A
[13 empty] | 643/038-III_1 | 2.NP | B210 | Kancelář | 643/038#B210 | EDU_650/1-01 | 2.48 | 151 | Archív | 650/1-01#151
[13 empty] | 643/038-III_1 | 2.NP | B211 | Kancelář | 643/038#B211 | EDU_650/1-01 | 2.48 | 152 | Archív | 650/1-01#152
[13 empty] | 643/038-III_1 | 2.NP | B212 | Kancelář | 643/038#B212 | EDU_650/1-01 | 2.48 | 153 | Umývárna muži | 650/1-01#153
[13 empty] | 643/038-III_1 | 2.NP | B213 | Kancelář | 643/038#B213 | EDU_650/1-01 | 2.48 | 153a | Sprchy muži | 650/1-01#153A
[13 empty] | 643/038-III_1 | 2.NP | B214 | Kancelář | 643/038#B214 | EDU_650/1-01 | 2.48 | 154 | WC muži | 650/1-01#154
[13 empty] | 643/038-III_1 | 2.NP | B215 | Kancelář | 643/038#B215 | EDU_650/1-01 | 2.48 | 154a | WC muži | 650/1-01#154A
[13 empty] | 643/038-III_1 | 2.NP | B216 | Kancelář | 643/038#B216 | EDU_650/1-01 | 2.48 | 154b | WC muži | 650/1-01#154B
[13 empty] | 643/038-III_1 | 2.NP | B217 | Kancelář | 643/038#B217 | EDU_650/1-01 | 2.48 | 154c | WC muži | 650/1-01#154C
[13 empty] | 643/038-III_1 | 2.NP | B218 | Kancelář | 643/038#B218 | EDU_650/1-01 | 2.48 | 154d | WC muži | 650/1-01#154D
[13 empty] | 643/038-III_1 | 2.NP | B219 | Kancelář | 643/038#B219 | EDU_650/1-01 | 2.48 | 155 | WC ženy | 650/1-01#155
[13 empty] | 643/038-III_1 | 2.NP | B220 | Kancelář | 643/038#B220 | EDU_650/1-01 | 2.48 | 155a | WC ženy | 650/1-01#155A
[13 empty] | 643/038-III_1 | 2.NP | B221 | Kancelář | 643/038#B221 | EDU_650/1-01 | 2.48 | 155b | WC ženy | 650/1-01#155B
[13 empty] | 643/038-III_1 | 2.NP | B222 | Kancelář | 643/038#B222 | EDU_650/1-01 | 2.48 | 155c | WC ženy | 650/1-01#155C
[13 empty] | 643/038-III_1 | 2.NP | B223 | Kancelář | 643/038#B223 | EDU_650/1-01 | 2.48 | 155d | WC ženy | 650/1-01#155D
[13 empty] | 643/038-III_1 | 2.NP | B224 | Kancelář | 643/038#B224 | EDU_650/1-01 | 2.48 | 155e | WC ženy | 650/1-01#155E
[13 empty] | 643/038-III_1 | 2.NP | B225 | Zasedací místnost | 643/038#B225 | EDU_650/1-01 | 2.48 | 155f | WC ženy | 650/1-01#155F
[13 empty] | 643/038-III_1 | 2.NP | B226 | Kuchyňka | 643/038#B226 | EDU_650/1-01 | 2.48 | 156 | Předsíň WC ženy | 650/1-01#156
[13 empty] | 643/038-III_1 | 2.NP | B227 | WC muži | 643/038#B227 | EDU_650/1-01 | 2.48 | 156a | Sprchy ženy | 650/1-01#156A
[13 empty] | 643/038-III_1 | 2.NP | B228 | Předsíň | 643/038#B228 | EDU_650/1-01 | 2.48 | 157 | Zádveří | 650/1-01#157
[13 empty] | 643/038-III_1 | 2.NP | B229 | Úklid | 643/038#B229 | EDU_650/1-01 | 2.48 | 158 | Schodiště | 650/1-01#158
[13 empty] | 643/038-III_1 | 2.NP | B230 | Chodba | 643/038#B230 | EDU_650/1-01 | 2.48 | 159 | Chodba | 650/1-01#159
[13 empty] | 643/038-III_1 | 2.NP | B231 | Server | 643/038#B231 | EDU_650/1-01 | 2.48 | 160 | Rozvodna slaboproudu | 650/1-01#160
[13 empty] | 643/038-III_1 | 2.NP | B232 | Schodiště | 643/038#B232 | EDU_650/1-01 | 2.48 | 161 | Časová ústředna | 650/1-01#161
[13 empty] | 643/038-III_1 | 3.NP | B301 | WC muži | 643/038#B301 | EDU_650/1-01 | 2.48 | 162 | Kancelář | 650/1-01#162
[13 empty] | 643/038-III_1 | 3.NP | B302 | Předsíň muži | 643/038#B302 | EDU_650/1-01 | 2.48 | 163 | Kancelář | 650/1-01#163
[13 empty] | 643/038-III_1 | 3.NP | B303 | Sprcha | 643/038#B303 | EDU_650/1-01 | 2.48 | 164 | Zesilovač | 650/1-01#164
[13 empty] | 643/038-III_1 | 3.NP | B304 | WC ženy | 643/038#B304 | EDU_650/1-01 | 2.48 | 165 | Kancelář | 650/1-01#165
[13 empty] | 643/038-III_1 | 3.NP | B305 | Předsíň ženy | 643/038#B305 | EDU_650/1-01 | 2.48 | 166 | Provozní místnost | 650/1-01#166
[13 empty] | 643/038-III_1 | 3.NP | B306 | Chodba | 643/038#B306 | EDU_650/1-01 | 2.48 | 168 | Chodba | 650/1-01#168
[13 empty] | 643/038-III_1 | 3.NP | B307 | Sklad kancelářských potřeb | 643/038#B307 | EDU_650/1-01 | 2.48 | 170a | Provozní místnost | 650/1-01#170A
[13 empty] | 643/038-III_1 | 3.NP | B308 | Schodiště | 643/038#B308 | EDU_650/1-01 | 2.48 | 170b | Provozní místnost | 650/1-01#170B
[13 empty] | 643/038-III_1 | 3.NP | B309 | Chodba | 643/038#B309 | EDU_650/1-01 | 2.48 | 170c | Místnost mechaniků | 650/1-01#170C
[13 empty] | 643/038-III_1 | 3.NP | B310 | Kancelář | 643/038#B310 | EDU_650/1-01 | 2.48 | 170d | Místnost mechaniků | 650/1-01#170D
[13 empty] | 643/038-III_1 | 3.NP | B311 | Kancelář | 643/038#B311 | EDU_650/1-01 | 2.48 | 170e | Předsíň | 650/1-01#170E
[13 empty] | 643/038-III_1 | 3.NP | B312 | Kancelář | 643/038#B312 | EDU_650/1-01 | 2.48 | 170f | Předsíň | 650/1-01#170F
[13 empty] | 643/038-III_1 | 3.NP | B313 | Kancelář | 643/038#B313 | EDU_650/1-01 | 2.48 | 171 | Telekomunikační zařízení | 650/1-01#171
[13 empty] | 643/038-III_1 | 3.NP | B314 | Kancelář | 643/038#B314 | EDU_650/1-01 | 2.48 | 172 | Sál TÚ | 650/1-01#172
[13 empty] | 643/038-III_1 | 3.NP | B315 | Kancelář | 643/038#B315 | EDU_650/1-01 | 2.48 | 173 | Kuchyňka | 650/1-01#173
[13 empty] | 643/038-III_1 | 3.NP | B316 | Kancelář | 643/038#B316 | EDU_650/1-01 | 2.48 | 174 | Podchod | 650/1-01#174
[13 empty] | 643/038-III_1 | 3.NP | B317 | Kancelář | 643/038#B317 | EDU_650/1-01 | 2.48 | 174a | Pochůzná plocha | 650/1-01#174A
[13 empty] | 643/038-III_1 | 3.NP | B318 | Kancelář | 643/038#B318 | EDU_650/1-01 | 6.3 | 202 | Zádveří | 650/1-01#202
[13 empty] | 643/038-III_1 | 3.NP | B319 | Kancelář | 643/038#B319 | EDU_650/1-01 | 6.3 | 203 | Kopírka | 650/1-01#203
[13 empty] | 643/038-III_1 | 3.NP | B320 | Kancelář | 643/038#B320 | EDU_650/1-01 | 6.3 | 204 | Rozvodna slaboproudu | 650/1-01#204
[13 empty] | 643/038-III_1 | 3.NP | B321 | Kancelář | 643/038#B321 | EDU_650/1-01 | 6.3 | 207 | Čajová kuchyň | 650/1-01#207
[13 empty] | 643/038-III_1 | 3.NP | B322 | Kancelář | 643/038#B322 | EDU_650/1-01 | 6.3 | 208 | Úklidová místnost | 650/1-01#208
[13 empty] | 643/038-III_1 | 3.NP | B323 | Videokonferenční místnost | 643/038#B323 | EDU_650/1-01 | 6.3 | 209 | Sklad | 650/1-01#209
[13 empty] | 643/038-III_1 | 3.NP | B324 | Zasedací místnost | 643/038#B324 | EDU_650/1-01 | 6.3 | 210 | Předsíň WC ženy | 650/1-01#210
[13 empty] | 643/038-III_1 | 3.NP | B325 | Kancelář | 643/038#B325 | EDU_650/1-01 | 6.3 | 210a | Sprcha ženy | 650/1-01#210A
[13 empty] | 643/038-III_1 | 3.NP | B326 | Kuchyňka | 643/038#B326 | EDU_650/1-01 | 6.3 | 211 | WC ženy | 650/1-01#211
[13 empty] | 643/038-III_1 | 3.NP | B327 | WC muži | 643/038#B327 | EDU_650/1-01 | 6.3 | 211a | WC ženy | 650/1-01#211A
[13 empty] | 643/038-III_1 | 3.NP | B328 | Předsíň | 643/038#B328 | EDU_650/1-01 | 6.3 | 211b | WC ženy | 650/1-01#211B
[13 empty] | 643/038-III_1 | 3.NP | B329 | Úklid | 643/038#B329 | EDU_650/1-01 | 6.3 | 211c | WC ženy | 650/1-01#211C
[13 empty] | 643/038-III_1 | 3.NP | B330 | Chodba | 643/038#B330 | EDU_650/1-01 | 6.3 | 212 | Předsíň WC muži | 650/1-01#212
[13 empty] | 643/038-III_1 | 3.NP | B331 | Sklad kancelářských potřeb | 643/038#B331 | EDU_650/1-01 | 6.3 | 212a | Sprcha muži | 650/1-01#212A
[13 empty] | 643/038-III_1 | 3.NP | B332 | Schodiště | 643/038#B332 | EDU_650/1-01 | 6.3 | 213 | WC muži | 650/1-01#213
[13 empty] | 643/038-III_1 | 4.NP | B401 | WC muži | 643/038#B401 | EDU_650/1-01 | 6.3 | 213a | WC muži | 650/1-01#213A
[13 empty] | 643/038-III_1 | 4.NP | B402 | Předsíň muži | 643/038#B402 | EDU_650/1-01 | 6.3 | 213b | WC muži | 650/1-01#213B
[13 empty] | 643/038-III_1 | 4.NP | B403 | Sprcha | 643/038#B403 | EDU_650/1-01 | 6.3 | 214 | Schodiště | 650/1-01#214
[13 empty] | 643/038-III_1 | 4.NP | B404 | WC ženy | 643/038#B404 | EDU_650/1-01 | 6.3 | 215 | Chodba | 650/1-01#215
[13 empty] | 643/038-III_1 | 4.NP | B405 | Předsíň ženy | 643/038#B405 | EDU_650/1-01 | 6.3 | 216 | Sklad | 650/1-01#216
[13 empty] | 643/038-III_1 | 4.NP | B406 | Chodba | 643/038#B406 | EDU_650/1-01 | 6.3 | 216a | Manipulační prostor | 650/1-01#216A
[13 empty] | 643/038-III_1 | 4.NP | B407 | Sklad kancelářských potřeb | 643/038#B407 | EDU_650/1-01 | 6.3 | 217 | Strojovna vzduchotechniky | 650/1-01#217
[13 empty] | 643/038-III_1 | 4.NP | B408 | Schodiště | 643/038#B408 | EDU_650/1-01 | 6.3 | 219 | Manipulační místnost | 650/1-01#219
[13 empty] | 643/038-III_1 | 4.NP | B409 | Chodba | 643/038#B409 | EDU_650/1-01 | 6.3 | 220 | Laboratoř | 650/1-01#220
[13 empty] | 643/038-III_1 | 4.NP | B410 | Kancelář | 643/038#B410 | EDU_650/1-01 | 6.3 | 221 | Kancelář | 650/1-01#221
[13 empty] | 643/038-III_1 | 4.NP | B411 | Kancelář | 643/038#B411 | EDU_650/1-01 | 6.3 | 222 | Sál počítače | 650/1-01#222
[13 empty] | 643/038-III_1 | 4.NP | B411A | Kancelář | 643/038#B411A | EDU_650/1-01 | 6.3 | 222a | Předsálí | 650/1-01#222A
[13 empty] | 643/038-III_1 | 4.NP | B412 | Kancelář | 643/038#B412 | EDU_650/1-01 | 6.3 | 223a | Kancelář | 650/1-01#223A
[13 empty] | 643/038-III_1 | 4.NP | B413 | Kancelář | 643/038#B413 | EDU_650/1-01 | 6.3 | 223b | Kancelář | 650/1-01#223B
[13 empty] | 643/038-III_1 | 4.NP | B414 | Kancelář | 643/038#B414 | EDU_650/1-01 | 6.3 | 223c | Kancelář | 650/1-01#223C
[13 empty] | 643/038-III_1 | 4.NP | B414A | Kancelář | 643/038#B414A | EDU_650/1-01 | 6.3 | 225 | Rozvaděč | 650/1-01#225
[13 empty] | 643/038-III_1 | 4.NP | B415 | Kancelář | 643/038#B415 | EDU_650/1-01 | 6.3 | 226 | Chodba | 650/1-01#226
[13 empty] | 643/038-III_1 | 4.NP | B415A | Kancelář | 643/038#B415A | EDU_650/1-01 | 6.3 | 227a | Dílna | 650/1-01#227A
[13 empty] | 643/038-III_1 | 4.NP | B416 | Kancelář | 643/038#B416 | EDU_650/1-01 | 6.3 | 227b | Kancelář | 650/1-01#227B
[13 empty] | 643/038-III_1 | 4.NP | B417 | Kancelář | 643/038#B417 | EDU_650/1-01 | 6.3 | 228 | Manipulační prostor (sklad) | 650/1-01#228
[13 empty] | 643/038-III_1 | 4.NP | B418 | Kancelář | 643/038#B418 | EDU_650/1-01 | 6.3 | 230 | Kancelář | 650/1-01#230
[13 empty] | 643/038-III_1 | 4.NP | B419 | Kancelář | 643/038#B419 | EDU_650/1-01 | 6.3 | 232 | Předsíň WC ženy | 650/1-01#232
[13 empty] | 643/038-III_1 | 4.NP | B419A | Kancelář | 643/038#B419A | EDU_650/1-01 | 6.3 | 232a | Sprcha ženy | 650/1-01#232A
[13 empty] | 643/038-III_1 | 4.NP | B420 | Kancelář | 643/038#B420 | EDU_650/1-01 | 6.3 | 233 | WC ženy | 650/1-01#233
[13 empty] | 643/038-III_1 | 4.NP | B421 | Kancelář | 643/038#B421 | EDU_650/1-01 | 6.3 | 233a | WC ženy | 650/1-01#233A
[13 empty] | 643/038-III_1 | 4.NP | B422 | Kancelář | 643/038#B422 | EDU_650/1-01 | 6.3 | 233b | WC ženy | 650/1-01#233B
[13 empty] | 643/038-III_1 | 4.NP | B422A | Spisovna, server | 643/038#B422A | EDU_650/1-01 | 6.3 | 234 | Předsíň WC muži | 650/1-01#234
[13 empty] | 643/038-III_1 | 4.NP | B423 | Kancelář | 643/038#B423 | EDU_650/1-01 | 6.3 | 234a | Sprcha muži | 650/1-01#234A
[13 empty] | 643/038-III_1 | 4.NP | B424 | Kancelář | 643/038#B424 | EDU_650/1-01 | 6.3 | 235 | WC muži | 650/1-01#235
[13 empty] | 643/038-III_1 | 4.NP | B425 | Kancelář | 643/038#B425 | EDU_650/1-01 | 6.3 | 235a | WC muži | 650/1-01#235A
[13 empty] | 643/038-III_1 | 4.NP | B426 | Kuchyňka | 643/038#B426 | EDU_650/1-01 | 6.3 | 235b | WC muži | 650/1-01#235B
[13 empty] | 643/038-III_1 | 4.NP | B427 | WC muži | 643/038#B427 | EDU_650/1-01 | 6.3 | 236 | Čajová kuchyň | 650/1-01#236
[13 empty] | 643/038-III_1 | 4.NP | B428 | Předsíň muži | 643/038#B428 | EDU_650/1-01 | 6.3 | 237 | Denní místnost | 650/1-01#237
[13 empty] | 643/038-III_1 | 4.NP | B429 | Úklid | 643/038#B429 | EDU_650/1-01 | 6.3 | 238 | Kancelář | 650/1-01#238
[13 empty] | 643/038-III_1 | 4.NP | B430 | Chodba | 643/038#B430 | EDU_650/1-01 | 6.3 | 239 | Kancelář | 650/1-01#239
[13 empty] | 643/038-III_1 | 4.NP | B431 | Sklad kancelářských potřeb | 643/038#B431 | EDU_650/1-01 | 6.3 | 240 | Kancelář | 650/1-01#240
[13 empty] | 643/038-III_1 | 4.NP | B432 | Schodiště | 643/038#B432 | EDU_650/1-01 | 6.3 | 241 | Kancelář | 650/1-01#241
[13 empty] | 643/038-III_1 | 5.NP | B501 | Strojovna vzduchotechniky | 643/038#B501 | EDU_650/1-01 | 6.3 | 242 | Kancelář | 650/1-01#242
[13 empty] | 643/038-III_1 | EXT | EXT01 | Exteriér | 643/038#EXT01 | EDU_650/1-01 | 6.3 | 243 | Kancelář | 650/1-01#243
[13 empty] | 643/038-III_1 | STŘ | STŘ | Střecha | 643/038#STR | EDU_650/1-01 | 6.3 | 245 | Kancelář | 650/1-01#245
[13 empty] | 643/038-III_1 | 1.NP | B111/1 | Kancelář | 643/038#B111/1 | EDU_650/1-01 | 6.3 | 246 | Kancelář | 650/1-01#246
[13 empty] | 643/038-III_1 | 1.NP | B111/2 | Dílna kompletační | 643/038#B111/2 | EDU_650/1-01 | 6.3 | 247 | Kancelář | 650/1-01#247
[13 empty] | 643/038-III_1 | 1.NP | B111/3 | Sklad ochranných pomůcek | 643/038#B111/3 | EDU_650/1-01 | 6.3 | 248 | Kancelář | 650/1-01#248
[13 empty] | 643/038-III_1 | 1.NP | B111/4 | Výroba štítků | 643/038#B111/4 | EDU_650/1-01 | 6.3 | 249 | Kancelář | 650/1-01#249
[13 empty] | 643/038-III_1 | 1.NP | B111/5A | Dílna | 643/038#B111/5A | EDU_650/1-01 | 6.3 | 250 | Kancelář | 650/1-01#250
[13 empty] | 643/038-III_1 | 1.NP | B111/5B | Sklad | 643/038#B111/5B | EDU_650/1-01 | 6.3 | 251 | Kancelář | 650/1-01#251
[13 empty] | 643/038-III_1 | 1.NP | B111/6 | Sklad | 643/038#B111/6 | EDU_650/1-01 | 6.3 | 252 | Kancelář | 650/1-01#252
[13 empty] | 643/038-III_1 | 1.NP | B111/7 | Sklad | 643/038#B111/7 | EDU_650/1-01 | 6.3 | 252a | Kancelář | 650/1-01#252A
[13 empty] | 643/039-III_1 | 1.NP | A101 | WC muži | 643/039#A101 | EDU_650/1-01 | 6.3 | 252b | Předsíň | 650/1-01#252B
[13 empty] | 643/039-III_1 | 1.NP | A102 | Předsíň muži | 643/039#A102 | EDU_650/1-01 | 6.3 | 253 | Kancelář | 650/1-01#253
[13 empty] | 643/039-III_1 | 1.NP | A103 | Sprcha | 643/039#A103 | EDU_650/1-01 | 6.3 | 254 | Kancelář | 650/1-01#254
[13 empty] | 643/039-III_1 | 1.NP | A104 | WC ženy | 643/039#A104 | EDU_650/1-01 | 6.3 | 255 | Kancelář | 650/1-01#255
[13 empty] | 643/039-III_1 | 1.NP | A105 | Předsíň ženy | 643/039#A105 | EDU_650/1-01 | 6.3 | 256 | Kancelář | 650/1-01#256
[13 empty] | 643/039-III_1 | 1.NP | A106 | Chodba | 643/039#A106 | EDU_650/1-01 | 6.3 | 260 | Kancelář | 650/1-01#260
[13 empty] | 643/039-III_1 | 1.NP | A107 | Sklad | 643/039#A107 | EDU_650/1-01 | 6.3 | 261 | Střecha 2. NP | 650/1-01#261
[13 empty] | 643/039-III_1 | 1.NP | A108 | Schodiště | 643/039#A108 | EDU_650/1-01 | 6.3 | 262 | Střecha nad vstupem | 650/1-01#262
[13 empty] | 643/039-III_1 | 1.NP | A109 | Chodba | 643/039#A109 | EDU_650/1-01 | 9.6 | 302 | Zádveří | 650/1-01#302
[13 empty] | 643/039-III_1 | 1.NP | A109A | Chodba | 643/039#A109A | EDU_650/1-01 | 9.6 | 303 | Kopírka | 650/1-01#303
[13 empty] | 643/039-III_1 | 1.NP | A110 | Kancelář | 643/039#A110 | EDU_650/1-01 | 9.6 | 304 | Rozvodna slaboproudu | 650/1-01#304
[13 empty] | 643/039-III_1 | 1.NP | A111 | Kancelář | 643/039#A111 | EDU_650/1-01 | 9.6 | 307 | Čajová kuchyně | 650/1-01#307
[13 empty] | 643/039-III_1 | 1.NP | A112 | Kancelář | 643/039#A112 | EDU_650/1-01 | 9.6 | 308 | Úklidová místnost | 650/1-01#308
[13 empty] | 643/039-III_1 | 1.NP | A113A | Předávací stanice | 643/039#A113A | EDU_650/1-01 | 9.6 | 309 | Archiv | 650/1-01#309
[13 empty] | 643/039-III_1 | 1.NP | A113B | Rozvodna SKŘ | 643/039#A113B | EDU_650/1-01 | 9.6 | 310 | Předsíň WC ženy | 650/1-01#310
[13 empty] | 643/039-III_1 | 1.NP | A114 | Kancelář | 643/039#A114 | EDU_650/1-01 | 9.6 | 310a | Sprcha ženy | 650/1-01#310A
[13 empty] | 643/039-III_1 | 1.NP | A115 | Kancelář | 643/039#A115 | EDU_650/1-01 | 9.6 | 311 | WC ženy | 650/1-01#311
[13 empty] | 643/039-III_1 | 1.NP | A116 | Kancelář | 643/039#A116 | EDU_650/1-01 | 9.6 | 311a | WC ženy | 650/1-01#311A
[13 empty] | 643/039-III_1 | 1.NP | A117 | Chodba | 643/039#A117 | EDU_650/1-01 | 9.6 | 311b | WC ženy | 650/1-01#311B
[13 empty] | 643/039-III_1 | 1.NP | A118 | WC muži | 643/039#A118 | EDU_650/1-01 | 9.6 | 311c | WC ženy | 650/1-01#311C
[13 empty] | 643/039-III_1 | 1.NP | A119 | Předsíň muži | 643/039#A119 | EDU_650/1-01 | 9.6 | 312 | Předsíň WC muži | 650/1-01#312
[13 empty] | 643/039-III_1 | 1.NP | A120 | Úklid | 643/039#A120 | EDU_650/1-01 | 9.6 | 312a | Sprcha muži | 650/1-01#312A
[13 empty] | 643/039-III_1 | 1.NP | A121 | Rozvodna slaboproud | 643/039#A121 | EDU_650/1-01 | 9.6 | 313 | WC muži | 650/1-01#313
[13 empty] | 643/039-III_1 | 1.NP | A122 | Schodiště | 643/039#A122 | EDU_650/1-01 | 9.6 | 313a | WC muži | 650/1-01#313A
[13 empty] | 643/039-III_1 | 1.NP | A123 | Úklid kantýna | 643/039#A123 | EDU_650/1-01 | 9.6 | 313b | WC muži | 650/1-01#313B
[13 empty] | 643/039-III_1 | 1.NP | A124 | Kancelář | 643/039#A124 | EDU_650/1-01 | 9.6 | 314 | Schodiště | 650/1-01#314
[13 empty] | 643/039-III_1 | 1.NP | A125 | Kancelář | 643/039#A125 | EDU_650/1-01 | 9.6 | 315 | Chodba | 650/1-01#315
[13 empty] | 643/039-III_1 | 1.NP | A126 | Kancelář | 643/039#A126 | EDU_650/1-01 | 9.6 | 316 | Kancelář | 650/1-01#316
[13 empty] | 643/039-III_1 | 1.NP | A127 | Kancelář | 643/039#A127 | EDU_650/1-01 | 9.6 | 316a | Kancelář | 650/1-01#316A
[13 empty] | 643/039-III_1 | 1.NP | A128 | Kancelář | 643/039#A128 | EDU_650/1-01 | 9.6 | 317 | Kancelář | 650/1-01#317
[13 empty] | 643/039-III_1 | 2.NP | A201 | WC muži | 643/039#A201 | EDU_650/1-01 | 9.6 | 318 | Kancelář | 650/1-01#318
[13 empty] | 643/039-III_1 | 2.NP | A202 | Předsíň muži | 643/039#A202 | EDU_650/1-01 | 9.6 | 319 | Kancelář | 650/1-01#319
[13 empty] | 643/039-III_1 | 2.NP | A203 | Sprcha | 643/039#A203 | EDU_650/1-01 | 9.6 | 320 | Kancelář | 650/1-01#320
[13 empty] | 643/039-III_1 | 2.NP | A204 | WC ženy | 643/039#A204 | EDU_650/1-01 | 9.6 | 321 | Kancelář | 650/1-01#321
[13 empty] | 643/039-III_1 | 2.NP | A205 | Předsíň ženy | 643/039#A205 | EDU_650/1-01 | 9.6 | 322 | Kancelář | 650/1-01#322
[13 empty] | 643/039-III_1 | 2.NP | A206 | Chodba | 643/039#A206 | EDU_650/1-01 | 9.6 | 323 | Kancelář | 650/1-01#323
[13 empty] | 643/039-III_1 | 2.NP | A207 | Místnost pomocných rozvaděčů | 643/039#A207 | EDU_650/1-01 | 9.6 | 324 | Kancelář | 650/1-01#324
[13 empty] | 643/039-III_1 | 2.NP | A208 | Schodiště | 643/039#A208 | EDU_650/1-01 | 9.6 | 325 | Kancelář | 650/1-01#325
[13 empty] | 643/039-III_1 | 2.NP | A209 | Chodba | 643/039#A209 | EDU_650/1-01 | 9.6 | 326 | Kancelář | 650/1-01#326
[13 empty] | 643/039-III_1 | 2.NP | A210 | Sklad a kopírka | 643/039#A210 | EDU_650/1-01 | 9.6 | 327 | Sklad | 650/1-01#327
[13 empty] | 643/039-III_1 | 2.NP | A211 | Kancelář | 643/039#A211 | EDU_650/1-01 | 9.6 | 328 | Kancelář | 650/1-01#328
[13 empty] | 643/039-III_1 | 2.NP | A212 | Kancelář | 643/039#A212 | EDU_650/1-01 | 9.6 | 329 | Kancelář | 650/1-01#329
[13 empty] | 643/039-III_1 | 2.NP | A214 | Kancelář | 643/039#A214 | EDU_650/1-01 | 9.6 | 330 | Kancelář | 650/1-01#330
[13 empty] | 643/039-III_1 | 2.NP | A215 | Kancelář | 643/039#A215 | EDU_650/1-01 | 9.6 | 331 | Zasedací místnost | 650/1-01#331
[13 empty] | 643/039-III_1 | 2.NP | A216 | Kancelář | 643/039#A216 | EDU_650/1-01 | 9.6 | 332 | Kancelář | 650/1-01#332
[13 empty] | 643/039-III_1 | 2.NP | A218/1 | Kancelář | 643/039#A218/1 | EDU_650/1-01 | 9.6 | 333 | Kancelář | 650/1-01#333
[13 empty] | 643/039-III_1 | 2.NP | A219 | Kancelář | 643/039#A219 | EDU_650/1-01 | 9.6 | 334 | Kancelář | 650/1-01#334
[13 empty] | 643/039-III_1 | 2.NP | A220 | Kancelář | 643/039#A220 | EDU_650/1-01 | 9.6 | 335 | Kancelář | 650/1-01#335
[13 empty] | 643/039-III_1 | 2.NP | A222 | Kancelář | 643/039#A222 | EDU_650/1-01 | 9.6 | 336 | Kancelář | 650/1-01#336
[13 empty] | 643/039-III_1 | 2.NP | A223 | Kancelář | 643/039#A223 | EDU_650/1-01 | 9.6 | 337 | Kancelář | 650/1-01#337
[13 empty] | 643/039-III_1 | 2.NP | A224 | Kancelář | 643/039#A224 | EDU_650/1-01 | 9.6 | 338 | Kancelář | 650/1-01#338
[13 empty] | 643/039-III_1 | 2.NP | A226 | Chodba | 643/039#A226 | EDU_650/1-01 | 9.6 | 339 | Kancelář | 650/1-01#339
[13 empty] | 643/039-III_1 | 2.NP | A227 | Čajová kuchyňka | 643/039#A227 | EDU_650/1-01 | 9.6 | 340 | Kancelář | 650/1-01#340
[13 empty] | 643/039-III_1 | 2.NP | A228 | WC muži | 643/039#A228 | EDU_650/1-01 | 9.6 | 341 | Kancelář | 650/1-01#341
[13 empty] | 643/039-III_1 | 2.NP | A229 | Předsíň | 643/039#A229 | EDU_650/1-01 | 9.6 | 342 | Kancelář | 650/1-01#342
[13 empty] | 643/039-III_1 | 2.NP | A230 | Úklid | 643/039#A230 | EDU_650/1-01 | 10.35 | 343 | Střecha 3. NP | 650/1-01#343
[13 empty] | 643/039-III_1 | 2.NP | A231 | Místnost pomocných rozvaděčů | 643/039#A231 | EDU_650/1-01 | 13.2 | 402 | Zádveří | 650/1-01#402
[13 empty] | 643/039-III_1 | 2.NP | A232 | Schodiště | 643/039#A232 | EDU_650/1-01 | 13.2 | 403 | Kopírka | 650/1-01#403
[13 empty] | 643/039-III_1 | 3.NP | A301 | WC muži | 643/039#A301 | EDU_650/1-01 | 13.2 | 404 | Rozvodna | 650/1-01#404
[13 empty] | 643/039-III_1 | 3.NP | A302 | Předsíň muži | 643/039#A302 | EDU_650/1-01 | 13.2 | 407 | Čajová kuchyň | 650/1-01#407
[13 empty] | 643/039-III_1 | 3.NP | A303 | Sprcha | 643/039#A303 | EDU_650/1-01 | 13.2 | 408 | Úklidová místnost | 650/1-01#408
[13 empty] | 643/039-III_1 | 3.NP | A304 | WC ženy | 643/039#A304 | EDU_650/1-01 | 13.2 | 409 | Sklad | 650/1-01#409
[13 empty] | 643/039-III_1 | 3.NP | A305 | Předsíň ženy | 643/039#A305 | EDU_650/1-01 | 13.2 | 410 | Předsíň WC ženy | 650/1-01#410
[13 empty] | 643/039-III_1 | 3.NP | A306 | Chodba | 643/039#A306 | EDU_650/1-01 | 13.2 | 410a | Sprcha ženy | 650/1-01#410A
[13 empty] | 643/039-III_1 | 3.NP | A307 | Místnost pomocných rozvaděčů | 643/039#A307 | EDU_650/1-01 | 13.2 | 411 | WC ženy | 650/1-01#411
[13 empty] | 643/039-III_1 | 3.NP | A308 | Schodiště | 643/039#A308 | EDU_650/1-01 | 13.2 | 411a | WC ženy | 650/1-01#411A
[13 empty] | 643/039-III_1 | 3.NP | A309 | Chodba | 643/039#A309 | EDU_650/1-01 | 13.2 | 411b | WC ženy | 650/1-01#411B
[13 empty] | 643/039-III_1 | 3.NP | A310 | Sklad a kopírka | 643/039#A310 | EDU_650/1-01 | 13.2 | 411c | WC ženy | 650/1-01#411C
[13 empty] | 643/039-III_1 | 3.NP | A311 | Kancelář | 643/039#A311 | EDU_650/1-01 | 13.2 | 412 | Předsíň WC muži | 650/1-01#412
[13 empty] | 643/039-III_1 | 3.NP | A312 | Kancelář | 643/039#A312 | EDU_650/1-01 | 13.2 | 412a | Sprcha muži | 650/1-01#412A
[13 empty] | 643/039-III_1 | 3.NP | A314 | Kancelář | 643/039#A314 | EDU_650/1-01 | 13.2 | 413 | WC muži | 650/1-01#413
[13 empty] | 643/039-III_1 | 3.NP | A315 | Kancelář | 643/039#A315 | EDU_650/1-01 | 13.2 | 413a | WC muži | 650/1-01#413A
[13 empty] | 643/039-III_1 | 3.NP | A316 | Kancelář | 643/039#A316 | EDU_650/1-01 | 13.2 | 413b | WC muži | 650/1-01#413B
[13 empty] | 643/039-III_1 | 3.NP | A318/1 | Kancelář | 643/039#A318/1 | EDU_650/1-01 | 13.2 | 415 | Chodba | 650/1-01#415
[13 empty] | 643/039-III_1 | 3.NP | A318/2 | Kancelář | 643/039#A318/2 | EDU_650/1-01 | 13.2 | 416 | Kancelář | 650/1-01#416
[13 empty] | 643/039-III_1 | 3.NP | A319 | Kancelář | 643/039#A319 | EDU_650/1-01 | 13.2 | 417 | Kancelář | 650/1-01#417
[13 empty] | 643/039-III_1 | 3.NP | A320 | Kancelář | 643/039#A320 | EDU_650/1-01 | 13.2 | 418 | Kancelář | 650/1-01#418
[13 empty] | 643/039-III_1 | 3.NP | A322 | Kancelář | 643/039#A322 | EDU_650/1-01 | 13.2 | 419 | Kancelář | 650/1-01#419
[13 empty] | 643/039-III_1 | 3.NP | A323 | Kancelář | 643/039#A323 | EDU_650/1-01 | 13.2 | 420 | Kancelář | 650/1-01#420
[13 empty] | 643/039-III_1 | 3.NP | A324 | Kancelář | 643/039#A324 | EDU_650/1-01 | 13.2 | 421 | Kancelář | 650/1-01#421
[13 empty] | 643/039-III_1 | 3.NP | A326 | Chodba | 643/039#A326 | EDU_650/1-01 | 13.2 | 422 | Kancelář | 650/1-01#422
[13 empty] | 643/039-III_1 | 3.NP | A327 | Čajová kuchyňka | 643/039#A327 | EDU_650/1-01 | 13.2 | 423 | Kancelář | 650/1-01#423
[13 empty] | 643/039-III_1 | 3.NP | A328 | WC muži | 643/039#A328 | EDU_650/1-01 | 13.2 | 424 | Kancelář | 650/1-01#424
[13 empty] | 643/039-III_1 | 3.NP | A329 | Předsíň | 643/039#A329 | EDU_650/1-01 | 13.2 | 425 | Kancelář | 650/1-01#425
[13 empty] | 643/039-III_1 | 3.NP | A330 | Úklid | 643/039#A330 | EDU_650/1-01 | 13.2 | 426 | Kancelář | 650/1-01#426
[13 empty] | 643/039-III_1 | 3.NP | A331 | Místnost pomocných rozvaděčů | 643/039#A331 | EDU_650/1-01 | 13.2 | 427 | Kancelář | 650/1-01#427
[13 empty] | 643/039-III_1 | 3.NP | A332 | Schodiště | 643/039#A332 | EDU_650/1-01 | 13.2 | 428 | Kancelář | 650/1-01#428
[13 empty] | 643/039-III_1 | 4.NP | A401 | WC muži | 643/039#A401 | EDU_650/1-01 | 13.2 | 429 | Kancelář | 650/1-01#429
[13 empty] | 643/039-III_1 | 4.NP | A402 | Předsíň muži | 643/039#A402 | EDU_650/1-01 | 13.2 | 430 | Kancelář | 650/1-01#430
[13 empty] | 643/039-III_1 | 4.NP | A403 | Sprcha | 643/039#A403 | EDU_650/1-01 | 13.2 | 431 | Kancelář | 650/1-01#431
[13 empty] | 643/039-III_1 | 4.NP | A404 | WC ženy | 643/039#A404 | EDU_650/1-01 | 13.2 | 432 | Kancelář | 650/1-01#432
[13 empty] | 643/039-III_1 | 4.NP | A405 | Předsíň ženy | 643/039#A405 | EDU_650/1-01 | 13.2 | 433 | Kancelář | 650/1-01#433
[13 empty] | 643/039-III_1 | 4.NP | A406 | Chodba | 643/039#A406 | EDU_650/1-01 | 13.2 | 434 | Kancelář | 650/1-01#434
[13 empty] | 643/039-III_1 | 4.NP | A407 | Místnost pomocných rozvaděčů | 643/039#A407 | EDU_650/1-01 | 13.2 | 435 | Kancelář | 650/1-01#435
[13 empty] | 643/039-III_1 | 4.NP | A408 | Schodiště | 643/039#A408 | EDU_650/1-01 | 13.2 | 436 | Kancelář | 650/1-01#436
[13 empty] | 643/039-III_1 | 4.NP | A409 | Chodba | 643/039#A409 | EDU_650/1-01 | 13.2 | 437 | Kancelář | 650/1-01#437
[13 empty] | 643/039-III_1 | 4.NP | A410 | Sklad a kopírka | 643/039#A410 | EDU_650/1-01 | 13.2 | 438 | Kancelář | 650/1-01#438
[13 empty] | 643/039-III_1 | 4.NP | A411 | Kancelář | 643/039#A411 | EDU_650/1-01 | 13.2 | 439 | Kancelář | 650/1-01#439
[13 empty] | 643/039-III_1 | 4.NP | A412 | Kancelář | 643/039#A412 | EDU_650/1-01 | 13.2 | 440 | Kancelář | 650/1-01#440
[13 empty] | 643/039-III_1 | 4.NP | A414 | Kancelář | 643/039#A414 | EDU_650/1-01 | 13.2 | 441 | Kancelář | 650/1-01#441
[13 empty] | 643/039-III_1 | 4.NP | A415 | Kancelář | 643/039#A415 | EDU_650/1-01 | 13.2 | 442 | Kancelář | 650/1-01#442
[13 empty] | 643/039-III_1 | 4.NP | A416 | Kancelář | 643/039#A416 | EDU_650/1-01 | 13.2 | 443 | Kancelář | 650/1-01#443
[13 empty] | 643/039-III_1 | 4.NP | A418/1 | Kancelář | 643/039#A418/1 | EDU_650/1-01 | 13.2 | 444 | Kancelář | 650/1-01#444
[13 empty] | 643/039-III_1 | 4.NP | A418/2 | Kancelář | 643/039#A418/2 | EDU_650/1-01 | 13.2 | 445 | Kancelář | 650/1-01#445
[13 empty] | 643/039-III_1 | 4.NP | A419 | Kancelář | 643/039#A419 | EDU_650/1-01 | 13.2 | 446 | Kancelář | 650/1-01#446
[13 empty] | 643/039-III_1 | 4.NP | A420 | Kancelář | 643/039#A420 | EDU_650/1-01 | 13.2 | 447 | Kancelář | 650/1-01#447
[13 empty] | 643/039-III_1 | 4.NP | A422 | Kancelář | 643/039#A422 | EDU_650/1-01 | 13.2 | 448 | Kancelář | 650/1-01#448
[13 empty] | 643/039-III_1 | 4.NP | A423 | Kancelář | 643/039#A423 | EDU_650/1-01 | 16.8 | 502 | Zádveří | 650/1-01#502
[13 empty] | 643/039-III_1 | 4.NP | A424 | Kancelář | 643/039#A424 | EDU_650/1-01 | 16.8 | 503 | Kopírka | 650/1-01#503
[13 empty] | 643/039-III_1 | 4.NP | A426 | Chodba | 643/039#A426 | EDU_650/1-01 | 16.8 | 504 | Rozvodna | 650/1-01#504
[13 empty] | 643/039-III_1 | 4.NP | A427 | Čajová kuchyňka | 643/039#A427 | EDU_650/1-01 | 16.8 | 507 | Čajová kuchyň | 650/1-01#507
[13 empty] | 643/039-III_1 | 4.NP | A428 | WC muži | 643/039#A428 | EDU_650/1-01 | 16.8 | 508 | Úklidová místnost | 650/1-01#508
[13 empty] | 643/039-III_1 | 4.NP | A429 | Předsíň | 643/039#A429 | EDU_650/1-01 | 16.8 | 509 | Sklad | 650/1-01#509
[13 empty] | 643/039-III_1 | 4.NP | A430 | Úklid | 643/039#A430 | EDU_650/1-01 | 16.8 | 510 | Sklad | 650/1-01#510
[13 empty] | 643/039-III_1 | 4.NP | A431 | Místnost pomocných rozvaděčů | 643/039#A431 | EDU_650/1-01 | 16.8 | 510a | Sklad | 650/1-01#510A
[13 empty] | 643/039-III_1 | 4.NP | A432 | Schodiště | 643/039#A432 | EDU_650/1-01 | 16.8 | 511 | Předsíň WC ženy | 650/1-01#511
[13 empty] | 643/039-III_1 | 5.NP | A501 | Strojovna vzduchotechniky II | 643/039#A501 | EDU_650/1-01 | 16.8 | 511a | Sprcha ženy | 650/1-01#511A
[13 empty] | 643/039-III_1 | 1.NP | C101 | Zádveří | 643/039#C101 | EDU_650/1-01 | 16.8 | 512 | WC ženy | 650/1-01#512
[13 empty] | 643/039-III_1 | 1.NP | C102 | Hala | 643/039#C102 | EDU_650/1-01 | 16.8 | 512a | WC ženy | 650/1-01#512A
[13 empty] | 643/039-III_1 | 1.NP | C103 | Sklad | 643/039#C103 | EDU_650/1-01 | 16.8 | 512b | WC ženy | 650/1-01#512B
[13 empty] | 643/039-III_1 | 1.NP | C104 | Sklad úklidových prostředků | 643/039#C104 | EDU_650/1-01 | 16.8 | 512c | WC ženy | 650/1-01#512C
[13 empty] | 643/039-III_1 | 1.NP | C105 | Chodba - hala | 643/039#C105 | EDU_650/1-01 | 16.8 | 513 | Předsíň WC muži | 650/1-01#513
[13 empty] | 643/039-III_1 | 1.NP | C106 | Výtah | 643/039#C106 | EDU_650/1-01 | 16.8 | 513a | Sprcha muži | 650/1-01#513A
[13 empty] | 643/039-III_1 | 1.NP | C107 | Výtah | 643/039#C107 | EDU_650/1-01 | 16.8 | 514 | WC muži | 650/1-01#514
[13 empty] | 643/039-III_1 | 1.NP | C108 | Příruční sklad | 643/039#C108 | EDU_650/1-01 | 16.8 | 514a | WC muži | 650/1-01#514A
[13 empty] | 643/039-III_1 | 1.NP | C109 | WC kantýna | 643/039#C109 | EDU_650/1-01 | 16.8 | 514b | WC muži | 650/1-01#514B
[13 empty] | 643/039-III_1 | 1.NP | C110 | Kantýna | 643/039#C110 | EDU_650/1-01 | 16.8 | 516 | Chodba | 650/1-01#516
[13 empty] | 643/039-III_1 | 1.NP | C111 | Šatna - kantýna | 643/039#C111 | EDU_650/1-01 | 16.8 | 517 | Zasedací místnost | 650/1-01#517
[13 empty] | 643/039-III_1 | 1.NP | C112 | Sklad obalů | 643/039#C112 | EDU_650/1-01 | 16.8 | 518 | Kancelář | 650/1-01#518
[13 empty] | 643/039-III_1 | 1.NP | D101 | Chodba | 643/039#D101 | EDU_650/1-01 | 16.8 | 519 | Čajová kuchyně | 650/1-01#519
[13 empty] | 643/039-III_1 | 1.NP | D102 | Zádveří | 643/039#D102 | EDU_650/1-01 | 16.8 | 520 | Kancelář | 650/1-01#520
[13 empty] | 643/039-III_1 | 1.NP | D103 | Archiv | 643/039#D103 | EDU_650/1-01 | 16.8 | 521 | Kancelář | 650/1-01#521
[13 empty] | 643/039-III_1 | 1.NP | D104 | Zádveří | 643/039#D104 | EDU_650/1-01 | 16.8 | 522 | Kancelář | 650/1-01#522
[13 empty] | 643/039-III_1 | 1.NP | D105 | Chodba | 643/039#D105 | EDU_650/1-01 | 16.8 | 523 | Kancelář | 650/1-01#523
[13 empty] | 643/039-III_1 | 1.NP | D106 | Rozvodna NN | 643/039#D106 | EDU_650/1-01 | 16.8 | 524 | Kancelář | 650/1-01#524
[13 empty] | 643/039-III_1 | EXT | EXT01 | Exteriér | 643/039#EXT01 | EDU_650/1-01 | 16.8 | 525 | Kancelář | 650/1-01#525
[13 empty] | 643/039-III_1 | STŘ | STŘ | Střecha | 643/039#STR | EDU_650/1-01 | 16.8 | 526 | Kancelář | 650/1-01#526
[13 empty] | 643/039-III_1 | 2.NP | A218/2 | Kancelář | 643/039#A218/2 | EDU_650/1-01 | 16.8 | 527 | Kancelář | 650/1-01#527
[13 empty] | 643/040-III_1 | 2.NP | B219 | Sekretariát | 643/040#B219 | EDU_650/1-01 | 16.8 | 528 | Kancelář | 650/1-01#528
[13 empty] | 643/040-III_1 | 2.NP | B222 | Kancelář - ředitel | 643/040#B222 | EDU_650/1-01 | 16.8 | 529 | Kancelář | 650/1-01#529
[13 empty] | 643/040-III_1 | 2.NP | B223 | Kancelář | 643/040#B223 | EDU_650/1-01 | 16.8 | 530 | Kancelář | 650/1-01#530
[13 empty] | 643/040-III_1 | 2.NP | B224 | Kancelář | 643/040#B224 | EDU_650/1-01 | 16.8 | 531 | Kancelář | 650/1-01#531
[13 empty] | 643/040-III_1 | 2.NP | B226 | Kuchyňka | 643/040#B226 | EDU_650/1-01 | 16.8 | 532 | Kancelář | 650/1-01#532
[13 empty] | 643/040-III_1 | 2.NP | B227 | WC muži | 643/040#B227 | EDU_650/1-01 | 16.8 | 533 | Čajová kuchyň | 650/1-01#533
[13 empty] | 643/040-III_1 | 2.NP | B228 | Předsíň | 643/040#B228 | EDU_650/1-01 | 16.8 | 534 | Kancelář | 650/1-01#534
[13 empty] | 643/040-III_1 | 2.NP | B229 | Úklid | 643/040#B229 | EDU_650/1-01 | 16.8 | 535 | Kancelář | 650/1-01#535
[13 empty] | 643/040-III_1 | 2.NP | B230 | Chodba | 643/040#B230 | EDU_650/1-01 | 16.8 | 536 | Kancelář | 650/1-01#536
[13 empty] | 643/040-III_1 | 2.NP | B231 | Místnost pomocných rozvaděčů | 643/040#B231 | EDU_650/1-01 | 16.8 | 536a | Kancelář | 650/1-01#536A
[13 empty] | 643/040-III_1 | 2.NP | B232 | Schodiště | 643/040#B232 | EDU_650/1-01 | 16.8 | 537 | Kancelář | 650/1-01#537
[13 empty] | 643/040-III_1 | 3.NP | B301 | WC muži | 643/040#B301 | EDU_650/1-01 | 16.8 | 538 | Kancelář | 650/1-01#538
[13 empty] | 643/040-III_1 | 3.NP | B302 | Předsíň muži | 643/040#B302 | EDU_650/1-01 | 16.8 | 539 | Kancelář | 650/1-01#539
[13 empty] | 643/040-III_1 | 3.NP | B303 | Sprcha | 643/040#B303 | EDU_650/1-01 | 16.8 | 539a | Kancelář | 650/1-01#539A
[13 empty] | 643/040-III_1 | 3.NP | B304 | WC ženy | 643/040#B304 | EDU_650/1-01 | 16.8 | 540 | Kancelář | 650/1-01#540
[13 empty] | 643/040-III_1 | 3.NP | B305 | Předsíň ženy | 643/040#B305 | EDU_650/1-01 | 16.8 | 541 | Kancelář | 650/1-01#541
[13 empty] | 643/040-III_1 | 3.NP | B306 | Chodba | 643/040#B306 | EDU_650/1-01 | 16.8 | 542 | Kancelář | 650/1-01#542
[13 empty] | 643/040-III_1 | 3.NP | B307 | Místnost pomocných rozvaděčů | 643/040#B307 | EDU_650/1-01 | 16.8 | 543 | Kancelář | 650/1-01#543
[13 empty] | 643/040-III_1 | 3.NP | B308 | Schodiště | 643/040#B308 | EDU_650/1-01 | 16.8 | 544 | Kancelář | 650/1-01#544
[13 empty] | 643/040-III_1 | 3.NP | B309 | Chodba | 643/040#B309 | EDU_650/1-01 | 16.8 | 545 | Kancelář | 650/1-01#545
[13 empty] | 643/040-III_1 | 3.NP | B310 | Sklad a kopírka | 643/040#B310 | EDU_650/1-01 | 16.8 | 546 | Kancelář | 650/1-01#546
[13 empty] | 643/040-III_1 | 3.NP | B311 | Kancelář | 643/040#B311 | EDU_650/1-01 | 20.45 | 601 | Strojovna výtahů | 650/1-01#601
[13 empty] | 643/040-III_1 | 3.NP | B312 | Kancelář | 643/040#B312 | EDU_650/1-01 | 20.45 | 602 | Strojovna vzduchotechniky | 650/1-01#602
[13 empty] | 643/040-III_1 | 3.NP | B314 | Kancelář | 643/040#B314 | EDU_650/1-01 | 20.75 | 610 | Střecha | 650/1-01#610
[13 empty] | 643/040-III_1 | 3.NP | B315 | Kancelář | 643/040#B315 | EDU_650/1-01 | 24.3 | 701 | Střecha strojovny výtahů | 650/1-01#701
[13 empty] | 643/040-III_1 | 3.NP | B316 | Kancelář | 643/040#B316 | EDU_650/1-01 | 24.3 | 702 | Střecha strojovny vzduchotechniky | 650/1-01#702
[13 empty] | 643/040-III_1 | 3.NP | B318/1 | Kancelář | 643/040#B318/1 | EDU_650/1-02 | 1.NP | 101 | Šatna | 650/1-02#101
[13 empty] | 643/040-III_1 | 3.NP | B318/2 | Kancelář | 643/040#B318/2 | EDU_650/1-02 | 1.NP | 102 | Šatna | 650/1-02#102
[13 empty] | 643/040-III_1 | 3.NP | B319 | Kancelář | 643/040#B319 | EDU_650/1-02 | 1.NP | 103 | Šatna | 650/1-02#103
[13 empty] | 643/040-III_1 | 3.NP | B320 | Kancelář | 643/040#B320 | EDU_650/1-02 | 1.NP | 104 | Šatna | 650/1-02#104
[13 empty] | 643/040-III_1 | 3.NP | B322 | Kancelář | 643/040#B322 | EDU_650/1-02 | 1.NP | 106 | Šatna | 650/1-02#106
[13 empty] | 643/040-III_1 | 3.NP | B323 | Kancelář | 643/040#B323 | EDU_650/1-02 | 1.NP | 107 | Šatna | 650/1-02#107
[13 empty] | 643/040-III_1 | 3.NP | B324 | Kancelář | 643/040#B324 | EDU_650/1-02 | 1.NP | 108 | Schodiště | 650/1-02#108
[13 empty] | 643/040-III_1 | 3.NP | B326 | Kuchyňka | 643/040#B326 | EDU_650/1-02 | 1.NP | 109 | Chodba | 650/1-02#109
[13 empty] | 643/040-III_1 | 3.NP | B327 | WC muži | 643/040#B327 | EDU_650/1-02 | 1.NP | 110 | Denní místnost | 650/1-02#110
[13 empty] | 643/040-III_1 | 3.NP | B328 | Předsíň | 643/040#B328 | EDU_650/1-02 | 1.NP | 111 | Denní místnost | 650/1-02#111
[13 empty] | 643/040-III_1 | 3.NP | B329 | Úklid | 643/040#B329 | EDU_650/1-02 | 1.NP | 112 | Sklad zbraní | 650/1-02#112
[13 empty] | 643/040-III_1 | 3.NP | B330 | Chodba | 643/040#B330 | EDU_650/1-02 | 1.NP | 112A | Obslužná místnost | 650/1-02#112A
[13 empty] | 643/040-III_1 | 3.NP | B331 | Místnost pomocných rozvaděčů | 643/040#B331 | EDU_650/1-02 | 1.NP | 113 | Sociální zařízení | 650/1-02#113
[13 empty] | 643/040-III_1 | 3.NP | B332 | Schodiště | 643/040#B332 | EDU_650/1-02 | 1.NP | 114 | Šatna policie | 650/1-02#114
[13 empty] | 643/040-III_1 | 4.NP | B401 | WC muži | 643/040#B401 | EDU_650/1-02 | 1.NP | 114A | Šatna policie | 650/1-02#114A
[13 empty] | 643/040-III_1 | 4.NP | B402 | Předsíň muži | 643/040#B402 | EDU_650/1-02 | 1.NP | 115 | Šatna policie | 650/1-02#115
[13 empty] | 643/040-III_1 | 4.NP | B403 | Sprcha | 643/040#B403 | EDU_650/1-02 | 1.NP | 115A | Šatna policie | 650/1-02#115A
[13 empty] | 643/040-III_1 | 4.NP | B404 | WC ženy | 643/040#B404 | EDU_650/1-02 | 1.NP | 116 | Schodiště | 650/1-02#116
[13 empty] | 643/040-III_1 | 4.NP | B405 | Předsíň ženy | 643/040#B405 | EDU_650/1-02 | 1.NP | 117 | Šatna G4S | 650/1-02#117
[13 empty] | 643/040-III_1 | 4.NP | B406 | Chodba | 643/040#B406 | EDU_650/1-02 | 1.NP | 118 | Velitel policie | 650/1-02#118
[13 empty] | 643/040-III_1 | 4.NP | B407 | Místnost pomocných rozvaděčů | 643/040#B407 | EDU_650/1-02 | 1.NP | 119 | WC ženy | 650/1-02#119
[13 empty] | 643/040-III_1 | 4.NP | B408 | Schodiště | 643/040#B408 | EDU_650/1-02 | 1.NP | 120 | WC ženy | 650/1-02#120
[13 empty] | 643/040-III_1 | 4.NP | B409 | Chodba | 643/040#B409 | EDU_650/1-02 | 1.NP | 121 | WC muži | 650/1-02#121
[13 empty] | 643/040-III_1 | 4.NP | B410 | Sklad a kopírka | 643/040#B410 | EDU_650/1-02 | 1.NP | 122 | WC muži | 650/1-02#122
[13 empty] | 643/040-III_1 | 4.NP | B411 | Kancelář | 643/040#B411 | EDU_650/1-02 | 1.NP | 122A | WC muži | 650/1-02#122A
[13 empty] | 643/040-III_1 | 4.NP | B412 | Kancelář | 643/040#B412 | EDU_650/1-02 | 1.NP | 122B | WC muži | 650/1-02#122B
[13 empty] | 643/040-III_1 | 4.NP | B414 | Kancelář | 643/040#B414 | EDU_650/1-02 | 1.NP | 123 | Sklad zbraní G4S | 650/1-02#123
[13 empty] | 643/040-III_1 | 4.NP | B415 | Kancelář | 643/040#B415 | EDU_650/1-02 | 1.NP | 124 | Strojovna výtahu | 650/1-02#124
[13 empty] | 643/040-III_1 | 4.NP | B416 | Kancelář | 643/040#B416 | EDU_650/1-02 | 1.NP | 125 | Šachta výtahu | 650/1-02#125
[13 empty] | 643/040-III_1 | 4.NP | B418/1 | Kancelář | 643/040#B418/1 | EDU_650/1-02 | 1.NP | 126 | Sociální zařízení | 650/1-02#126
[13 empty] | 643/040-III_1 | 4.NP | B418/2 | Kancelář | 643/040#B418/2 | EDU_650/1-02 | 1.NP | 127 | Sociální zařízení | 650/1-02#127
[13 empty] | 643/040-III_1 | 4.NP | B419 | Kancelář | 643/040#B419 | EDU_650/1-02 | 1.NP | 128 | Úklidová místnost | 650/1-02#128
[13 empty] | 643/040-III_1 | 4.NP | B420 | Kancelář | 643/040#B420 | EDU_650/1-02 | 1.NP | 129 | Místnost směnových mechaniků | 650/1-02#129
[13 empty] | 643/040-III_1 | 4.NP | B422 | Kancelář | 643/040#B422 | EDU_650/1-02 | 1.NP | 130 | Místnost vedoucího skupiny provozu | 650/1-02#130
[13 empty] | 643/040-III_1 | 4.NP | B423 | Kancelář | 643/040#B423 | EDU_650/1-02 | 1.NP | 131 | Sklad ND | 650/1-02#131
[13 empty] | 643/040-III_1 | 4.NP | B424 | Kancelář | 643/040#B424 | EDU_650/1-02 | 1.NP | 132 | Šatna | 650/1-02#132
[13 empty] | 643/040-III_1 | 4.NP | B426 | Kuchyňka | 643/040#B426 | EDU_650/1-02 | 1.NP | 133 | Zádveří | 650/1-02#133
[13 empty] | 643/040-III_1 | 4.NP | B427 | WC muži | 643/040#B427 | EDU_650/1-02 | 1.NP | 134 | Chodba | 650/1-02#134
[13 empty] | 643/040-III_1 | 4.NP | B428 | Předsíň | 643/040#B428 | EDU_650/1-02 | 1.NP | 135 | Schodiště | 650/1-02#135
[13 empty] | 643/040-III_1 | 4.NP | B429 | Úklid | 643/040#B429 | EDU_650/1-02 | 1.NP | 136 | Kuchyňka | 650/1-02#136
[13 empty] | 643/040-III_1 | 4.NP | B430 | Chodba | 643/040#B430 | EDU_650/1-02 | 1.NP | 137 | WC muži | 650/1-02#137
[13 empty] | 643/040-III_1 | 4.NP | B431 | Místnost pomocných rozvaděčů | 643/040#B431 | EDU_650/1-02 | 1.NP | 137A | WC muži | 650/1-02#137A
[13 empty] | 643/040-III_1 | 4.NP | B432 | Schodiště | 643/040#B432 | EDU_650/1-02 | 1.NP | 138 | WC muži | 650/1-02#138
[13 empty] | 643/040-III_1 | 5.NP | B501 | Strojovna vzduchotechniky III | 643/040#B501 | EDU_650/1-02 | 1.NP | 139 | WC ženy | 650/1-02#139
[13 empty] | 643/040-III_1 | 1.NP | B101 | WC muži | 643/040#B101 | EDU_650/1-02 | 1.NP | 140 | WC ženy | 650/1-02#140
[13 empty] | 643/040-III_1 | 1.NP | B102 | Předsíň muži | 643/040#B102 | EDU_650/1-02 | 1.NP | 141 | Místnost směnových mechaniků | 650/1-02#141
[13 empty] | 643/040-III_1 | 1.NP | B103 | Úklid | 643/040#B103 | EDU_650/1-02 | 1.NP | 142 | Místnost vedoucích směn | 650/1-02#142
[13 empty] | 643/040-III_1 | EXT | EXT01 | Exteriér | 643/040#EXT01 | EDU_650/1-02 | 1.NP | 143 | Šatna I&C | 650/1-02#143
[13 empty] | 643/040-III_1 | 1.NP | B104 | WC ženy | 643/040#B104 | EDU_650/1-02 | 1.NP | 144 | Předsíň | 650/1-02#144
[13 empty] | 643/040-III_1 | 1.NP | B105 | Předsíň ženy | 643/040#B105 | EDU_650/1-02 | 1.NP | 145 | Sál technologie | 650/1-02#145
[13 empty] | 643/040-III_1 | 1.NP | B106 | Chodba | 643/040#B106 | EDU_650/1-02 | 1.NP | 146 | Sál počítačů | 650/1-02#146
[13 empty] | 643/040-III_1 | 1.NP | B107 | Předávací stanice II | 643/040#B107 | EDU_650/1-02 | 2.NP | 201 | Šatna G4S | 650/1-02#201
[13 empty] | 643/040-III_1 | 1.NP | B108 | Schodiště | 643/040#B108 | EDU_650/1-02 | 2.NP | 202 | Kancelář G4S | 650/1-02#202
[13 empty] | 643/040-III_1 | 1.NP | B109 | Chodba | 643/040#B109 | EDU_650/1-02 | 2.NP | 203 | Sekretariát G4S | 650/1-02#203
[13 empty] | 643/040-III_1 | 1.NP | B110 | Zasedací místnost | 643/040#B110 | EDU_650/1-02 | 2.NP | 204 | Kancelář G4S | 650/1-02#204
[13 empty] | 643/040-III_1 | 1.NP | B111 | Kuchyňka | 643/040#B111 | EDU_650/1-02 | 2.NP | 205 | Kancelář G4S | 650/1-02#205
[13 empty] | 643/040-III_1 | 1.NP | B112 | Chodba | 643/040#B112 | EDU_650/1-02 | 2.NP | 206 | Kancelář G4S | 650/1-02#206
[13 empty] | 643/040-III_1 | 1.NP | B113 | WC muži | 643/040#B113 | EDU_650/1-02 | 2.NP | 207 | Kancelář G4S | 650/1-02#207
[13 empty] | 643/040-III_1 | 1.NP | B114 | Předsíň | 643/040#B114 | EDU_650/1-02 | 2.NP | 208 | Schodiště | 650/1-02#208
[13 empty] | 643/040-III_1 | 1.NP | B115 | Úklid | 643/040#B115 | EDU_650/1-02 | 2.NP | 209 | Chodba | 650/1-02#209
[13 empty] | 643/040-III_1 | 1.NP | B116 | Kuchyňka | 643/040#B116 | EDU_650/1-02 | 2.NP | 210 | Učebna | 650/1-02#210
[13 empty] | 643/040-III_1 | 1.NP | B117 | Schodiště | 643/040#B117 | EDU_650/1-02 | 2.NP | 211 | MTZ - sklad G4S | 650/1-02#211
[13 empty] | 643/040-III_1 | 1.NP | B119 | Zasedací místnost | 643/040#B119 | EDU_650/1-02 | 2.NP | 212 | MTZ - sklad G4S | 650/1-02#212
[13 empty] | 643/040-III_1 | 1.NP | B120 | Sklad PD | 643/040#B120 | EDU_650/1-02 | 2.NP | 213 | Sociální zařízení | 650/1-02#213
[13 empty] | 643/040-III_1 | 1.NP | B121A | Chodba | 643/040#B121A | EDU_650/1-02 | 2.NP | 214 | Umývárna | 650/1-02#214
[13 empty] | 643/040-III_1 | 1.NP | B121B | Chodba | 643/040#B121B | EDU_650/1-02 | 2.NP | 215 | Předsíň WC | 650/1-02#215
[13 empty] | 643/040-III_1 | 1.NP | B122 | Kancelář | 643/040#B122 | EDU_650/1-02 | 2.NP | 216 | Kuchyňka | 650/1-02#216
[13 empty] | 643/040-III_1 | 1.NP | B123 | Kancelář | 643/040#B123 | EDU_650/1-02 | 2.NP | 217 | Místnost technologie | 650/1-02#217
[13 empty] | 643/040-III_1 | 1.NP | B124 | Zasedací místnost | 643/040#B124 | EDU_650/1-02 | 2.NP | 218 | Místnost technologie | 650/1-02#218
[13 empty] | 643/040-III_1 | 1.NP | B125 | Zasedací místnost | 643/040#B125 | EDU_650/1-02 | 2.NP | 219 | Sál řídícího centra | 650/1-02#219
[13 empty] | 643/040-III_1 | 1.NP | B126 | Zasedací místnost | 643/040#B126 | EDU_650/1-02 | 2.NP | 220 | zrušeno | 650/1-02#220
[13 empty] | 643/040-III_1 | 1.NP | B127 | Kancelář | 643/040#B127 | EDU_650/1-02 | 2.NP | 221 | Šatna | 650/1-02#221
[13 empty] | 643/040-III_1 | 2.NP | B201 | WC muži | 643/040#B201 | EDU_650/1-02 | 2.NP | 222 | Místnost správců sítě | 650/1-02#222
[13 empty] | 643/040-III_1 | 2.NP | B202 | Předsíň muži | 643/040#B202 | EDU_650/1-02 | 2.NP | 223 | Místnost správců | 650/1-02#223
[13 empty] | 643/040-III_1 | 2.NP | B203 | Sprcha | 643/040#B203 | EDU_650/1-02 | 2.NP | 224 | Schodiště | 650/1-02#224
[13 empty] | 643/040-III_1 | 2.NP | B204 | WC ženy | 643/040#B204 | EDU_650/1-02 | 2.NP | 225 | WC | 650/1-02#225
[13 empty] | 643/040-III_1 | 2.NP | B205 | Předsíň ženy | 643/040#B205 | EDU_650/1-02 | 2.NP | 226 | WC | 650/1-02#226
[13 empty] | 643/040-III_1 | 2.NP | B206 | Chodba | 643/040#B206 | EDU_650/1-02 | 2.NP | 227 | Sociální zařízení | 650/1-02#227
[13 empty] | 643/040-III_1 | 2.NP | B207 | Místnost pomocných rozvaděčů | 643/040#B207 | EDU_650/1-02 | 2.NP | 228 | Kuchyňka | 650/1-02#228
[13 empty] | 643/040-III_1 | 2.NP | B208 | Schodiště | 643/040#B208 | EDU_650/1-02 | 2.NP | 229 | Chodba | 650/1-02#229
[13 empty] | 643/040-III_1 | 2.NP | B209 | Chodba | 643/040#B209 | EDU_650/1-02 | 2.NP | 230 | Kancelář | 650/1-02#230
[13 empty] | 643/040-III_1 | 2.NP | B210 | Sklad a kopírka | 643/040#B210 | EDU_650/1-02 | 2.NP | 231 | Sklad | 650/1-02#231
[13 empty] | 643/040-III_1 | 2.NP | B211/1 | Místnost pro trezory | 643/040#B211/1 | EDU_650/1-02 | 2.NP | 232 | Zasedací místnost | 650/1-02#232
[13 empty] | 643/040-III_1 | 2.NP | B212 | Kancelář | 643/040#B212 | EDU_650/1-02 | 2.NP | 233 | Sklad | 650/1-02#233
[13 empty] | 643/040-III_1 | 2.NP | B214 | Kancelář | 643/040#B214 | EDU_650/1-02 | 2.NP | 233A | Archív | 650/1-02#233A
[13 empty] | 643/040-III_1 | 2.NP | B215 | Kancelář | 643/040#B215 | EDU_650/1-02 | 2.NP | 234 | šachta výtahu | 650/1-02#234
[13 empty] | 643/040-III_1 | 2.NP | B216 | Kancelář | 643/040#B216 | EDU_650/1-02 | 2.NP | 235 | Sklad | 650/1-02#235
[13 empty] | 643/040-III_1 | 2.NP | B218 | Zasedací místnost | 643/040#B218 | EDU_650/1-02 | 2.NP | 236 | Sociální zařízení | 650/1-02#236
[13 empty] | 643/040-III_1 | STŘ | STŘ | Střecha | 643/040#STR | EDU_650/1-02 | 2.NP | 237 | Sociální zařízení | 650/1-02#237
[13 empty] | 643/040-III_1 | 2.NP | B211/2 | Místnost pro trezory | 643/040#B211/2 | EDU_650/1-02 | 2.NP | 238 | Sociální zařízení | 650/1-02#238
[13 empty] | 643/041-III_1 | 1.NP | A101 | WC muži | 643/041#A101 | EDU_650/1-02 | 1.PP | 9.101 | Chodba | 650/1-02#9.101
[13 empty] | 643/041-III_1 | 1.NP | A102 | Předsíň muži | 643/041#A102 | EDU_650/1-02 | 1.PP | 9.102 | Trafostanice | 650/1-02#9.102
[13 empty] | 643/041-III_1 | 1.NP | A103 | Sprcha | 643/041#A103 | EDU_650/1-02 | 1.PP | 9.103 | Rozvodna | 650/1-02#9.103
[13 empty] | 643/041-III_1 | 1.NP | A104 | WC ženy | 643/041#A104 | EDU_650/1-02 | 1.PP | 9.104 | Sklad | 650/1-02#9.104
[13 empty] | 643/041-III_1 | 1.NP | A105 | Předsíň ženy | 643/041#A105 | EDU_650/1-02 | 1.PP | 9.105 | Dílna | 650/1-02#9.105
[13 empty] | 643/041-III_1 | 1.NP | A106 | Chodba | 643/041#A106 | EDU_650/1-02 | 1.PP | 9.106 | Schodiště | 650/1-02#9.106
[13 empty] | 643/041-III_1 | 1.NP | A107 | Sklad | 643/041#A107 | EDU_650/1-02 | 1.PP | 9.107 | Předsíň akubaterií | 650/1-02#9.107
[13 empty] | 643/041-III_1 | 1.NP | A108 | Schodiště | 643/041#A108 | EDU_650/1-02 | 1.PP | 9.108 | Místnost vzduchotechniky | 650/1-02#9.108
[13 empty] | 643/041-III_1 | 1.NP | A109 | Chodba | 643/041#A109 | EDU_650/1-02 | 1.PP | 9.109 | Akubaterie | 650/1-02#9.109
[13 empty] | 643/041-III_1 | 1.NP | A109A | Chodba | 643/041#A109A | EDU_650/1-02 | 1.PP | 9.110 | Šatna | 650/1-02#9.110
[13 empty] | 643/041-III_1 | 1.NP | A110 | Sklad | 643/041#A110 | EDU_650/1-02 | 1.PP | 9.111 | Šatna | 650/1-02#9.111
[13 empty] | 643/041-III_1 | 1.NP | A111 | Kancelář | 643/041#A111 | EDU_650/1-02 | 1.PP | 9.112 | Šachta výtahu | 650/1-02#9.112
[13 empty] | 643/041-III_1 | 1.NP | A112 | Sklad | 643/041#A112 | EDU_650/1-02 | 1.PP | 9.113 | Chodba | 650/1-02#9.113
[13 empty] | 643/041-III_1 | 1.NP | A113A | Předávací stanice I | 643/041#A113A | EDU_650/1-02 | 1.PP | 9.114 | Chodba | 650/1-02#9.114
[13 empty] | 643/041-III_1 | 1.NP | A113B | Rozvodna SKŘ | 643/041#A113B | EDU_650/1-02 | 1.PP | 9.115 | Umývárna | 650/1-02#9.115
[13 empty] | 643/041-III_1 | 1.NP | A114 | Sklad | 643/041#A114 | EDU_650/1-02 | 1.PP | 9.116 | WC | 650/1-02#9.116
[13 empty] | 643/041-III_1 | 1.NP | A115 | Sklad | 643/041#A115 | EDU_650/1-02 | 1.PP | 9.117 | Denní místnost | 650/1-02#9.117
[13 empty] | 643/041-III_1 | 1.NP | A116 | Kancelář | 643/041#A116 | EDU_650/1-02 | 1.PP | 9.118 | Denní místnost | 650/1-02#9.118
[13 empty] | 643/041-III_1 | 1.NP | A117 | Chodba | 643/041#A117 | EDU_650/1-02 | 1.PP | 9.119 | Šatna | 650/1-02#9.119
[13 empty] | 643/041-III_1 | 1.NP | A118 | WC muži | 643/041#A118 | EDU_650/1-02 | 1.PP | 9.120 | Šatna | 650/1-02#9.120
[13 empty] | 643/041-III_1 | 1.NP | A119 | Předsíň muži | 643/041#A119 | EDU_650/1-02 | 1.PP | 9.121 | Šatna | 650/1-02#9.121
[13 empty] | 643/041-III_1 | 1.NP | A120 | Úklid | 643/041#A120 | EDU_650/1-02 | 1.PP | 9.122 | Chodba | 650/1-02#9.122
[13 empty] | 643/041-III_1 | 1.NP | A121 | Rozvodna SLP | 643/041#A121 | EDU_650/1-02 | 1.PP | 9.123 | Garáž | 650/1-02#9.123
[13 empty] | 643/041-III_1 | 1.NP | A122 | Schodiště | 643/041#A122 | EDU_650/1-02 | 1.PP | 9.123A | Garáž | 650/1-02#9.123A
[13 empty] | 643/041-III_1 | 1.NP | A123 | Úklid kantýna | 643/041#A123 | EDU_650/1-02 | 1.PP | 9.123B | Garáž | 650/1-02#9.123B
[13 empty] | 643/041-III_1 | 1.NP | A124 | Sklad | 643/041#A124 | EDU_650/1-02 | 1.PP | 9.124 | Sklad | 650/1-02#9.124
[13 empty] | 643/041-III_1 | 1.NP | A125 | Sklad | 643/041#A125 | EDU_650/1-02 | 1.PP | 9.125 | Sklad | 650/1-02#9.125
[13 empty] | 643/041-III_1 | 1.NP | A126 | Sklad | 643/041#A126 | EDU_650/1-02 | 1.PP | 9.126 | Výměnková stanice | 650/1-02#9.126
[13 empty] | 643/041-III_1 | 1.NP | A127 | Sklad | 643/041#A127 | EDU_650/1-02 | 1.PP | 9.127 | Místnost slaboproudu | 650/1-02#9.127
[13 empty] | 643/041-III_1 | 1.NP | A128 | Sklad | 643/041#A128 | EDU_650/1-02 | 1.PP | 9.128 | Sklad | 650/1-02#9.128
[13 empty] | 643/041-III_1 | 2.NP | A201 | WC muži | 643/041#A201 | EDU_650/1-02 | 1.PP | 9.129 | Předsíň WC | 650/1-02#9.129
[13 empty] | 643/041-III_1 | 2.NP | A202 | Předsíň muži | 643/041#A202 | EDU_650/1-02 | 1.PP | 9.129A | WC | 650/1-02#9.129A
[13 empty] | 643/041-III_1 | 2.NP | A203 | Sprcha | 643/041#A203 | EDU_650/1-02 | 1.PP | 9.130 | Úklidová místnost | 650/1-02#9.130
[13 empty] | 643/041-III_1 | 2.NP | A204 | WC ženy | 643/041#A204 | EDU_650/1-02 | 1.PP | 9.131 | Vnější montážní prostor | 650/1-02#9.131
[13 empty] | 643/041-III_1 | 2.NP | A205 | Předsíň ženy | 643/041#A205 | EDU_650/1-03 | 1.NP | 1 | Zádveří | 650/1-03#1
[13 empty] | 643/041-III_1 | 2.NP | A206 | Chodba | 643/041#A206 | EDU_650/1-03 | 1.NP | 10 | Umývárna muži | 650/1-03#10
[13 empty] | 643/041-III_1 | 2.NP | A207 | Místnost pomocných rozvaděčů | 643/041#A207 | EDU_650/1-03 | 0 | 101 | Střecha | 650/1-03#101
[13 empty] | 643/041-III_1 | 2.NP | A208 | Schodiště | 643/041#A208 | EDU_650/1-03 | 0 | 102 | Střecha | 650/1-03#102
[13 empty] | 643/041-III_1 | 2.NP | A209 | Chodba | 643/041#A209 | EDU_650/1-03 | 1.NP | 11 | Denní místnost | 650/1-03#11
[13 empty] | 643/041-III_1 | 2.NP | A210 | Sklad a kopírka | 643/041#A210 | EDU_650/1-03 | 1.NP | 12 | Technický archiv | 650/1-03#12
[13 empty] | 643/041-III_1 | 2.NP | A211 | Kancelář s jednacím stolem | 643/041#A211 | EDU_650/1-03 | 1.NP | 13 | Spisový archiv | 650/1-03#13
[13 empty] | 643/041-III_1 | 2.NP | A212 | Kancelář | 643/041#A212 | EDU_650/1-03 | 1.NP | 14 | Archivní služba | 650/1-03#14
[13 empty] | 643/041-III_1 | 2.NP | A213 | Kancelář | 643/041#A213 | EDU_650/1-03 | 1.NP | 15 | Chodba | 650/1-03#15
[13 empty] | 643/041-III_1 | 2.NP | A214 | Kancelář | 643/041#A214 | EDU_650/1-03 | 1.NP | 16 | Studovna, půjčovna | 650/1-03#16
[13 empty] | 643/041-III_1 | 2.NP | A215 | Kancelář | 643/041#A215 | EDU_650/1-03 | 1.NP | 17 | Šatna | 650/1-03#17
[13 empty] | 643/041-III_1 | 2.NP | A216 | Kancelář | 643/041#A216 | EDU_650/1-03 | 1.NP | 18 | Sklad | 650/1-03#18
[13 empty] | 643/041-III_1 | 2.NP | A217 | Kancelář | 643/041#A217 | EDU_650/1-03 | 1.NP | 19 | Rozmnožovna | 650/1-03#19
[13 empty] | 643/041-III_1 | 2.NP | A218 | Kancelář | 643/041#A218 | EDU_650/1-03 | 1.NP | 2 | Chodba | 650/1-03#2
[13 empty] | 643/041-III_1 | 2.NP | A219 | Kancelář | 643/041#A219 | EDU_650/1-03 | 1.NP | 20 | Sklad | 650/1-03#20
[13 empty] | 643/041-III_1 | 2.NP | A220 | Kancelář | 643/041#A220 | EDU_650/1-03 | 0 | 201 | Střecha | 650/1-03#201
[13 empty] | 643/041-III_1 | 2.NP | A221 | Kancelář | 643/041#A221 | EDU_650/1-03 | 1.NP | 21 | Kancelář | 650/1-03#21
[13 empty] | 643/041-III_1 | 2.NP | A222 | Kancelář | 643/041#A222 | EDU_650/1-03 | 1.NP | 22 | Ediční středisko | 650/1-03#22
[13 empty] | 643/041-III_1 | 2.NP | A223 | Kancelář | 643/041#A223 | EDU_650/1-03 | 1.NP | 23 | Kancelář | 650/1-03#23
[13 empty] | 643/041-III_1 | 2.NP | A226 | Chodba | 643/041#A226 | EDU_650/1-03 | 1.NP | 24 | Strojovna ÚT | 650/1-03#24
[13 empty] | 643/041-III_1 | 2.NP | A227 | Čajová kuchyňka | 643/041#A227 | EDU_650/1-03 | 1.NP | 25 | Rozvodna nn | 650/1-03#25
[13 empty] | 643/041-III_1 | 2.NP | A228 | WC muži | 643/041#A228 | EDU_650/1-03 | 1.NP | 26 | Rozvodna slaboproudu | 650/1-03#26
[13 empty] | 643/041-III_1 | 2.NP | A229 | Předsíň | 643/041#A229 | EDU_650/1-03 | 1.NP | 27 | Úklidová místnost | 650/1-03#27
[13 empty] | 643/041-III_1 | 2.NP | A230 | Úklid | 643/041#A230 | EDU_650/1-03 | 1.NP | 3 | Sklad | 650/1-03#3
[13 empty] | 643/041-III_1 | 2.NP | A231 | Místnost pomocných rozvaděčů | 643/041#A231 | EDU_650/1-03 | 1.NP | 4 | Schodiště | 650/1-03#4
[13 empty] | 643/041-III_1 | 2.NP | A232 | Schodiště | 643/041#A232 | EDU_650/1-03 | 1.NP | 5 | Únikový východ | 650/1-03#5
[13 empty] | 643/041-III_1 | 2.NP | A233 | Servrovna / sklad | 643/041#A233 | EDU_650/1-03 | 1.NP | 6 | Předsíň WC ženy | 650/1-03#6
[13 empty] | 643/041-III_1 | 3.NP | A301 | WC muži | 643/041#A301 | EDU_650/1-03 | 1.NP | 6A | Předsíň WC ženy | 650/1-03#6A
[13 empty] | 643/041-III_1 | 3.NP | A302 | Předsíň muži | 643/041#A302 | EDU_650/1-03 | 1.NP | 6B | WC ženy | 650/1-03#6B
[13 empty] | 643/041-III_1 | 3.NP | A303 | Sprcha | 643/041#A303 | EDU_650/1-03 | 1.NP | 6C | WC ženy | 650/1-03#6C
[13 empty] | 643/041-III_1 | 3.NP | A304 | WC ženy | 643/041#A304 | EDU_650/1-03 | 1.NP | 7 | Umývárna ženy | 650/1-03#7
[13 empty] | 643/041-III_1 | 3.NP | A305 | Předsíň ženy | 643/041#A305 | EDU_650/1-03 | 1.NP | 8 | WC muži | 650/1-03#8
[13 empty] | 643/041-III_1 | 3.NP | A306 | Chodba | 643/041#A306 | EDU_650/1-03 | 1.NP | 9 | WC muži předsíň | 650/1-03#9
[13 empty] | 643/041-III_1 | 3.NP | A307 | Místnost pomocných rozvaděčů | 643/041#A307 | EDU_650/1-03 | 1.NP | 9A | WC muži předsíň | 650/1-03#9A
[13 empty] | 643/041-III_1 | 3.NP | A308 | Schodiště | 643/041#A308 | EDU_650/1-03 | 1.NP | 9B | WC muži | 650/1-03#9B
[13 empty] | 643/041-III_1 | 3.NP | A309 | Chodba | 643/041#A309 | EDU_650/1-03 | 1.NP | 9C | WC muži | 650/1-03#9C
[13 empty] | 643/041-III_1 | 3.NP | A310 | Sklad a kopírka | 643/041#A310 | EDU_653/1-01 | 0 | 1 | Ohlašovna požárů | 653/1-01#1
[13 empty] | 643/041-III_1 | 3.NP | A311 | Kancelář s jednacím stolem | 643/041#A311 | EDU_653/1-01 | 0 | 10 | Sklad | 653/1-01#10
[13 empty] | 643/041-III_1 | 3.NP | A312 | Kancelář | 643/041#A312 | EDU_653/1-01 | 3.6 | 102 | Chodba | 653/1-01#102
[13 empty] | 643/041-III_1 | 3.NP | A313 | Kancelář | 643/041#A313 | EDU_653/1-01 | 3.6 | 103 | Kancelář | 653/1-01#103
[13 empty] | 643/041-III_1 | 3.NP | A314 | Kancelář | 643/041#A314 | EDU_653/1-01 | 3.6 | 104 | Posilovna | 653/1-01#104
[13 empty] | 643/041-III_1 | 3.NP | A315 | Kancelář | 643/041#A315 | EDU_653/1-01 | 3.6 | 105 | Provozní místnost | 653/1-01#105
[13 empty] | 643/041-III_1 | 3.NP | A316 | Kancelář | 643/041#A316 | EDU_653/1-01 | 3.6 | 106 | Kuchyňka | 653/1-01#106
[13 empty] | 643/041-III_1 | 3.NP | A317 | Kancelář | 643/041#A317 | EDU_653/1-01 | 3.6 | 107 | Sklad | 653/1-01#107
[13 empty] | 643/041-III_1 | 3.NP | A318 | Kancelář | 643/041#A318 | EDU_653/1-01 | 3.6 | 108 | Chemickotechnická služba | 653/1-01#108
[13 empty] | 643/041-III_1 | 3.NP | A319 | Kancelář | 643/041#A319 | EDU_653/1-01 | 3.6 | 109 | Sklad | 653/1-01#109
[13 empty] | 643/041-III_1 | 3.NP | A320 | Kancelář | 643/041#A320 | EDU_653/1-01 | 0 | 11 | Denní místnost | 653/1-01#11
[13 empty] | 643/041-III_1 | 3.NP | A322 | Kancelář | 643/041#A322 | EDU_653/1-01 | 3.6 | 110 | Kancelář | 653/1-01#110
[13 empty] | 643/041-III_1 | 3.NP | A323 | Kancelář | 643/041#A323 | EDU_653/1-01 | 3.6 | 111 | Chodba | 653/1-01#111
[13 empty] | 643/041-III_1 | 3.NP | A326 | Chodba | 643/041#A326 | EDU_653/1-01 | 3.6 | 112 | Kancelář | 653/1-01#112
[13 empty] | 643/041-III_1 | 3.NP | A327 | Čajová kuchyňka | 643/041#A327 | EDU_653/1-01 | 3.6 | 113 | Kancelář | 653/1-01#113
[13 empty] | 643/041-III_1 | 3.NP | A328 | WC muži | 643/041#A328 | EDU_653/1-01 | 3.6 | 114 | Kancelář | 653/1-01#114
[13 empty] | 643/041-III_1 | 3.NP | A329 | Předsíň | 643/041#A329 | EDU_653/1-01 | 3.6 | 115 | Kancelář | 653/1-01#115
[13 empty] | 643/041-III_1 | 3.NP | A330 | Úklid | 643/041#A330 | EDU_653/1-01 | 3.6 | 116 | Kancelář | 653/1-01#116
[13 empty] | 643/041-III_1 | 3.NP | A331 | Místnost pomocných rozvaděčů | 643/041#A331 | EDU_653/1-01 | 3.6 | 117 | Předsíň WC ženy | 653/1-01#117
[13 empty] | 643/041-III_1 | 3.NP | A332 | Schodiště | 643/041#A332 | EDU_653/1-01 | 3.6 | 118 | Kuchyňka | 653/1-01#118
[13 empty] | 643/041-III_1 | 3.NP | A333 | Servrovna | 643/041#A333 | EDU_653/1-01 | 3.6 | 119 | WC ženy | 653/1-01#119
[13 empty] | 643/041-III_1 | 4.NP | A401 | WC muži | 643/041#A401 | EDU_653/1-01 | 0 | 12 | WC muži | 653/1-01#12
[13 empty] | 643/041-III_1 | 4.NP | A402 | Předsíň muži | 643/041#A402 | EDU_653/1-01 | 3.6 | 120 | Sprcha | 653/1-01#120
[13 empty] | 643/041-III_1 | 4.NP | A403 | Sprcha | 643/041#A403 | EDU_653/1-01 | 3.6 | 121 | Archív | 653/1-01#121
[13 empty] | 643/041-III_1 | 4.NP | A404 | WC ženy | 643/041#A404 | EDU_653/1-01 | 3.6 | 122 | Kancelář | 653/1-01#122
[13 empty] | 643/041-III_1 | 4.NP | A405 | Předsíň ženy | 643/041#A405 | EDU_653/1-01 | 3.6 | 123 | Kancelář | 653/1-01#123
[13 empty] | 643/041-III_1 | 4.NP | A406 | Chodba | 643/041#A406 | EDU_653/1-01 | 3.6 | 124 | Kancelář | 653/1-01#124
[13 empty] | 643/041-III_1 | 4.NP | A407 | Místnost pomocných rozvaděčů | 643/041#A407 | EDU_653/1-01 | 3.6 | 125 | Kancelář | 653/1-01#125
[13 empty] | 643/041-III_1 | 4.NP | A408 | Schodiště | 643/041#A408 | EDU_653/1-01 | 3.6 | 126 | Kopírka | 653/1-01#126
[13 empty] | 643/041-III_1 | 4.NP | A409 | Chodba | 643/041#A409 | EDU_653/1-01 | 3.6 | 127 | Chodba - únikový východ | 653/1-01#127
[13 empty] | 643/041-III_1 | 4.NP | A410 | Sklad a kopírka | 643/041#A410 | EDU_653/1-01 | 3.6 | 128 | Šatna | 653/1-01#128
[13 empty] | 643/041-III_1 | 4.NP | A411 | Kancelář s jednacím stolem | 643/041#A411 | EDU_653/1-01 | 3.6 | 129 | Umývárna, sprchy | 653/1-01#129
[13 empty] | 643/041-III_1 | 4.NP | A412 | Kancelář | 643/041#A412 | EDU_653/1-01 | 0 | 12A | WC muži | 653/1-01#12A
[13 empty] | 643/041-III_1 | 4.NP | A413 | Kancelář | 643/041#A413 | EDU_653/1-01 | 0 | 12B | WC muži | 653/1-01#12B
[13 empty] | 643/041-III_1 | 4.NP | A414 | Kancelář | 643/041#A414 | EDU_653/1-01 | 0 | 12C | WC muži | 653/1-01#12C
[13 empty] | 643/041-III_1 | 4.NP | A415 | Kancelář | 643/041#A415 | EDU_653/1-01 | 0 | 13 | Umývárna, sprchy | 653/1-01#13
[13 empty] | 643/041-III_1 | 4.NP | A416 | Kancelář | 643/041#A416 | EDU_653/1-01 | 3.6 | 130 | Sklad | 653/1-01#130
[13 empty] | 643/041-III_1 | 4.NP | A417 | Kancelář | 643/041#A417 | EDU_653/1-01 | 3.6 | 131 | Úklidová místnost | 653/1-01#131
[13 empty] | 643/041-III_1 | 4.NP | A418 | Kancelář | 643/041#A418 | EDU_653/1-01 | 3.6 | 132 | Předsíň WC muži | 653/1-01#132
[13 empty] | 643/041-III_1 | 4.NP | A419 | Kancelář | 643/041#A419 | EDU_653/1-01 | 3.6 | 133 | WC muži | 653/1-01#133
[13 empty] | 643/041-III_1 | 4.NP | A420 | Kancelář | 643/041#A420 | EDU_653/1-01 | 0 | 14 | Předsíň WC muži | 653/1-01#14
[13 empty] | 643/041-III_1 | 4.NP | A422 | Kancelář | 643/041#A422 | EDU_653/1-01 | 0 | 15 | Sklad | 653/1-01#15
[13 empty] | 643/041-III_1 | 4.NP | A423 | Kancelář | 643/041#A423 | EDU_653/1-01 | 0 | 16 | Úklidová místnost | 653/1-01#16
[13 empty] | 643/041-III_1 | 4.NP | A426 | Chodba | 643/041#A426 | EDU_653/1-01 | 0 | 17 | Šatna | 653/1-01#17
[13 empty] | 643/041-III_1 | 4.NP | A427 | Čajová kuchyňka | 643/041#A427 | EDU_653/1-01 | 0 | 18 | Šatna | 653/1-01#18
[13 empty] | 643/041-III_1 | 4.NP | A428 | WC muži | 643/041#A428 | EDU_653/1-01 | 0 | 19 | Kuřárna | 653/1-01#19
[13 empty] | 643/041-III_1 | 4.NP | A429 | Předsíň | 643/041#A429 | EDU_653/1-01 | 0 | 2 | Chodba | 653/1-01#2
[13 empty] | 643/041-III_1 | 4.NP | A430 | Úklid | 643/041#A430 | EDU_653/1-01 | 0 | 20 | Dílna | 653/1-01#20
[13 empty] | 643/041-III_1 | 4.NP | A431 | Místnost pomocných rozvaděčů | 643/041#A431 | EDU_653/1-01 | 0 | 21 | Sklad | 653/1-01#21
[13 empty] | 643/041-III_1 | 4.NP | A432 | Schodiště | 643/041#A432 | EDU_653/1-01 | 0 | 22 | Kancelář | 653/1-01#22
[13 empty] | 643/041-III_1 | 4.NP | A433 | Servrovna / sklad | 643/041#A433 | EDU_653/1-01 | 0 | 23 | Rozvodna SLP | 653/1-01#23
[13 empty] | 643/041-III_1 | 5.NP | A501 | Strojovna vzduchotechniky II | 643/041#A501 | EDU_653/1-01 | 0 | 24 | Kancelář | 653/1-01#24
[13 empty] | 643/041-III_1 | 1.NP | C101 | Zádveří | 643/041#C101 | EDU_653/1-01 | 0 | 25 | Sklad hadic | 653/1-01#25
[13 empty] | 643/041-III_1 | 1.NP | C102 | Hala | 643/041#C102 | EDU_653/1-01 | 0 | 26 | Pohotovost | 653/1-01#26
[13 empty] | 643/041-III_1 | 1.NP | C103 | Sklad | 643/041#C103 | EDU_653/1-01 | 0 | 27 | Kancelář | 653/1-01#27
[13 empty] | 643/041-III_1 | 1.NP | C104 | Sklad úklidových prostředků | 643/041#C104 | EDU_653/1-01 | 0 | 28 | Únikové schodiště | 653/1-01#28
[13 empty] | 643/041-III_1 | 1.NP | C105 | Chodba- hala | 643/041#C105 | EDU_653/1-01 | 0 | 29 | Garáže | 653/1-01#29
[13 empty] | 643/041-III_1 | 1.NP | C106 | Výtah | 643/041#C106 | EDU_653/1-01 | 0 | 3 | Chodba | 653/1-01#3
[13 empty] | 643/041-III_1 | 1.NP | C107 | Výtah | 643/041#C107 | EDU_653/1-01 | 0 | 30 | Sklad | 653/1-01#30
[13 empty] | 643/041-III_1 | 1.NP | C108 | Příruční sklad, sklad obalů | 643/041#C108 | EDU_653/1-01 | 0 | 31 | Sklad | 653/1-01#31
[13 empty] | 643/041-III_1 | 1.NP | C109 | WC kantýna | 643/041#C109 | EDU_653/1-01 | 0 | 32 | Dílna | 653/1-01#32
[13 empty] | 643/041-III_1 | 1.NP | C110 | Kantýna | 643/041#C110 | EDU_653/1-01 | 0 | 33 | Sklad olejů | 653/1-01#33
[13 empty] | 643/041-III_1 | 1.NP | C112 | Šatna | 643/041#C112 | EDU_653/1-01 | 0 | 4 | Denní místnost | 653/1-01#4
[13 empty] | 643/041-III_1 | 1.NP | D101 | Chodba | 643/041#D101 | EDU_653/1-01 | 0 | 5 | Kuchyňka | 653/1-01#5
[13 empty] | 643/041-III_1 | 1.NP | D102 | Zádveří | 643/041#D102 | EDU_653/1-01 | 0 | 6 | Pohotovost | 653/1-01#6
[13 empty] | 643/041-III_1 | 1.NP | D103 | Kancelář | 643/041#D103 | EDU_653/1-01 | 0 | 7 | Pohotovost | 653/1-01#7
[13 empty] | 643/041-III_1 | 1.NP | D104 | Zádveří | 643/041#D104 | EDU_653/1-01 | 0 | 8 | Učebna | 653/1-01#8
[13 empty] | 643/041-III_1 | 1.NP | D105 | Chodba | 643/041#D105 | EDU_653/1-01 | 0 | 9 | CHTS - dýchací přístroje | 653/1-01#9
[13 empty] | 643/041-III_1 | 1.NP | D106 | Rozvodna NN, úsekový rozvaděč | 643/041#D106 | EDU_654/1-01 | 0 | 1 | Vrátnice | 654/1-01#1
[13 empty] | 643/041-III_1 | 1.NP | D107 | Rozvodna NN, podružný rozvaděč | 643/041#D107 | EDU_654/1-01 | 0 | 2 | Chodba | 654/1-01#2
[13 empty] | 643/041-III_1 | EXT | EXT01 | Exteriér | 643/041#EXT01 | EDU_654/1-01 | 0 | 3 | WC | 654/1-01#3
[13 empty] | 643/041-III_1 | 3.NP | A321 | Kancelář | 643/041#A321 | EDU_654/1-02 | -0.9 | 1 | Vstupní hala | 654/1-02#1
[13 empty] | 643/041-III_1 | 4.NP | A421 | Kancelář | 643/041#A421 | EDU_654/1-02 | -0.9 | 1a | Sklad | 654/1-02#1A
[13 empty] | 643/041-III_1 | STŘ | STŘ | Střecha | 643/041#STR | EDU_654/1-02 | -0.9 | 1b | Místnost pro kontrolu osob | 654/1-02#1B
[13 empty] | 643/042-III_1 | 1.NP | B101 | WC muži | 643/042#B101 | EDU_654/1-02 | -0.3 | 2 | Místnost dozorny | 654/1-02#2
[13 empty] | 643/042-III_1 | 1.NP | B102 | Předsíň muži | 643/042#B102 | EDU_654/1-02 | -1.45 | 3 | Spojovací chodba | 654/1-02#3
[13 empty] | 643/042-III_1 | 1.NP | B103 | Úklid | 643/042#B103 | EDU_654/1-02 | -0.95 | 4 | Vstupní hala | 654/1-02#4
[13 empty] | 643/042-III_1 | 1.NP | B104 | WC ženy | 643/042#B104 | EDU_654/1-11 | 1.NP | 1 | Zádveří | 654/1-11#1
[13 empty] | 643/042-III_1 | 1.NP | B105 | Předsíň ženy | 643/042#B105 | EDU_654/1-11 | 1.NP | 2 | WC | 654/1-11#2
[13 empty] | 643/042-III_1 | 1.NP | B106 | Chodba | 643/042#B106 | EDU_654/1-11 | 1.NP | 3 | Místnost obsluhy | 654/1-11#3
[13 empty] | 643/042-III_1 | 1.NP | B107 | Předávací stanice II | 643/042#B107 | EDU_654/1-11 | 1.NP | 4 | Místnost obsluhy | 654/1-11#4
[13 empty] | 643/042-III_1 | 1.NP | B108 | Schodiště | 643/042#B108 | EDU_658/1-01 | 0 | 1 | Skladovací plocha šrotiště | 658/1-01#1
[13 empty] | 643/042-III_1 | 1.NP | B109 | Chodba | 643/042#B109 | EDU_658/1-01 | 0 | 10 | Mobilní plechový sklad | 658/1-01#10
[13 empty] | 643/042-III_1 | 1.NP | B110 | Sklad | 643/042#B110 | EDU_658/1-01 | 2.75 | 101 | Střecha místnosti č.3 | 658/1-01#101
[13 empty] | 643/042-III_1 | 1.NP | B111 | Kancelář | 643/042#B111 | EDU_658/1-01 | 3 | 102 | Střecha místnosti č.5 | 658/1-01#102
[13 empty] | 643/042-III_1 | 1.NP | B112 | Chodba | 643/042#B112 | EDU_658/1-01 | 3.35 | 103 | Střecha místností č.6 až 8 | 658/1-01#103
[13 empty] | 643/042-III_1 | 1.NP | B113 | WC muži | 643/042#B113 | EDU_658/1-01 | 2.1 | 104 | Střecha místnosti č.10 | 658/1-01#104
[13 empty] | 643/042-III_1 | 1.NP | B114 | Předsíň | 643/042#B114 | EDU_658/1-01 | 0 | 11 | Oplocení | 658/1-01#11
[13 empty] | 643/042-III_1 | 1.NP | B115 | Úklid | 643/042#B115 | EDU_658/1-01 | 0 | 2 | Skladovací plocha hutního materiálu | 658/1-01#2
[13 empty] | 643/042-III_1 | 1.NP | B116 | Kuchyňka | 643/042#B116 | EDU_658/1-01 | 0 | 2a | Zpevněná plocha | 658/1-01#2A
[13 empty] | 643/042-III_1 | 1.NP | B117 | Schodiště | 643/042#B117 | EDU_658/1-01 | 0 | 3 | Přístřešek pro kontejnery | 658/1-01#3
[13 empty] | 643/042-III_1 | 1.NP | B118 | Sprcha muži | 643/042#B118 | EDU_658/1-01 | 0 | 4 | Betonové kobky na odpad | 658/1-01#4
[13 empty] | 643/042-III_1 | 1.NP | B119 | Sklad | 643/042#B119 | EDU_658/1-01 | 0 | 5 | Přístřešek pro váhu | 658/1-01#5
[13 empty] | 643/042-III_1 | 1.NP | B120 | Sklad | 643/042#B120 | EDU_658/1-01 | 0.75 | 6 | Místnost obsluhy | 658/1-01#6
[13 empty] | 643/042-III_1 | 1.NP | B121 | Chodba | 643/042#B121 | EDU_658/1-01 | 0.75 | 7 | Předsíň WC | 658/1-01#7
[13 empty] | 643/042-III_1 | 1.NP | B122 | Sklad | 643/042#B122 | EDU_658/1-01 | 0.75 | 8 | WC | 658/1-01#8
[13 empty] | 643/042-III_1 | 1.NP | B123 | Sklad | 643/042#B123 | EDU_658/1-01 | 0.6 | 9 | Mostní váha | 658/1-01#9
[13 empty] | 643/042-III_1 | 1.NP | B124 | Sklad | 643/042#B124 | EDU_701/1-01 | 0 | 1 | Chodba | 701/1-01#1
[13 empty] | 643/042-III_1 | 1.NP | B125 | Sklad | 643/042#B125 | EDU_701/1-01 | 0 | 10 | Úklidová místnost | 701/1-01#10
[13 empty] | 643/042-III_1 | 1.NP | B126 | Sklad | 643/042#B126 | EDU_701/1-01 | 4.25 | 101 | Střecha | 701/1-01#101
[13 empty] | 643/042-III_1 | 1.NP | B127 | Sklad | 643/042#B127 | EDU_701/1-01 | 6.05 | 102 | Střecha | 701/1-01#102
[13 empty] | 643/042-III_1 | 1.NP | B128 | Sprcha ZTP | 643/042#B128 | EDU_701/1-01 | 6.05 | 103 | Střecha | 701/1-01#103
[13 empty] | 643/042-III_1 | 1.NP | B129 | Sklad | 643/042#B129 | EDU_701/1-01 | 4.85 | 104 | Střecha | 701/1-01#104
[13 empty] | 643/042-III_1 | 1.NP | B130 | Kancelář | 643/042#B130 | EDU_701/1-01 | 2.7 | 105 | Střecha | 701/1-01#105
[13 empty] | 643/042-III_1 | 2.NP | B201 | WC muži | 643/042#B201 | EDU_701/1-01 | 0 | 11 | Umývárna | 701/1-01#11
[13 empty] | 643/042-III_1 | 2.NP | B202 | Předsíň muži | 643/042#B202 | EDU_701/1-01 | 0 | 12 | Šatna | 701/1-01#12
[13 empty] | 643/042-III_1 | 2.NP | B203 | Sprcha | 643/042#B203 | EDU_701/1-01 | 2.3 | 121 | Střecha | 701/1-01#121
[13 empty] | 643/042-III_1 | 2.NP | B204 | WC ženy | 643/042#B204 | EDU_701/1-01 | 2.3 | 122 | Střecha | 701/1-01#122
[13 empty] | 643/042-III_1 | 2.NP | B205 | Předsíň ženy | 643/042#B205 | EDU_701/1-01 | 2.3 | 123 | Střecha | 701/1-01#123
[13 empty] | 643/042-III_1 | 2.NP | B206 | Chodba | 643/042#B206 | EDU_701/1-01 | 2.3 | 124 | Střecha | 701/1-01#124
[13 empty] | 643/042-III_1 | 2.NP | B207 | Místnost pomocných rozvaděčů | 643/042#B207 | EDU_701/1-01 | 2.3 | 125 | Střecha | 701/1-01#125
[13 empty] | 643/042-III_1 | 2.NP | B208 | Schodiště | 643/042#B208 | EDU_701/1-01 | 2.3 | 126 | Střecha | 701/1-01#126
[13 empty] | 643/042-III_1 | 2.NP | B209 | Chodba | 643/042#B209 | EDU_701/1-01 | 2.3 | 127 | Střecha | 701/1-01#127
[13 empty] | 643/042-III_1 | 2.NP | B210 | Sklad a kopírka | 643/042#B210 | EDU_701/1-01 | 2.3 | 128 | Střecha | 701/1-01#128
[13 empty] | 643/042-III_1 | 2.NP | B211 | Kancelář s jednacím stolem | 643/042#B211 | EDU_701/1-01 | 2.3 | 129 | Střecha | 701/1-01#129
[13 empty] | 643/042-III_1 | 2.NP | B212 | Kancelář | 643/042#B212 | EDU_701/1-01 | 0 | 13 | Dílna | 701/1-01#13
[13 empty] | 643/042-III_1 | 2.NP | B213 | Kancelář | 643/042#B213 | EDU_701/1-01 | 2.3 | 130 | Střecha | 701/1-01#130
[13 empty] | 643/042-III_1 | 2.NP | B214 | Kancelář | 643/042#B214 | EDU_701/1-01 | 0 | 14 | Umývací hala | 701/1-01#14
[13 empty] | 643/042-III_1 | 2.NP | B215 | Kancelář | 643/042#B215 | EDU_701/1-01 | 0 | 15 | Ústřední vytápění | 701/1-01#15
[13 empty] | 643/042-III_1 | 2.NP | B216 | Kancelář | 643/042#B216 | EDU_701/1-01 | 0 | 16 | Sklad | 701/1-01#16
[13 empty] | 643/042-III_1 | 2.NP | B217 | Kancelář | 643/042#B217 | EDU_701/1-01 | 0 | 17 | Garáž osobních aut | 701/1-01#17
[13 empty] | 643/042-III_1 | 2.NP | B218 | Kancelář | 643/042#B218 | EDU_701/1-01 | 0 | 1A | Chodba | 701/1-01#1A
[13 empty] | 643/042-III_1 | 2.NP | B219 | Kancelář | 643/042#B219 | EDU_701/1-01 | 0 | 2 | Denní místnost | 701/1-01#2
[13 empty] | 643/042-III_1 | 2.NP | B220 | Kancelář | 643/042#B220 | EDU_701/1-01 | 0 | 21 | Betonová garáž | 701/1-01#21
[13 empty] | 643/042-III_1 | 2.NP | B222 | Kancelář | 643/042#B222 | EDU_701/1-01 | 0 | 22 | Betonová garáž | 701/1-01#22
[13 empty] | 643/042-III_1 | 2.NP | B223 | Kancelář | 643/042#B223 | EDU_701/1-01 | 0 | 23 | Betonová garáž | 701/1-01#23
[13 empty] | 643/042-III_1 | 2.NP | B226 | Kuchyňka | 643/042#B226 | EDU_701/1-01 | 0 | 24 | Betonová garáž | 701/1-01#24
[13 empty] | 643/042-III_1 | 2.NP | B227 | WC muži | 643/042#B227 | EDU_701/1-01 | 0 | 25 | Betonová garáž | 701/1-01#25
[13 empty] | 643/042-III_1 | 2.NP | B228 | Předsíň | 643/042#B228 | EDU_701/1-01 | 0 | 26 | Betonová garáž | 701/1-01#26
[13 empty] | 643/042-III_1 | 2.NP | B229 | Úklid | 643/042#B229 | EDU_701/1-01 | 0 | 27 | Betonová garáž | 701/1-01#27
[13 empty] | 643/042-III_1 | 2.NP | B230 | Chodba | 643/042#B230 | EDU_701/1-01 | 0 | 28 | Betonová garáž | 701/1-01#28
[13 empty] | 643/042-III_1 | 2.NP | B231 | Místnost pomocných rozvaděčů | 643/042#B231 | EDU_701/1-01 | 0 | 29 | Betonová garáž | 701/1-01#29
[13 empty] | 643/042-III_1 | 2.NP | B232 | Schodiště | 643/042#B232 | EDU_701/1-01 | 0 | 3 | Dílna | 701/1-01#3
[13 empty] | 643/042-III_1 | 2.NP | B233 | Servrovna / sklad | 643/042#B233 | EDU_701/1-01 | 0 | 30 | Betonová garáž | 701/1-01#30
[13 empty] | 643/042-III_1 | 3.NP | B301 | WC muži | 643/042#B301 | EDU_701/1-01 | 0 | 4 | Sklad | 701/1-01#4
[13 empty] | 643/042-III_1 | 3.NP | B302 | Předsíň muži | 643/042#B302 | EDU_701/1-01 | 0 | 5 | Nabíjení akumulátorů | 701/1-01#5
[13 empty] | 643/042-III_1 | 3.NP | B303 | Sprcha | 643/042#B303 | EDU_701/1-01 | 0 | 6 | Elektro rozvodna | 701/1-01#6
[13 empty] | 643/042-III_1 | 3.NP | B304 | WC ženy | 643/042#B304 | EDU_701/1-01 | 0 | 7 | Kuchyňka | 701/1-01#7
[13 empty] | 643/042-III_1 | 3.NP | B305 | Předsíň ženy | 643/042#B305 | EDU_701/1-01 | 0 | 8 | Předsíň WC ženy | 701/1-01#8
[13 empty] | 643/042-III_1 | 3.NP | B306 | Chodba | 643/042#B306 | EDU_701/1-01 | 0 | 8A | WC ženy | 701/1-01#8A
[13 empty] | 643/042-III_1 | 3.NP | B307 | Místnost pomocných rozvaděčů | 643/042#B307 | EDU_701/1-01 | 0 | 9 | Předsíň WC muži | 701/1-01#9
[13 empty] | 643/042-III_1 | 3.NP | B308 | Schodiště | 643/042#B308 | EDU_701/1-01 | 0 | 9A | Pisoár | 701/1-01#9A
[13 empty] | 643/042-III_1 | 3.NP | B309 | Chodba | 643/042#B309 | EDU_701/1-01 | 0 | 9B | WC muži | 701/1-01#9B
[13 empty] | 643/042-III_1 | 3.NP | B310 | Sklad a kopírka | 643/042#B310 | EDU_701/1-01 | 0 | 9C | WC muži | 701/1-01#9C
[13 empty] | 643/042-III_1 | 3.NP | B311 | Kancelář s jednacím stolem | 643/042#B311 | EDU_701/1-02 | 0.0 | 1 | Garáž | 701/1-02#1
[13 empty] | 643/042-III_1 | 3.NP | B312 | Kancelář | 643/042#B312 | EDU_701/1-02 | 5.1 | 101 | Střecha | 701/1-02#101
[13 empty] | 643/042-III_1 | 3.NP | B313 | Kancelář | 643/042#B313 | EDU_701/1-02 | 2.6 | 102 | Střecha | 701/1-02#102
[13 empty] | 643/042-III_1 | 3.NP | B314 | Kancelář | 643/042#B314 | EDU_701/1-02 | 2.6 | 103 | Střecha | 701/1-02#103
[13 empty] | 643/042-III_1 | 3.NP | B315 | Kancelář | 643/042#B315 | EDU_701/1-02 | 2.6 | 104 | Střecha | 701/1-02#104
[13 empty] | 643/042-III_1 | 3.NP | B316 | Kancelář | 643/042#B316 | EDU_701/1-02 | 2.6 | 105 | Střecha | 701/1-02#105
[13 empty] | 643/042-III_1 | 3.NP | B317 | Kancelář | 643/042#B317 | EDU_701/1-02 | 2.6 | 106 | Střecha | 701/1-02#106
[13 empty] | 643/042-III_1 | 3.NP | B318 | Kancelář | 643/042#B318 | EDU_701/1-02 | 2.5 | 108 | Střecha | 701/1-02#108
[13 empty] | 643/042-III_1 | 3.NP | B319 | Kancelář | 643/042#B319 | EDU_701/1-02 | 0 | 2 | Kancelář | 701/1-02#2
[13 empty] | 643/042-III_1 | 3.NP | B320 | Kancelář | 643/042#B320 | EDU_701/1-02 | 0 | 3 | Kancelář | 701/1-02#3
[13 empty] | 643/042-III_1 | 3.NP | B322 | Kancelář | 643/042#B322 | EDU_701/1-02 | 0 | 4 | Kancelář | 701/1-02#4
[13 empty] | 643/042-III_1 | 3.NP | B323 | Kancelář | 643/042#B323 | EDU_701/1-02 | 0 | 5 | Kancelář | 701/1-02#5
[13 empty] | 643/042-III_1 | 3.NP | B326 | Kuchyňka | 643/042#B326 | EDU_701/1-02 | 0 | 6 | Chodba | 701/1-02#6
[13 empty] | 643/042-III_1 | 3.NP | B327 | WC muži | 643/042#B327 | EDU_701/1-02 | 0 | 7 | Chodba | 701/1-02#7
[13 empty] | 643/042-III_1 | 3.NP | B328 | Předsíň | 643/042#B328 | EDU_701/1-02 | 0 | 8 | Sklad | 701/1-02#8
[13 empty] | 643/042-III_1 | 3.NP | B329 | Úklid | 643/042#B329 | EDU_701/1-02 | 0 | 9 | Garáž nákladních aut | 701/1-02#9
[13 empty] | 643/042-III_1 | 3.NP | B330 | Chodba | 643/042#B330 | EDU_701/1-03 | 0 | 1 | Garáž | 701/1-03#01
[13 empty] | 643/042-III_1 | 3.NP | B331 | Místnost pomocných rozvaděčů | 643/042#B331 | EDU_701/1-03 | 0 | 2 | Garáž | 701/1-03#02
[13 empty] | 643/042-III_1 | 3.NP | B332 | Schodiště | 643/042#B332 | EDU_701/1-03 | 3.25 | 2 | Střecha | 701/1-03#2
[13 empty] | 643/042-III_1 | 3.NP | B333 | Servrovna | 643/042#B333 | EDU_701/1-03 | 0 | 3 | Garáž | 701/1-03#03
[13 empty] | 643/042-III_1 | 4.NP | B401 | WC muži | 643/042#B401 | EDU_701/1-03 | 0 | 4 | Garáž | 701/1-03#04
[13 empty] | 643/042-III_1 | 4.NP | B402 | Předsíň muži | 643/042#B402 | EDU_701/1-03 | 3.25 | 1 | Střecha | 701/1-03#1
[13 empty] | 643/042-III_1 | 4.NP | B403 | Sprcha | 643/042#B403 | EDU_701/3-01 |  | 1 | Šachta | 701/3-01#001
[13 empty] | 643/042-III_1 | 4.NP | B404 | WC ženy | 643/042#B404 | EDU_701/3-01 |  | 101 | Chodba | 701/3-01#101
[13 empty] | 643/042-III_1 | 4.NP | B405 | Předsíň ženy | 643/042#B405 | EDU_701/3-01 |  | 102 | Vrátnice | 701/3-01#102
[13 empty] | 643/042-III_1 | 4.NP | B406 | Chodba | 643/042#B406 | EDU_701/3-01 |  | 103 | Šatna | 701/3-01#103
[13 empty] | 643/042-III_1 | 4.NP | B407 | Místnost pomocných rozvaděčů | 643/042#B407 | EDU_701/3-01 |  | 104 | Umývárna | 701/3-01#104
[13 empty] | 643/042-III_1 | 4.NP | B408 | Schodiště | 643/042#B408 | EDU_701/3-01 |  | 105 | Sprcha | 701/3-01#105
[13 empty] | 643/042-III_1 | 4.NP | B409 | Chodba | 643/042#B409 | EDU_701/3-01 |  | 106 | WC | 701/3-01#106
[13 empty] | 643/042-III_1 | 4.NP | B410 | Sklad a kopírka | 643/042#B410 | EDU_701/3-01 |  | 107 | Garáž 1 | 701/3-01#107
[13 empty] | 643/042-III_1 | 4.NP | B411 | Kancelář s jednacím stolem | 643/042#B411 | EDU_701/3-01 |  | 108 | Garáž 2 | 701/3-01#108
[13 empty] | 643/042-III_1 | 4.NP | B412 | Kancelář | 643/042#B412 | EDU_701/3-01 |  | 109 | Garáž 3 | 701/3-01#109
[13 empty] | 643/042-III_1 | 4.NP | B413 | Kancelář | 643/042#B413 | EDU_701/3-01 |  | 201 | Střecha | 701/3-01#201
[13 empty] | 643/042-III_1 | 4.NP | B414 | Kancelář | 643/042#B414 | EDU_702/040 | 0 | 1 | Předsíň WC muži | 702/040#1
[13 empty] | 643/042-III_1 | 4.NP | B415 | Kancelář | 643/042#B415 | EDU_702/040 | 0 | 10 | Sklad ND SKŘ | 702/040#10
[13 empty] | 643/042-III_1 | 4.NP | B416 | Kancelář | 643/042#B416 | EDU_702/040 | 9.3 | 101 | Střecha | 702/040#101
[13 empty] | 643/042-III_1 | 4.NP | B417 | Kancelář | 643/042#B417 | EDU_702/040 | 9.05 | 102 | Střecha | 702/040#102
[13 empty] | 643/042-III_1 | 4.NP | B418 | Kancelář | 643/042#B418 | EDU_702/040 | 3.15 | 103 | Střecha | 702/040#103
[13 empty] | 643/042-III_1 | 4.NP | B419 | Kancelář | 643/042#B419 | EDU_702/040 | 0 | 11 | Kancelář | 702/040#11
[13 empty] | 643/042-III_1 | 4.NP | B420 | Kancelář | 643/042#B420 | EDU_702/040 | 0 | 12 | Chodba | 702/040#12
[13 empty] | 643/042-III_1 | 4.NP | B422 | Kancelář | 643/042#B422 | EDU_702/040 | 0 | 12a | Chodba | 702/040#12A
[13 empty] | 643/042-III_1 | 4.NP | B423 | Kancelář | 643/042#B423 | EDU_702/040 | 0 | 13 | Výměníková stanice | 702/040#13
[13 empty] | 643/042-III_1 | 4.NP | B426 | Kuchyňka | 643/042#B426 | EDU_702/040 | 0 | 14 | Hala 1 | 702/040#14
[13 empty] | 643/042-III_1 | 4.NP | B427 | WC muži | 643/042#B427 | EDU_702/040 | 0 | 15 | Hala 2 | 702/040#15
[13 empty] | 643/042-III_1 | 4.NP | B428 | Předsíň | 643/042#B428 | EDU_702/040 | 0 | 16 | Přístup k jeřábu | 702/040#16
[13 empty] | 643/042-III_1 | 4.NP | B429 | Úklid | 643/042#B429 | EDU_702/040 | 0 | 17 | Sklad | 702/040#17
[13 empty] | 643/042-III_1 | 4.NP | B430 | Chodba | 643/042#B430 | EDU_702/040 | 0 | 1a | WC muži | 702/040#1A
[13 empty] | 643/042-III_1 | 4.NP | B431 | Místnost pomocných rozvaděčů | 643/042#B431 | EDU_702/040 | 0 | 1b | WC muži | 702/040#1B
[13 empty] | 643/042-III_1 | 4.NP | B432 | Schodiště | 643/042#B432 | EDU_702/040 | 0 | 1c | WC muži | 702/040#1C
[13 empty] | 643/042-III_1 | 4.NP | B433 | Servrovna / sklad | 643/042#B433 | EDU_702/040 | 0 | 2 | Úklidová místnost | 702/040#2
[13 empty] | 643/042-III_1 | 5.NP | B501 | Strojovna vzduchotechniky III | 643/042#B501 | EDU_702/040 | 0 | 21 | Rozvodna | 702/040#21
[13 empty] | 643/042-III_1 | EXT | EXT01 | Exteriér | 643/042#EXT01 | EDU_702/040 | 0 | 3 | Předsíň WC ženy | 702/040#3
[13 empty] | 643/042-III_1 | 2.NP | B221 | Kancelář | 643/042#B221 | EDU_702/040 | 0 | 3a | WC ženy | 702/040#3A
[13 empty] | 643/042-III_1 | 3.NP | B321 | Kancelář | 643/042#B321 | EDU_702/040 | 0 | 3b | WC ženy | 702/040#3B
[13 empty] | 643/042-III_1 | 4.NP | B421 | Kancelář | 643/042#B421 | EDU_702/040 | 0 | 4 | Sklad | 702/040#4
[13 empty] | 643/042-III_1 | STŘ | STŘ | Střecha | 643/042#STR | EDU_702/040 | 0 | 5 | Umývárna | 702/040#5
[13 empty] | 644/01-IV.B_1 | EXT | EXT01 | Exteriér | 644/01#EXT01 | EDU_702/040 | 0 | 6 | Umývárna | 702/040#6
[13 empty] | 644/01-IV.B_1 | 1.NP | 1 | Hala čištění rotorů turbín | 644/01#01 | EDU_702/040 | 0 | 7 | Sklad | 702/040#7
[13 empty] | 644/01-IV.B_1 | 1.NP | 2 | WOMA garáž | 644/01#02 | EDU_702/040 | 0 | 7a | Sklad | 702/040#7A
[13 empty] | 644/01-IV.B_1 | 1.NP | 3 | Sušení písku | 644/01#03 | EDU_702/040 | 0 | 8 | Sklad měřících přístrojů | 702/040#8
[13 empty] | 644/01-IV.B_1 | 1.NP | 4 | Ochranné pomůcky | 644/01#04 | EDU_702/040 | 0 | 9 | Kancelář | 702/040#9
[13 empty] | 644/01-IV.B_1 | 1.NP | 5 | Rozvodna | 644/01#05 | EDU_702/1-01 | 0 | 1 | Přístřešek | 702/1-01#1
[13 empty] | 644/01-IV.B_1 | 1.NP | 6 | Jímka | 644/01#06 | EDU_702/1-01 | 5 | 101 | Střecha | 702/1-01#101
[13 empty] | 644/01-IV.B_1 | 1.NP | 7 | Vstup | 644/01#07 | EDU_702/1-01 | 3 | 102 | Střecha | 702/1-01#102
[13 empty] | 644/01-IV.B_1 | STŘ | STŘ | Střecha | 644/01#STR | EDU_702/1-01 | 3 | 103 | Střecha | 702/1-01#103
[13 empty] | 646/01-IV.B_1 | EXT | EXT01 | Exteriér | 646/01#EXT01 | EDU_702/1-01 | 0 | 2 | Plechový sklad velký | 702/1-01#2
[13 empty] | 646/01-IV.B_1 | 1.NP | 1 | Zádveří | 646/01#1 | EDU_702/1-01 | 0 | 3 | Plechový sklad malý | 702/1-01#3
[13 empty] | 646/01-IV.B_1 | 1.NP | 10 | Přístřešek | 646/01#10 | EDU_702/140 | 0 | 1 | Venkovní plocha - 1. část | 702/140#1
[13 empty] | 646/01-IV.B_1 | 1.NP | 2 | Chodba | 646/01#2 | EDU_702/140 | 0 | 2 | Venkovní plocha - 2. část | 702/140#2
[13 empty] | 646/01-IV.B_1 | 1.NP | 3 | Šatna | 646/01#3 | EDU_703/151 | 0 | 101 | Zádveří | 703/151#101
[13 empty] | 646/01-IV.B_1 | 1.NP | 4 | Umývárna | 646/01#4 | EDU_703/151 | 0 | 102 | Úklidová místnost | 703/151#102
[13 empty] | 646/01-IV.B_1 | 1.NP | 5 | WC | 646/01#5 | EDU_703/151 | 0 | 103 | Sklad | 703/151#103
[13 empty] | 646/01-IV.B_1 | 1.NP | 6 | WC | 646/01#6 | EDU_703/151 | 0 | 104 | Kancelář | 703/151#104
[13 empty] | 646/01-IV.B_1 | 1.NP | 7 | Úklidová komora | 646/01#7 | EDU_703/151 | 0 | 105 | Kancelář | 703/151#105
[13 empty] | 646/01-IV.B_1 | 1.NP | 8 | Čajová kuchyňka | 646/01#8 | EDU_703/151 | 0 | 106 | Sklad | 703/151#106
[13 empty] | 646/01-IV.B_1 | 1.NP | 9 | Kancelář | 646/01#9 | EDU_703/151 | 0 | 107 | Sklad | 703/151#107
[13 empty] | 646/01-IV.B_1 | STŘ | STŘ | Střecha | 646/01#STR | EDU_703/151 | 0 | 108 | Chodba | 703/151#108
[13 empty] | 646/02-IV.B_1 | 1.NP | 14 | Hala č. 2/1- příruční sklad odpadní hořlavé kapaliny | 646/02#14 | EDU_703/151 | 0 | 108a | Dílna | 703/151#108A
[13 empty] | 646/02-IV.B_1 | 1.NP | 11 | Hala č. 3- sklad MTZ | 646/02#11 | EDU_703/151 | 0 | 108b | Sklad | 703/151#108B
[13 empty] | 646/02-IV.B_1 | 1.NP | 12 | Hala č. 1- mírně nebezpečný odpad | 646/02#12 | EDU_703/151 | 0 | 108c | Sklad | 703/151#108C
[13 empty] | 646/02-IV.B_1 | 1.NP | 13 | Hala č. 2- nebezpečný odpad | 646/02#13 | EDU_703/151 | 0 | 109 | Dílna | 703/151#109
[13 empty] | 646/02-IV.B_1 | STŘ | STŘ | Střecha | 646/02#STR | EDU_703/151 | 0 | 110 | Chodba | 703/151#110
[13 empty] | 652/01-IV.B_1 | EXT | EXT01 | Exteriér | 652/01#EXT01 | EDU_703/151 | 0 | 111 | Rozvodna | 703/151#111
[13 empty] | 652/01-IV.B_1 | 1.PP | 1 | HYDRAULICKÁ STANICE | 652/01#01 | EDU_703/151 | 0 | 112 | Strojovna ÚT | 703/151#112
[13 empty] | 652/01-IV.B_1 | 1.PP | 01A | OLEJOVÁ JÍMKA | 652/01#01A | EDU_703/151 | 0 | 113 | Provozní místnost | 703/151#113
[13 empty] | 652/01-IV.B_1 | 1.PP | 2 | LAPOL | 652/01#02 | EDU_703/151 | 0 | 114 | Šatna | 703/151#114
[13 empty] | 652/01-IV.B_1 | STŘ | STŘ | Střecha | 652/01#STR | EDU_703/151 | 0 | 115 | Umývárna | 703/151#115
[13 empty] | 652/03-IV.B_1 | 1.NP | 1 | Předsíň | 652/03#1 | EDU_703/151 | 0 | 116 | Předsíň WC muži | 703/151#116
[13 empty] | 652/03-IV.B_1 | 1.NP | 2 | Vrátnice | 652/03#2 | EDU_703/151 | 0 | 116a | WC muži | 703/151#116A
[13 empty] | 652/03-IV.B_1 | 1.NP | 3 | Releová místnost | 652/03#3 | EDU_703/151 | 0 | 116b | WC muži | 703/151#116B
[13 empty] | 652/03-IV.B_1 | 1.NP | 4 | Rozvodna | 652/03#4 | EDU_703/151 | 0 | 116c | WC muži | 703/151#116C
[13 empty] | 652/03-IV.B_1 | 1.NP | 5 | Předsíň | 652/03#5 | EDU_703/151 | 0 | 117 | Předsíň WC ženy | 703/151#117
[13 empty] | 652/03-IV.B_1 | 1.NP | 6 | Předsíň WC | 652/03#6 | EDU_703/151 | 0 | 117a | WC ženy | 703/151#117A
[13 empty] | 652/03-IV.B_1 | 1.NP | 7 | WC | 652/03#7 | EDU_703/151 | 0 | 118 | Venkovní plocha | 703/151#118
[13 empty] | 652/03-IV.B_1 | STŘ | STŘ | Střecha | 652/03#STR | EDU_703/151 | 0.87 | 118a | Nákladní rampa | 703/151#118A
[13 empty] | 653/01-IV.B_1 | EXT | EXT01 | Exteriér | 653/01#EXT01 | EDU_703/151 | 0 | 118b | Oplocení venkovní plochy | 703/151#118B
[13 empty] | 653/01-IV.B_1 | 1.PP | 1 | Sklad vybavení kanceláří | 653/01#01 | EDU_703/151 | 4.6 | 201 | Střecha | 703/151#201
[13 empty] | 653/01-IV.B_1 | 1.PP | 11 | Schodiště | 653/01#011 | EDU_704/220 | 0 | 1.01 | Zádveří | 704/220#1.01
[13 empty] | 653/01-IV.B_1 | 1.PP | 12 | Chodba | 653/01#012 | EDU_704/220 | 0 | 1.02 | Chodba | 704/220#1.02
[13 empty] | 653/01-IV.B_1 | 1.PP | 15 | Archiv | 653/01#015 | EDU_704/220 | 0 | 1.04 | Služebna | 704/220#1.04
[13 empty] | 653/01-IV.B_1 | 1.PP | 17 | Archiv | 653/01#017 | EDU_704/220 | 0 | 1.04a | Sekretariát | 704/220#1.04A
[13 empty] | 653/01-IV.B_1 | 1.PP | 18 | Archiv | 653/01#018 | EDU_704/220 | 0 | 1.05 | Kuchyňka, denní místnost | 704/220#1.05
[13 empty] | 653/01-IV.B_1 | 1.PP | 20 | Kancelář | 653/01#020 | EDU_704/220 | 0 | 1.06 | Předsíň WC ženy | 704/220#1.06
[13 empty] | 653/01-IV.B_1 | 1.PP | 21 | Laboratoř SKŘ | 653/01#021 | EDU_704/220 | 0 | 1.06a | WC ženy | 704/220#1.06A
[13 empty] | 653/01-IV.B_1 | 1.PP | 22 | Rozvodna silnoproudu | 653/01#022 | EDU_704/220 | 0 | 1.07 | Technická místnost | 704/220#1.07
[13 empty] | 653/01-IV.B_1 | 1.PP | 23 | Chodba | 653/01#023 | EDU_704/220 | 0 | 1.08 | Předsíň | 704/220#1.08
[13 empty] | 653/01-IV.B_1 | 1.PP | 3 | Akubaterie | 653/01#03 | EDU_704/220 | 0 | 1.09 | Pisoáry | 704/220#1.09
[13 empty] | 653/01-IV.B_1 | 1.PP | 4 | Chodba | 653/01#04 | EDU_704/220 | 0 | 1.09a | WC muži | 704/220#1.09A
[13 empty] | 653/01-IV.B_1 | 1.PP | 5 | Schodiště | 653/01#05 | EDU_704/220 | 0 | 1.09b | WC muži | 704/220#1.09B
[13 empty] | 653/01-IV.B_1 | 1.PP | 6 | Sklad vybavení kanceláří | 653/01#06 | EDU_704/220 | 0 | 1.10 | Úklidová komora | 704/220#1.10
[13 empty] | 653/01-IV.B_1 | 1.NP | 1 | Zádveří | 653/01#1 | EDU_704/220 | 0 | 1.11 | Umývárna muži | 704/220#1.11
[13 empty] | 653/01-IV.B_1 | 1.NP | 10 | Zákrokový sálek | 653/01#10 | EDU_704/220 | 0 | 1.12 | Sušárna | 704/220#1.12
[13 empty] | 653/01-IV.B_1 | 2.NP | 101 | Schodiště | 653/01#101 | EDU_704/220 | 0 | 1.13 | Sklad | 704/220#1.13
[13 empty] | 653/01-IV.B_1 | 2.NP | 102 | Vstupní část | 653/01#102 | EDU_704/220 | 0 | 1.14 | Společenská místnost | 704/220#1.14
[13 empty] | 653/01-IV.B_1 | 2.NP | 103 | Chodba | 653/01#103 | EDU_704/220 | 0 | 1.15 | Kancelář | 704/220#1.15
[13 empty] | 653/01-IV.B_1 | 2.NP | 104 | WC muži | 653/01#104 | EDU_704/220 | 0 | 1.16 | Sklad zbraní | 704/220#1.16
[13 empty] | 653/01-IV.B_1 | 2.NP | 105 | Sprcha | 653/01#105 | EDU_704/220 | 0 | 1.17 | Sklad | 704/220#1.17
[13 empty] | 653/01-IV.B_1 | 2.NP | 106 | WC ženy | 653/01#106 | EDU_704/220 | 0 | 1.18 | Kancelář velitele | 704/220#1.18
[13 empty] | 653/01-IV.B_1 | 2.NP | 107 | Kancelář | 653/01#107 | EDU_704/220 | 0 | 1.19 | Kancelář instruktoři | 704/220#1.19
[13 empty] | 653/01-IV.B_1 | 2.NP | 108 | Kancelář | 653/01#108 | EDU_704/220 | 0 | 1.20 | Sušárna | 704/220#1.20
[13 empty] | 653/01-IV.B_1 | 2.NP | 109 | Sklad | 653/01#109 | EDU_704/220 | 0 | 1.21 | Kancelář | 704/220#1.21
[13 empty] | 653/01-IV.B_1 | 1.NP | 11 | Pohotovostní umývárna | 653/01#11 | EDU_704/220 | 0 | 1.22 | Kancelář | 704/220#1.22
[13 empty] | 653/01-IV.B_1 | 2.NP | 110 | Kancelář | 653/01#110 | EDU_704/220 | 0 | 1.23 | Kancelář pyrotechnik | 704/220#1.23
[13 empty] | 653/01-IV.B_1 | 2.NP | 103a | Chodba | 653/01#103A | EDU_704/220 | 0 | 1.24 | Kancelář psycholog | 704/220#1.24
[13 empty] | 653/01-IV.B_1 | 2.NP | 112 | Kancelář | 653/01#112 | EDU_704/220 | 0 | 1.25 | Kancelář tranzit | 704/220#1.25
[13 empty] | 653/01-IV.B_1 | 2.NP | 113 | Kancelář | 653/01#113 | EDU_704/220 | 0 | 1.26 | Posilovna | 704/220#1.26
[13 empty] | 653/01-IV.B_1 | 2.NP | 114 | Evidence dávek a vstupu do KP | 653/01#114 | EDU_704/220 | 0 | 1.27 | Sklad | 704/220#1.27
[13 empty] | 653/01-IV.B_1 | 2.NP | 115 | Kancelář | 653/01#115 | EDU_704/220 | 0 | 1.28 | Zádveří | 704/220#1.28
[13 empty] | 653/01-IV.B_1 | 2.NP | 116 | Kancelář | 653/01#116 | EDU_704/221 |  | 1 | Garáž č.1 | 704/221#1
[13 empty] | 653/01-IV.B_1 | 2.NP | 117 | WC muži | 653/01#117 | EDU_704/221 |  | 101 | Střecha | 704/221#101
[13 empty] | 653/01-IV.B_1 | 2.NP | 118 | WC ženy | 653/01#118 | EDU_704/221 |  | 2 | Garáž č.2 | 704/221#2
[13 empty] | 653/01-IV.B_1 | 2.NP | 119 | Chodba | 653/01#119 | EDU_704/221 |  | 3 | Garáž č.3 | 704/221#3
[13 empty] | 653/01-IV.B_1 | 1.NP | 12 | Přípravna | 653/01#12 | EDU_720/150 | 0 | 1 | Kancelář | 720/150#1
[13 empty] | 653/01-IV.B_1 | 2.NP | 120 | Pracovna IDK | 653/01#120 | EDU_720/150 | 5.95 | 101 | Střecha | 720/150#101
[13 empty] | 653/01-IV.B_1 | 2.NP | 121 | Měření TLD + IZ | 653/01#121 | EDU_720/150 | 5.95 | 102 | Střecha | 720/150#102
[13 empty] | 653/01-IV.B_1 | 2.NP | 122 | Přípravna | 653/01#122 | EDU_720/150 | 5.95 | 103 | Střecha | 720/150#103
[13 empty] | 653/01-IV.B_1 | 2.NP | 124 | Temná komora | 653/01#124 | EDU_720/150 | 0 | 2 | Sklad | 720/150#2
[13 empty] | 653/01-IV.B_1 | 2.NP | 125 | Měření filmové dozimetrie | 653/01#125 | EDU_720/150 | 0 | 3 | Sklad | 720/150#3
[13 empty] | 653/01-IV.B_1 | 2.NP | 126 | Archiv, sklad filmů | 653/01#126 | EDU_720/150 | 0 | 4 | Sklad | 720/150#4
[13 empty] | 653/01-IV.B_1 | 2.NP | 127 | Rozvodna slaboproudu | 653/01#127 | EDU_720/150 | 0 | 5 | Sklad | 720/150#5
[13 empty] | 653/01-IV.B_1 | 1.NP | 13 | Předsíň | 653/01#13 | EDU_780/1-01 | -3.6 | 1 | Protitlaková komora | 780/1-01#1
[13 empty] | 653/01-IV.B_1 | 1.NP | 14 | Sklad fantomů | 653/01#14 | EDU_780/1-01 | -3.6 | 10 | WC ženy | 780/1-01#10
[13 empty] | 653/01-IV.B_1 | 1.NP | 15 | Celotělový počítač | 653/01#15 | EDU_780/1-01 | -3.6 | 11 | WC muži | 780/1-01#11
[13 empty] | 653/01-IV.B_1 | 2.NP | 151 | Schodiště | 653/01#151 | EDU_780/1-01 | -3.6 | 12 | Sklad materiálu | 780/1-01#12
[13 empty] | 653/01-IV.B_1 | 2.NP | 152 | Vstupní část | 653/01#152 | EDU_780/1-01 | -3.6 | 13 | Kalové jímky | 780/1-01#13
[13 empty] | 653/01-IV.B_1 | 2.NP | 153 | Chodba | 653/01#153 | EDU_780/1-01 | -3.6 | 14 | Prachová komora | 780/1-01#14
[13 empty] | 653/01-IV.B_1 | 2.NP | 154 | Kancelář | 653/01#154 | EDU_780/1-01 | -3.6 | 15 | Filtroventilace | 780/1-01#15
[13 empty] | 653/01-IV.B_1 | 2.NP | 155 | Kancelář | 653/01#155 | EDU_780/1-01 | -3.6 | 16 | Mírová VZT | 780/1-01#16
[13 empty] | 653/01-IV.B_1 | 2.NP | 156 | Kancelář | 653/01#156 | EDU_780/1-01 | -3.6 | 17 | Předsíň | 780/1-01#17
[13 empty] | 653/01-IV.B_1 | 2.NP | 157 | Zasedací místnost | 653/01#157 | EDU_780/1-01 | -3.6 | 18 | Rozvaděče | 780/1-01#18
[13 empty] | 653/01-IV.B_1 | 2.NP | 158 | Kancelář | 653/01#158 | EDU_780/1-01 | -3.6 | 19 | Akubaterie | 780/1-01#19
[13 empty] | 653/01-IV.B_1 | 2.NP | 159 | Kancelář | 653/01#159 | EDU_780/1-01 | -3.6 | 2 | Protiplynová komora | 780/1-01#2
[13 empty] | 653/01-IV.B_1 | 1.NP | 16 | Elektronika celotělového počítače | 653/01#16 | EDU_780/1-01 | -3.6 | 20 | Sklad CO | 780/1-01#20
[13 empty] | 653/01-IV.B_1 | 2.NP | 160 | Sklad | 653/01#160 | EDU_780/1-01 | -3.6 | 21 | Předsíň | 780/1-01#21
[13 empty] | 653/01-IV.B_1 | 2.NP | 161 | Kancelář | 653/01#161 | EDU_780/1-01 | -3.6 | 22 | Šatna odmořování | 780/1-01#22
[13 empty] | 653/01-IV.B_1 | 2.NP | 162 | Kancelář | 653/01#162 | EDU_780/1-01 | -3.6 | 23 | Odmořovací místnost | 780/1-01#23
[13 empty] | 653/01-IV.B_1 | 2.NP | 163 | Předsíň | 653/01#163 | EDU_780/1-01 | -3.6 | 24 | Protiplynová předsíň | 780/1-01#24
[13 empty] | 653/01-IV.B_1 | 2.NP | 164 | Kancelář | 653/01#164 | EDU_780/1-01 | -3.6 | 25 | Protitlaková předsíň | 780/1-01#25
[13 empty] | 653/01-IV.B_1 | 2.NP | 165 | Rozvodna silnoproudu | 653/01#165 | EDU_780/1-01 | -3.6 | 26 | Nouzový východ | 780/1-01#26
[13 empty] | 653/01-IV.B_1 | 2.NP | 166 | Kancelář | 653/01#166 | EDU_780/1-01 | -3.6 | 3 | Sklad technických služeb | 780/1-01#3
[13 empty] | 653/01-IV.B_1 | 2.NP | 167 | WC ženy | 653/01#167 | EDU_780/1-01 | -3.6 | 4 | Technické služby | 780/1-01#4
[13 empty] | 653/01-IV.B_1 | 2.NP | 168 | WC muži | 653/01#168 | EDU_780/1-01 | -3.6 | 5 | Místnost pro ukrývané | 780/1-01#5
[13 empty] | 653/01-IV.B_1 | 2.NP | 169 | Kancelář | 653/01#169 | EDU_780/1-01 | -3.6 | 6 | Místnost pro ukrývané | 780/1-01#6
[13 empty] | 653/01-IV.B_1 | 1.NP | 17 | Gamaspektrometrie | 653/01#17 | EDU_780/1-01 | -3.6 | 7 | Místnost pro ukrývané | 780/1-01#7
[13 empty] | 653/01-IV.B_1 | 2.NP | 170 | Kancelář | 653/01#170 | EDU_780/1-01 | -3.6 | 8 | Vodní hospodářství | 780/1-01#8
[13 empty] | 653/01-IV.B_1 | 2.NP | 171 | Kancelář | 653/01#171 | EDU_780/1-01 | -3.6 | 9 | První pomoc | 780/1-01#9
[13 empty] | 653/01-IV.B_1 | 2.NP | 172 | WC ženy | 653/01#172 | EDU_780/1-02 | -3.6 | 1 | Chráněný vstup | 780/1-02#1
[13 empty] | 653/01-IV.B_1 | 2.NP | 173 | WC muži | 653/01#173 | EDU_780/1-02 | -3.6 | 10 | Chodba | 780/1-02#10
[13 empty] | 653/01-IV.B_1 | 2.NP | 174 | Zasedací místnost | 653/01#174 | EDU_780/1-02 | -3.6 | 11 | WC ženy | 780/1-02#11
[13 empty] | 653/01-IV.B_1 | 2.NP | 175 | Kancelář | 653/01#175 | EDU_780/1-02 | -3.6 | 12 | WC muži | 780/1-02#12
[13 empty] | 653/01-IV.B_1 | 2.NP | 176 | Kancelář | 653/01#176 | EDU_780/1-02 | -3.6 | 13 | Sklad | 780/1-02#13
[13 empty] | 653/01-IV.B_1 | 2.NP | 177 | Kancelář | 653/01#177 | EDU_780/1-02 | -3.6 | 14 | Strojovna FVZ | 780/1-02#14
[13 empty] | 653/01-IV.B_1 | 2.NP | 178 | Kancelář | 653/01#178 | EDU_780/1-02 | -3.6 | 15 | Prachová komora | 780/1-02#15
[13 empty] | 653/01-IV.B_1 | 2.NP | 179 | Kancelář | 653/01#179 | EDU_780/1-02 | -3.6 | 16 | Rozvaděče | 780/1-02#16
[13 empty] | 653/01-IV.B_1 | 1.NP | 18 | Kancelář | 653/01#18 | EDU_780/1-02 | -3.6 | 17 | Telefonista | 780/1-02#17
[13 empty] | 653/01-IV.B_1 | 2.NP | 180 | Kancelář | 653/01#180 | EDU_780/1-02 | -3.6 | 18 | Chodba | 780/1-02#18
[13 empty] | 653/01-IV.B_1 | 2.NP | 181 | Předsíň | 653/01#181 | EDU_780/1-02 | -3.6 | 19 | Technické služby | 780/1-02#19
[13 empty] | 653/01-IV.B_1 | 2.NP | 182 | WC ženy | 653/01#182 | EDU_780/1-02 | -3.6 | 2 | Protitlaková předsíň | 780/1-02#2
[13 empty] | 653/01-IV.B_1 | 2.NP | 183 | Úklidová komora | 653/01#183 | EDU_780/1-02 | -3.6 | 20 | Vodní hospodářství | 780/1-02#20
[13 empty] | 653/01-IV.B_1 | 2.NP | 184 | Předsíň | 653/01#184 | EDU_780/1-02 | -3.6 | 21 | Chodba | 780/1-02#21
[13 empty] | 653/01-IV.B_1 | 2.NP | 185 | WC muži | 653/01#185 | EDU_780/1-02 | -3.6 | 22 | Akubaterie | 780/1-02#22
[13 empty] | 653/01-IV.B_1 | 2.NP | 186 | Kancelář | 653/01#186 | EDU_780/1-02 | -3.6 | 23 | Předsíň | 780/1-02#23
[13 empty] | 653/01-IV.B_1 | 2.NP | 187 | Kancelář | 653/01#187 | EDU_780/1-02 | -3.6 | 24 | Odmořovací šatna | 780/1-02#24
[13 empty] | 653/01-IV.B_1 | 2.NP | 188 | Kancelář | 653/01#188 | EDU_780/1-02 | -3.6 | 25 | Zdravotechnické šachty | 780/1-02#25
[13 empty] | 653/01-IV.B_1 | 2.NP | 189 | Kancelář | 653/01#189 | EDU_780/1-02 | -3.6 | 26 | Odmořovací místnost | 780/1-02#26
[13 empty] | 653/01-IV.B_1 | 1.NP | 19 | Rozvodna silnoproudu | 653/01#19 | EDU_780/1-02 | -3.6 | 27 | Protiplynová komora | 780/1-02#27
[13 empty] | 653/01-IV.B_1 | 2.NP | 190 | Kancelář | 653/01#190 | EDU_780/1-02 | -3.6 | 28 | Protitlaková komora | 780/1-02#28
[13 empty] | 653/01-IV.B_1 | 2.NP | 191 | Kancelář | 653/01#191 | EDU_780/1-02 | -3.6 | 29 | Nouzový východ | 780/1-02#29
[13 empty] | 653/01-IV.B_1 | 2.NP | 192 | Kancelář | 653/01#192 | EDU_780/1-02 | -3.6 | 3 | Protiplynová předsíň | 780/1-02#3
[13 empty] | 653/01-IV.B_1 | 2.NP | 192a | Sklad | 653/01#192A | EDU_780/1-02 | -3.6 | 6 | Mírová VZT | 780/1-02#6
[13 empty] | 653/01-IV.B_1 | 2.NP | 193 | Chodba | 653/01#193 | EDU_780/1-02 | -3.6 | 7 | Místnost pro ukrývané | 780/1-02#7
[13 empty] | 653/01-IV.B_1 | 2.NP | 194 | Rozvodna slaboproudu | 653/01#194 | EDU_780/1-02 | -3.6 | 8 | První pomoc | 780/1-02#8
[13 empty] | 653/01-IV.B_1 | 2.NP | 196 | Předsíň | 653/01#196 | EDU_780/1-02 | -3.6 | 9 | Místnost pro ukrývané | 780/1-02#9
[13 empty] | 653/01-IV.B_1 | 1.NP | 2 | Čekárna | 653/01#2 | EDU_780/1-03 | -3.6 | 1 | Protitlaková předsíň | 780/1-03#1
[13 empty] | 653/01-IV.B_1 | 1.NP | 20 | Kancelář | 653/01#20 | EDU_780/1-03 | -3.6 | 10 | WC ženy | 780/1-03#10
[13 empty] | 653/01-IV.B_1 | 3.NP | 201 | Schodiště | 653/01#201 | EDU_780/1-03 | -3.6 | 11 | WC muži | 780/1-03#11
[13 empty] | 653/01-IV.B_1 | 3.NP | 202 | Vstupní část | 653/01#202 | EDU_780/1-03 | -3.6 | 12 | Odmořovací místnost | 780/1-03#12
[13 empty] | 653/01-IV.B_1 | 3.NP | 203 | Chodba | 653/01#203 | EDU_780/1-03 | -3.6 | 13 | Protiplynová předsíň | 780/1-03#13
[13 empty] | 653/01-IV.B_1 | 3.NP | 204 | Rozvodna silnoproudu | 653/01#204 | EDU_780/1-03 | -3.6 | 14 | Šatna odmořování | 780/1-03#14
[13 empty] | 653/01-IV.B_1 | 3.NP | 205 | Kancelář | 653/01#205 | EDU_780/1-03 | -3.6 | 15 | Prachová komora | 780/1-03#15
[13 empty] | 653/01-IV.B_1 | 3.NP | 206 | Kancelář | 653/01#206 | EDU_780/1-03 | -3.6 | 16 | Protitlaková předsíň | 780/1-03#16
[13 empty] | 653/01-IV.B_1 | 3.NP | 207 | Kancelář | 653/01#207 | EDU_780/1-03 | -3.6 | 17 | Kalové jímky | 780/1-03#17
[13 empty] | 653/01-IV.B_1 | 3.NP | 208 | Kancelář | 653/01#208 | EDU_780/1-03 | -3.6 | 18 | FVZ | 780/1-03#18
[13 empty] | 653/01-IV.B_1 | 3.NP | 209 | Kancelář | 653/01#209 | EDU_780/1-03 | -3.6 | 19 | Předsíň | 780/1-03#19
[13 empty] | 653/01-IV.B_1 | 1.NP | 21 | Kancelář | 653/01#21 | EDU_780/1-03 | -3.6 | 2 | Protiplynová předsíň | 780/1-03#2
[13 empty] | 653/01-IV.B_1 | 3.NP | 210 | Zasedací místnost | 653/01#210 | EDU_780/1-03 | -3.6 | 20 | Mírová VZT | 780/1-03#20
[13 empty] | 653/01-IV.B_1 | 3.NP | 211 | Kancelář | 653/01#211 | EDU_780/1-03 | -3.6 | 21 | Rozvaděče | 780/1-03#21
[13 empty] | 653/01-IV.B_1 | 3.NP | 212 | Kancelář | 653/01#212 | EDU_780/1-03 | -3.6 | 22 | Akubaterie | 780/1-03#22
[13 empty] | 653/01-IV.B_1 | 3.NP | 213 | Kancelář | 653/01#213 | EDU_780/1-03 | -3.6 | 23 | Chodba | 780/1-03#23
[13 empty] | 653/01-IV.B_1 | 3.NP | 214 | Kancelář | 653/01#214 | EDU_780/1-03 | -3.6 | 24 | Nouzový východ | 780/1-03#24
[13 empty] | 653/01-IV.B_1 | 3.NP | 215 | Kancelář | 653/01#215 | EDU_780/1-03 | -3.6 | 25 | Sklad CO | 780/1-03#25
[13 empty] | 653/01-IV.B_1 | 3.NP | 216 | Předsíň | 653/01#216 | EDU_780/1-03 | -3.6 | 3 | Sklad technických služeb | 780/1-03#3
[13 empty] | 653/01-IV.B_1 | 3.NP | 217 | WC ženy | 653/01#217 | EDU_780/1-03 | -3.6 | 4 | Technické služby | 780/1-03#4
[13 empty] | 653/01-IV.B_1 | 3.NP | 218 | Úklidová komora | 653/01#218 | EDU_780/1-03 | -3.6 | 5 | Místnost pro ukrývané | 780/1-03#5
[13 empty] | 653/01-IV.B_1 | 3.NP | 219 | Předsíň | 653/01#219 | EDU_780/1-03 | -3.6 | 6 | Místnost pro ukrývané | 780/1-03#6
[13 empty] | 653/01-IV.B_1 | 1.NP | 22 | Kancelář | 653/01#22 | EDU_780/1-03 | -3.6 | 7 | Místnost pro ukrývané | 780/1-03#7
[13 empty] | 653/01-IV.B_1 | 3.NP | 220 | WC muži | 653/01#220 | EDU_780/1-03 | -3.6 | 8 | Vodní hospodářství | 780/1-03#8
[13 empty] | 653/01-IV.B_1 | 3.NP | 221 | Kancelář | 653/01#221 | EDU_780/1-03 | -3.6 | 9 | Bidet | 780/1-03#9
[13 empty] | 653/01-IV.B_1 | 3.NP | 221a | Kancelář | 653/01#221A | EDU_780/1-04 | -2.9 | 1 | Zdravotechnická šachta | 780/1-04#01
[13 empty] | 653/01-IV.B_1 | 3.NP | 222 | Kancelář | 653/01#222 | EDU_780/1-04 | -2.9 | 2 | Zdravotechnická šachta | 780/1-04#02
[13 empty] | 653/01-IV.B_1 | 3.NP | 223 | Sklad | 653/01#223 | EDU_780/1-04 | -2.9 | 3 | Zdravotechnická šachta | 780/1-04#03
[13 empty] | 653/01-IV.B_1 | 3.NP | 224 | Kancelář | 653/01#224 | EDU_780/1-04 | -1.5 | 1 | Vstup do krytu | 780/1-04#1
[13 empty] | 653/01-IV.B_1 | 3.NP | 225 | Kancelář | 653/01#225 | EDU_780/1-04 | -1.5 | 10 | Záložní řídící centrum | 780/1-04#10
[13 empty] | 653/01-IV.B_1 | 3.NP | 226 | Depozit knihovny | 653/01#226 | EDU_780/1-04 | -1.5 | 11 | Chodba | 780/1-04#11
[13 empty] | 653/01-IV.B_1 | 3.NP | 227 | Depozit knihovny | 653/01#227 | EDU_780/1-04 | -1.5 | 12 | Štáb | 780/1-04#12
[13 empty] | 653/01-IV.B_1 | 3.NP | 228 | Výtah | 653/01#228 | EDU_780/1-04 | -1.5 | 13 | Telefonista | 780/1-04#13
[13 empty] | 653/01-IV.B_1 | 3.NP | 229 | Rozvodna slaboproudu | 653/01#229 | EDU_780/1-04 | -1.5 | 14 | Velitel | 780/1-04#14
[13 empty] | 653/01-IV.B_1 | 1.NP | 23 | Chodba | 653/01#23 | EDU_780/1-04 | -1.5 | 15 | Rozvaděče | 780/1-04#15
[13 empty] | 653/01-IV.B_1 | 3.NP | 230 | Technická knihovna | 653/01#230 | EDU_780/1-04 | -1.5 | 16 | Akubaterie | 780/1-04#16
[13 empty] | 653/01-IV.B_1 | 3.NP | 231 | Denní místnost uklízečky | 653/01#231 | EDU_780/1-04 | -1.5 | 17 | Předsíň | 780/1-04#17
[13 empty] | 653/01-IV.B_1 | 3.NP | 232 | WC + umývárna ženy | 653/01#232 | EDU_780/1-04 | -1.5 | 18 | Mírová vzduchotechnika | 780/1-04#18
[13 empty] | 653/01-IV.B_1 | 3.NP | 233 | WC muži | 653/01#233 | EDU_780/1-04 | -1.5 | 18A | Šachta | 780/1-04#18A
[13 empty] | 653/01-IV.B_1 | 3.NP | 234 | WC ženy | 653/01#234 | EDU_780/1-04 | -1.5 | 18B | Nasávací místnost pro mírovou VZT | 780/1-04#18B
[13 empty] | 653/01-IV.B_1 | 1.PP | 13 | Výtah | 653/01#013 | EDU_780/1-04 | -1.5 | 18C | Šachta VZT | 780/1-04#18C
[13 empty] | 653/01-IV.B_1 | 1.PP | 16 | Místnost pro zemřelé | 653/01#016 | EDU_780/1-04 | -1.5 | 19 | Filtroventilace - FVZ | 780/1-04#19
[13 empty] | 653/01-IV.B_1 | 1.PP | 19 | WC ženy + předsíň | 653/01#019 | EDU_780/1-04 | -1.5 | 2 | Chráněný bojový vstup | 780/1-04#2
[13 empty] | 653/01-IV.B_1 | 1.PP | 2 | Předsíň | 653/01#02 | EDU_780/1-04 | -1.5 | 20 | Prachová komora | 780/1-04#20
[13 empty] | 653/01-IV.B_1 | 1.PP | 24 | Denní místnost | 653/01#024 | EDU_780/1-04 | -1.5 | 21 | Protiplynová předsíň | 780/1-04#21
[13 empty] | 653/01-IV.B_1 | 1.PP | 25 | WC muži + předsíň | 653/01#025 | EDU_780/1-04 | -1.5 | 22 | Protitlaková předsíň | 780/1-04#22
[13 empty] | 653/01-IV.B_1 | 1.PP | 26 | Sklad | 653/01#026 | EDU_780/1-04 | -1.5 | 23 | Nouzový východ | 780/1-04#23
[13 empty] | 653/01-IV.B_1 | 2.NP | 123 | Předsíň | 653/01#123 | EDU_780/1-04 | -1.5 | 24 | Odmořovací místnost | 780/1-04#24
[13 empty] | 653/01-IV.B_1 | 2.NP | 129 | Kancelář | 653/01#129 | EDU_780/1-04 | -1.5 | 25 | Šatna odmořování | 780/1-04#25
[13 empty] | 653/01-IV.B_1 | 2.NP | 130 | Kancelář | 653/01#130 | EDU_780/1-04 | -1.5 | 26 | Zdravotechnické šachty | 780/1-04#26
[13 empty] | 653/01-IV.B_1 | 2.NP | 131 | Kancelář | 653/01#131 | EDU_780/1-04 | -1.5 | 27 | WC muži předsíň | 780/1-04#27
[13 empty] | 653/01-IV.B_1 | 2.NP | 195 | Výtah | 653/01#195 | EDU_780/1-04 | -1.5 | 27A | WC muži předsíň | 780/1-04#27A
[13 empty] | 653/01-IV.B_1 | 1.NP | 5 | WC ženy | 653/01#5 | EDU_780/1-04 | -1.5 | 27B | WC muži | 780/1-04#27B
[13 empty] | 653/01-IV.B_1 | 1.NP | 63 | Schodiště | 653/01#63 | EDU_780/1-04 | -1.5 | 27C | WC muži | 780/1-04#27C
[13 empty] | 653/01-IV.B_1 | 1.NP | 91a | Převlékání | 653/01#91A | EDU_780/1-04 | -1.5 | 27D | WC muži | 780/1-04#27D
[13 empty] | 653/01-IV.B_1 | 1.NP | 91c | Převlékání | 653/01#91C | EDU_780/1-04 | -1.5 | 28 | WC ženy předsíň | 780/1-04#28
[13 empty] | 653/01-IV.B_1 | 3.NP | 235 | Kancelář | 653/01#235 | EDU_780/1-04 | -1.5 | 28A | WC ženy předsíň | 780/1-04#28A
[13 empty] | 653/01-IV.B_1 | 3.NP | 236 | Kancelář | 653/01#236 | EDU_780/1-04 | -1.5 | 28B | WC ženy | 780/1-04#28B
[13 empty] | 653/01-IV.B_1 | 3.NP | 237 | Kancelář | 653/01#237 | EDU_780/1-04 | -1.5 | 28C | WC ženy | 780/1-04#28C
[13 empty] | 653/01-IV.B_1 | 3.NP | 238 | Kancelář | 653/01#238 | EDU_780/1-04 | -1.5 | 29 | Předsíň | 780/1-04#29
[13 empty] | 653/01-IV.B_1 | 3.NP | 239 | Kancelář | 653/01#239 | EDU_780/1-04 | -1.5 | 3 | Protiplynová předsíň | 780/1-04#3
[13 empty] | 653/01-IV.B_1 | 1.NP | 24 | Schodiště | 653/01#24 | EDU_780/1-04 | -1.5 | 30 | Sklad havarijního štábu | 780/1-04#30
[13 empty] | 653/01-IV.B_1 | 3.NP | 240 | Kancelář | 653/01#240 | EDU_780/1-04 | -1.5 | 31 | Vodní hospodářství | 780/1-04#31
[13 empty] | 653/01-IV.B_1 | 3.NP | 241 | Kancelář | 653/01#241 | EDU_780/1-04 | -1.5 | 4 | Protiplynová předsíň | 780/1-04#4
[13 empty] | 653/01-IV.B_1 | 3.NP | 242 | Sklad | 653/01#242 | EDU_780/1-04 | -1.5 | 5 | Havarijní štáb | 780/1-04#5
[13 empty] | 653/01-IV.B_1 | 3.NP | 243 | Kancelář | 653/01#243 | EDU_780/1-04 | -1.5 | 6 | Místnost pro ukrývané | 780/1-04#6
[13 empty] | 653/01-IV.B_1 | 3.NP | 244 | Kancelář | 653/01#244 | EDU_780/1-04 | -1.5 | 7 | Havarijní štáb | 780/1-04#7
[13 empty] | 653/01-IV.B_1 | 3.NP | 245 | WC + umývárna muži | 653/01#245 | EDU_780/1-04 | -1.5 | 8 | Místnost pro ukrývané | 780/1-04#8
[13 empty] | 653/01-IV.B_1 | 3.NP | 246 | WC + umývárna ženy | 653/01#246 | EDU_780/1-04 | -1.5 | 9 | Záložní řídící centrum | 780/1-04#9
[13 empty] | 653/01-IV.B_1 | 3.NP | 247 | Kancelář | 653/01#247 | EDU_800/1-01 | -10.5 | A0001 | CHODBA SE SCHODIŠTĚM | 800/1-01#A0001
[13 empty] | 653/01-IV.B_1 | 3.NP | 248 | Kancelář | 653/01#248 | EDU_800/1-01 | -6.5 | A0001/1 | CHODBA SE SCHODIŠTĚM | 800/1-01#A0001/1
[13 empty] | 653/01-IV.B_1 | 3.NP | 249 | Zasedací místnost | 653/01#249 | EDU_800/1-01 | -6.5 | A0001/2 | CHODBA SE SCHODIŠTĚM | 800/1-01#A0001/2
[13 empty] | 653/01-IV.B_1 | 1.NP | 25 | Vstupní část | 653/01#25 | EDU_800/1-01 | -10.5 | A0002/1 | BOX ČERPADEL A SBĚRNÝCH NÁDRŽÍ ODPADNÍCH VOD | 800/1-01#A0002/1
[13 empty] | 653/01-IV.B_1 | 3.NP | 250 | Kancelář | 653/01#250 | EDU_800/1-01 | -10.5 | A0002/2 | BOX ČERPADEL A SBĚRNÝCH NÁDRŽÍ ODPADNÍCH VOD | 800/1-01#A0002/2
[13 empty] | 653/01-IV.B_1 | 3.NP | 251 | Kancelář | 653/01#251 | EDU_800/1-01 | -10.5 | A0003 | BOX ARMATUR ČERPADEL A SBĚRNÝCH NÁDRŽÍ ODPADNÍCH VOD | 800/1-01#A0003
[13 empty] | 653/01-IV.B_1 | 3.NP | 252 | Kancelář | 653/01#252 | EDU_800/1-01 | -10.5 | A0004/1 | BOX SBĚRNÉ NÁDRŽE ODPADNÍCH VOD | 800/1-01#A0004/1
[13 empty] | 653/01-IV.B_1 | 3.NP | 253 | Kancelář | 653/01#253 | EDU_800/1-01 | -10.5 | A0004/2 | BOX SBĚRNÉ NÁDRŽE ODPADNÍCH VOD | 800/1-01#A0004/2
[13 empty] | 653/01-IV.B_1 | 3.NP | 254 | Chodba | 653/01#254 | EDU_800/1-01 | -10.5 | A0005 | MÍSTNOST MĚŘENÍ A REGULACE ODPADNÍCH VOD | 800/1-01#A0005
[13 empty] | 653/01-IV.B_1 | 3.NP | 255 | Kancelář | 653/01#255 | EDU_800/1-01 | -6.5 | A001/1 | MÍSTNOST ZAŘÍZENÍ PS 14 (HSCHZ) | 800/1-01#A001/1
[13 empty] | 653/01-IV.B_1 | 3.NP | 256 | Schodiště | 653/01#256 | EDU_800/1-01 | -6.5 | A001/2 | MÍSTNOST ZAŘÍZENÍ PS 14 (HSCHZ) | 800/1-01#A001/2
[13 empty] | 653/01-IV.B_1 | 3.NP | 257 | Rozvodna slaboproudu | 653/01#257 | EDU_800/1-01 | -6.5 | A0010/1 | ŠACHTA NÁKLADOVÉHO VÝTAHU Č.1 | 800/1-01#A0010/1
[13 empty] | 653/01-IV.B_1 | 1.NP | 26 | Sklad | 653/01#26 | EDU_800/1-01 | -6.5 | A0010/2 | ŠACHTA NÁKLADOVÉHO VÝTAHU Č.1 | 800/1-01#A0010/2
[13 empty] | 653/01-IV.B_1 | 1.NP | 27 | WC ženy | 653/01#27 | EDU_800/1-01 | -6.5 | A0011/1 | ŠACHTA OSOBNÍHO VÝTAHU Č.3 | 800/1-01#A0011/1
[13 empty] | 653/01-IV.B_1 | 1.NP | 28 | WC muži | 653/01#28 | EDU_800/1-01 | -6.5 | A0011/2 | ŠACHTA OSOBNÍHO VÝTAHU Č.3 | 800/1-01#A0011/2
[13 empty] | 653/01-IV.B_1 | 1.NP | 7a | Sprcha | 653/01#7A | EDU_800/1-01 | -6.5 | A0012/1 | NEČISTÁ POTRUBNÍ ŠACHTA | 800/1-01#A0012/1
[13 empty] | 653/01-IV.B_1 | 1.NP | 3 | WC muži | 653/01#3 | EDU_800/1-01 | -6.5 | A0012/2 | NEČISTÁ POTRUBNÍ ŠACHTA | 800/1-01#A0012/2
[13 empty] | 653/01-IV.B_1 | 1.NP | 30 | Provozní místnost | 653/01#30 | EDU_800/1-01 | -6.5 | A0013/1 | MÍSTNOST NÁDRŽE ORGANIZOVANÝCH ÚNIKŮ | 800/1-01#A0013/1
[13 empty] | 653/01-IV.B_1 | 4.NP | 302 | Strojovna výtahu | 653/01#302 | EDU_800/1-01 | -6.5 | A0013/2 | MÍSTNOST NÁDRŽE ORGANIZOVANÝCH ÚNIKŮ | 800/1-01#A0013/2
[13 empty] | 653/01-IV.B_1 | 1.NP | 31 | Kancelář | 653/01#31 | EDU_800/1-01 | -6.5 | A0014/1 | ŠACHTA OSOBNÍHO VÝTAHU Č.5 | 800/1-01#A0014/1
[13 empty] | 653/01-IV.B_1 | 1.NP | 32 | Chodba | 653/01#32 | EDU_800/1-01 | -6.5 | A0014/2 | ŠACHTA OSOBNÍHO VÝTAHU Č.5 | 800/1-01#A0014/2
[13 empty] | 653/01-IV.B_1 | 1.NP | 33 | Kancelář | 653/01#33 | EDU_800/1-01 | -6.5 | A0015/1 | SCHODIŠTĚ | 800/1-01#A0015/1
[13 empty] | 653/01-IV.B_1 | 1.NP | 34 | Kancelář | 653/01#34 | EDU_800/1-01 | -6.5 | A0015/2 | SCHODIŠTĚ | 800/1-01#A0015/2
[13 empty] | 653/01-IV.B_1 | 1.NP | 35 | Kancelář | 653/01#35 | EDU_800/1-01 | -6.5 | A0016/1 | CHODBA OVLÁDÁNÍ POHONŮ ORGANIZOVANÝCH ÚNIKŮ | 800/1-01#A0016/1
[13 empty] | 653/01-IV.B_1 | 1.NP | 7b | Sprcha | 653/01#7B | EDU_800/1-01 | -6.5 | A0016/2 | CHODBA OVLÁDÁNÍ POHONŮ ORGANIZOVANÝCH ÚNIKŮ | 800/1-01#A0016/2
[13 empty] | 653/01-IV.B_1 | 1.NP | 37 | Atrium | 653/01#37 | EDU_800/1-01 | -6.5 | A0017/1 | MÍSTNOST ČERPADEL ORGANIZOVANÝCH ÚNIKŮ A VYPOUŠTĚNÍ I.O. | 800/1-01#A0017/1
[13 empty] | 653/01-IV.B_1 | 1.NP | 38 | Sklad PB | 653/01#38 | EDU_800/1-01 | -6.5 | A0017/2 | MÍSTNOST ČERPADEL ORGANIZOVANÝCH ÚNIKŮ A VYPOUŠTĚNÍ I.O. | 800/1-01#A0017/2
[13 empty] | 653/01-IV.B_1 | 1.NP | 39 | Rozvaděče slaboproudu | 653/01#39 | EDU_800/1-01 | -6.5 | A0018 | MÍSTNOST MĚŘENÍ A REGULACE | 800/1-01#A0018
[13 empty] | 653/01-IV.B_1 | 1.NP | 4 | Úklidová komora | 653/01#4 | EDU_800/1-01 | -6.5 | A0019/1 | MÍSTNOST MĚŘENÍ A REGULACE | 800/1-01#A0019/1
[13 empty] | 653/01-IV.B_1 | 1.NP | 51 | Zádveří | 653/01#51 | EDU_800/1-01 | -6.5 | A0019/2 | MÍSTNOST MĚŘENÍ A REGULACE | 800/1-01#A0019/2
[13 empty] | 653/01-IV.B_1 | 1.NP | 52 | Vstupní část | 653/01#52 | EDU_800/1-01 | -6.5 | A002/1 | MÍSTNOST ZAŘÍZENÍ PS 14 (HSCHZ) | 800/1-01#A002/1
[13 empty] | 653/01-IV.B_1 | 1.NP | 53 | Rozvodna slaboproudu | 653/01#53 | EDU_800/1-01 | -6.5 | A002/2 | MÍSTNOST ZAŘÍZENÍ PS 14 (HSCHZ) | 800/1-01#A002/2
[13 empty] | 653/01-IV.B_1 | 1.NP | 55 | Elektroléčba | 653/01#55 | EDU_800/1-01 | -6.5 | A0020/1 | NEČISTÁ POTRUBNÍ ŠACHTA | 800/1-01#A0020/1
[13 empty] | 653/01-IV.B_1 | 1.NP | 56 | Kancelář | 653/01#56 | EDU_800/1-01 | -6.5 | A0020/2 | NEČISTÁ POTRUBNÍ ŠACHTA | 800/1-01#A0020/2
[13 empty] | 653/01-IV.B_1 | 1.NP | 57 | Šatna | 653/01#57 | EDU_800/1-01 | -6.5 | A0021/1 | REZERVNÍ MÍSTNOST | 800/1-01#A0021/1
[13 empty] | 653/01-IV.B_1 | 1.NP | 58 | Rehabilitace | 653/01#58 | EDU_800/1-01 | -6.5 | A0021/2 | REZERVNÍ MÍSTNOST | 800/1-01#A0021/2
[13 empty] | 653/01-IV.B_1 | 1.NP | 59 | WC pohotovostní sestry | 653/01#59 | EDU_800/1-01 | -6.5 | A0022/1 | BOX ČERPADEL NÁDRŽÍ BÓROVÉHO KONCENTRÁTU | 800/1-01#A0022/1
[13 empty] | 653/01-IV.B_1 | 1.NP | 6 | Kartotéky | 653/01#6 | EDU_800/1-01 | -6.5 | A0022/2 | BOX ČERPADEL NÁDRŽÍ BÓROVÉHO KONCENTRÁTU | 800/1-01#A0022/2
[13 empty] | 653/01-IV.B_1 | 1.NP | 60 | Umývárna pohotovostní sestry | 653/01#60 | EDU_800/1-01 | -6.5 | A0023/1 | BOX ČERPADEL NÁDRŽÍ BÓROVÉHO KONCENTRÁTU | 800/1-01#A0023/1
[13 empty] | 653/01-IV.B_1 | 1.NP | 61 | Šatna pohotovostní sestry | 653/01#61 | EDU_800/1-01 | -6.5 | A0023/2 | BOX ČERPADEL NÁDRŽÍ BÓROVÉHO KONCENTRÁTU | 800/1-01#A0023/2
[13 empty] | 653/01-IV.B_1 | 1.NP | 62 | Výtahová šachta | 653/01#62 | EDU_800/1-01 | -6.5 | A0024/1 | BOX NÁDRŽE BÓROVÉHO KONCENTRÁTU | 800/1-01#A0024/1
[13 empty] | 653/01-IV.B_1 | 1.NP | 64 | Čekárna | 653/01#64 | EDU_800/1-01 | -6.5 | A0024/2 | BOX NÁDRŽE BÓROVÉHO KONCENTRÁTU | 800/1-01#A0024/2
[13 empty] | 653/01-IV.B_1 | 1.NP | 65 | Odpočinek sestry | 653/01#65 | EDU_800/1-01 | -6.5 | A0025/1 | BOX NÁDRŽE BÓROVÉHO KONCENTRÁTU | 800/1-01#A0025/1
[13 empty] | 653/01-IV.B_1 | 1.NP | 65a | Příruční sklad | 653/01#65A | EDU_800/1-01 | -6.5 | A0025/2 | BOX NÁDRŽE BÓROVÉHO KONCENTRÁTU | 800/1-01#A0025/2
[13 empty] | 653/01-IV.B_1 | 1.NP | 66 | Pohotovost sestry | 653/01#66 | EDU_800/1-01 | -6.5 | A0026 | SKLAD SANITÁRNÍCH UZÁVĚRŮ | 800/1-01#A0026
[13 empty] | 653/01-IV.B_1 | 1.NP | 67 | WC ženy | 653/01#67 | EDU_800/1-01 | -6.5 | A0027 | MÍSTNOST HYDROUZÁVĚRU SYSTÉMU TS | 800/1-01#A0027
[13 empty] | 653/01-IV.B_1 | 1.NP | 68 | WC muži | 653/01#68 | EDU_800/1-01 | -6.5 | A0028 | MÍSTNOST OBSLUHY MĚŘENÍ A REGULACE (KONTROLA RUKOU) | 800/1-01#A0028
[13 empty] | 653/01-IV.B_1 | 1.NP | 69 | Denní místnost | 653/01#69 | EDU_800/1-01 | -6.5 | A0029 | CHODBA NEČISTÉHO POTRUBÍ | 800/1-01#A0029
[13 empty] | 653/01-IV.B_1 | 1.NP | 7 | Šatna | 653/01#7 | EDU_800/1-01 | -6.5 | A003/1 | MÍSTNOST ZAŘÍZENÍ PS 14 (HSCHZ) | 800/1-01#A003/1
[13 empty] | 653/01-IV.B_1 | 1.NP | 70 | Přípravna RTG | 653/01#70 | EDU_800/1-01 | -6.5 | A003/2 | MÍSTNOST ZAŘÍZENÍ PS 14 (HSCHZ) | 800/1-01#A003/2
[13 empty] | 653/01-IV.B_1 | 1.NP | 71 | Ordinace | 653/01#71 | EDU_800/1-01 | -6.5 | A0030 | CHODBA OVLÁDÁNÍ ARMATUR ČERPADEL NNK | 800/1-01#A0030
[13 empty] | 653/01-IV.B_1 | 1.NP | 72 | Ordinace | 653/01#72 | EDU_800/1-01 | -6.5 | A0031 | MÍSTNOST MĚŘENÍ A REGULACE | 800/1-01#A0031
[13 empty] | 653/01-IV.B_1 | 1.NP | 73 | Ordinace | 653/01#73 | EDU_800/1-01 | -6.5 | A0032/1 | STROJOVNA VZDUCHOTECHNIKY 1,2 TL 12 | 800/1-01#A0032/1
[13 empty] | 653/01-IV.B_1 | 1.NP | 74 | Příruční sklad | 653/01#74 | EDU_800/1-01 | -6.5 | A0032/2 | STROJOVNA VZDUCHOTECHNIKY 1,2 TL 12 | 800/1-01#A0032/2
[13 empty] | 653/01-IV.B_1 | 1.NP | 75 | Příruční sklad | 653/01#75 | EDU_800/1-01 | -6.5 | A0033 | BOX ARMATUR SVO-2 | 800/1-01#A0033
[13 empty] | 653/01-IV.B_1 | 1.NP | 76 | Zádveří | 653/01#76 | EDU_800/1-01 | -6.5 | A0034 | BOX JÓDOVÉHO FILTRU SYSTÉMU TS 20,40,60 | 800/1-01#A0034
[13 empty] | 653/01-IV.B_1 | 1.NP | 77 | Předsíň | 653/01#77 | EDU_800/1-01 | -2.8 | A0035 | BOX DMYCHADEL SYSTÉMU TS 20,40,60 | 800/1-01#A0035
[13 empty] | 653/01-IV.B_1 | 1.NP | 78 | WC ženy | 653/01#78 | EDU_800/1-01 | -6.5 | A0036 | ŠACHTA NÁKLADNÍHO VÝTAHU Č.7 | 800/1-01#A0036
[13 empty] | 653/01-IV.B_1 | 1.NP | 79 | Úklidová komora | 653/01#79 | EDU_800/1-01 | -6.5 | A0037 | BOX ABSORBÉRŮ SYSTÉMU TS | 800/1-01#A0037
[13 empty] | 653/01-IV.B_1 | 1.NP | 8 | WC | 653/01#8 | EDU_800/1-01 | -6.5 | A0038 | BOX ABSORBÉRŮ SYSTÉMU TS | 800/1-01#A0038
[13 empty] | 653/01-IV.B_1 | 1.NP | 80 | Předsíň | 653/01#80 | EDU_800/1-01 | -6.5 | A0039 | BOX ABSORBÉRŮ SYSTÉMU TS | 800/1-01#A0039
[13 empty] | 653/01-IV.B_1 | 1.NP | 81 | WC muži | 653/01#81 | EDU_800/1-01 | -6.5 | A004/1 | ŠACHTA REAKTORU | 800/1-01#A004/1
[13 empty] | 653/01-IV.B_1 | 1.NP | 8a | WC | 653/01#8A | EDU_800/1-01 | -6.5 | A004/2 | ŠACHTA REAKTORU | 800/1-01#A004/2
[13 empty] | 653/01-IV.B_1 | 1.NP | 9 | Laboratoř | 653/01#9 | EDU_800/1-01 | -6.5 | A0040 | BOX ČERPADEL SBĚRNÉ NÁDRŽE KONCENTRÁTU BÓRU | 800/1-01#A0040
[13 empty] | 653/01-IV.B_1 | 1.NP | 91 | Ordinace | 653/01#91 | EDU_800/1-01 | -6.5 | A0041 | CHODBA OVLÁDÁNÍ ARMATUR | 800/1-01#A0041
[13 empty] | 653/01-IV.B_1 | 1.NP | 91b | Chodba | 653/01#91B | EDU_800/1-01 | -6.5 | A0042 | BOX NÁDRŽE NEČISTÉHO KONDENZÁTU | 800/1-01#A0042
[13 empty] | 653/01-IV.B_1 | 1.NP | 92 | Sklad prádla | 653/01#92 | EDU_800/1-01 | -6.5 | A0043 | BOX NÁDRŽE NEČISTÉHO KONDENZÁTU | 800/1-01#A0043
[13 empty] | 653/01-IV.B_1 | 1.NP | 93 | Sklad léčiv | 653/01#93 | EDU_800/1-01 | -6.5 | A0044 | BOX ČERPADEL NEČISTÉHO KONDENZÁTU | 800/1-01#A0044
[13 empty] | 653/01-IV.B_1 | 1.NP | 94 | Kancelář | 653/01#94 | EDU_800/1-01 | -6.5 | A0045 | BOX ARMATUR NEČISTÉHO KONDENZÁTU | 800/1-01#A0045
[13 empty] | 653/01-IV.B_1 | 1.NP | 95 | Chodba | 653/01#95 | EDU_800/1-01 | -6.5 | A0046 | ŠACHTA NEČISTÉHO POTRUBÍ | 800/1-01#A0046
[13 empty] | 653/01-IV.B_1 | 1.NP | 97 | WC | 653/01#97 | EDU_800/1-01 | -6.5 | A0047 | MÍSTNOST MANIPULACE NÁDRŽÍ ODPARKY | 800/1-01#A0047
[13 empty] | 653/01-IV.B_1 | 1.NP | 98 | Sprchy | 653/01#98 | EDU_800/1-01 | -6.5 | A0048 | CHODBA | 800/1-01#A0048
[13 empty] | 653/01-IV.B_1 | 1.PP | 14 | Strojovna VZT a ÚT | 653/01#014 | EDU_800/1-01 | -6.5 | A0049 | POTRUBNÍ CHODBA K BUDOVĚ AKTIVNÍCH POMOCNÝCH PROVOZŮ | 800/1-01#A0049
[13 empty] | 653/01-IV.B_1 | 1.NP | 40 | Šachta ZT a VZT | 653/01#40 | EDU_800/1-01 | -6.5 | A005/1 | KABELOVÁ ŠACHTA | 800/1-01#A005/1
[13 empty] | 653/01-IV.B_1 | 1.NP | 41 | Šachta ZT a VZT | 653/01#41 | EDU_800/1-01 | -6.5 | A005/2 | KABELOVÁ ŠACHTA | 800/1-01#A005/2
[13 empty] | 653/01-IV.B_1 | 1.NP | 50 | Chodba | 653/01#50 | EDU_800/1-01 | -6.5 | A0050/1 | MÍSTNOST POHONŮ ARMATUR DRENÁŽÍ | 800/1-01#A0050/1
[13 empty] | 653/01-IV.B_1 | 1.NP | 99 | Šachta ZT a VZT | 653/01#99 | EDU_800/1-01 | -6.5 | A0050/2 | MÍSTNOST POHONŮ ARMATUR DRENÁŽÍ | 800/1-01#A0050/2
[13 empty] | 653/01-IV.B_1 | 2.NP | 128 | Předsíň | 653/01#128 | EDU_800/1-01 | -6.5 | A0051/1 | MÍSTNOST ODBĚRU VZORKŮ Z SNOV | 800/1-01#A0051/1
[13 empty] | 653/01-IV.B_1 | 1.PP | 014a | Montážní šachta | 653/01#014A | EDU_800/1-01 | -6.5 | A0051/2 | MÍSTNOST ODBĚRU VZORKŮ Z SNOV | 800/1-01#A0051/2
[13 empty] | 653/01-IV.B_1 | 1.PP | 014b | Nasávání VZT | 653/01#014B | EDU_800/1-01 | -6.5 | A0052/1 | MÍSTNOST MĚŘENÍ A REGULACE | 800/1-01#A0052/1
[13 empty] | 653/01-IV.B_1 | 1.PP | 022a | Kabelový kanál | 653/01#022A | EDU_800/1-01 | -6.5 | A0052/2 | MÍSTNOST MĚŘENÍ A REGULACE | 800/1-01#A0052/2
[13 empty] | 653/01-IV.B_1 | 1.PP | 27 | Šachta ZT a VZT | 653/01#027 | EDU_800/1-01 | -6.5 | A0053/1 | MÍSTNOST OLEJOVÉHO HOSPODÁŘSTVÍ DOPLŇOVACÍCH ČERPADEL | 800/1-01#A0053/1
[13 empty] | 653/01-IV.B_1 | 3.NP | 229a | Předsíň | 653/01#229A | EDU_800/1-01 | -6.5 | A0053/2 | MÍSTNOST OLEJOVÉHO HOSPODÁŘSTVÍ DOPLŇOVACÍCH ČERPADEL | 800/1-01#A0053/2
[13 empty] | 653/01-IV.B_1 | 3.NP | 230a | Kartotéka | 653/01#230A | EDU_800/1-01 | -6.5 | A0054/1 | MÍSTNOST OLEJOVÉHO HOSPODÁŘSTVÍ DOPLŇOVACÍCH ČERPADEL | 800/1-01#A0054/1
[13 empty] | 653/01-IV.B_1 | 4.NP | 301 | Vstupní část | 653/01#301 | EDU_800/1-01 | -6.5 | A0054/2 | MÍSTNOST OLEJOVÉHO HOSPODÁŘSTVÍ DOPLŇOVACÍCH ČERPADEL | 800/1-01#A0054/2
[13 empty] | 653/01-IV.B_1 | STŘ | STŘ | Střecha | 653/01#STR | EDU_800/1-01 | -6.5 | A0055/1 | MÍSTNOST OLEJOVÉHO HOSPODÁŘSTVÍ DOPLŇOVACÍCH ČERPADEL | 800/1-01#A0055/1
[13 empty] | 653/01-IV.B_1 | 1.NP | 64a | Zasedací místnost | 653/01#64A | EDU_800/1-01 | -6.5 | A0055/2 | MÍSTNOST OLEJOVÉHO HOSPODÁŘSTVÍ DOPLŇOVACÍCH ČERPADEL | 800/1-01#A0055/2
[13 empty] | 654/031_1 | EXT | EXT01 | Exteriér | 654/031#EXT01 | EDU_800/1-01 | -6.5 | A0056/1 | MÍSTNOST ROZVÁDĚČŮ | 800/1-01#A0056/1
[13 empty] | 654/031_1 | STŘ | STŘ | Střecha | 654/031#STR | EDU_800/1-01 | -6.5 | A0056/2 | MÍSTNOST ROZVÁDĚČŮ | 800/1-01#A0056/2
[13 empty] | 655/007-III_1 | 0 | 1 | Hala centrálního příjmu | 655/007#1 | EDU_800/1-01 | -6.5 | A0056/3 | MÍSTNOST ROZVÁDĚČŮ | 800/1-01#A0056/3
[13 empty] | 655/007-III_1 | 0 | 2 | Chodba | 655/007#2 | EDU_800/1-01 | -6.5 | A0056/4 | MÍSTNOST ROZVÁDĚČŮ | 800/1-01#A0056/4
[13 empty] | 655/007-III_1 | 0 | 3 | Kancelář | 655/007#3 | EDU_800/1-01 | -6.5 | A0056/5 | MÍSTNOST ROZVÁDĚČŮ | 800/1-01#A0056/5
[13 empty] | 655/007-III_1 | 0 | 4 | Kancelář | 655/007#4 | EDU_800/1-01 | -6.5 | A0056/6 | MÍSTNOST ROZVÁDĚČŮ | 800/1-01#A0056/6
[13 empty] | 655/007-III_1 | 0 | 5 | Příruční sklad centrálního příjmu | 655/007#5 | EDU_800/1-01 | -6.5 | A0057/1 | MÍSTNOST MĚŘENÍ A REGULACE | 800/1-01#A0057/1
[13 empty] | 655/007-III_1 | 0 | 6 | Sklad hořlavin | 655/007#6 | EDU_800/1-01 | -6.5 | A0057/2 | MÍSTNOST MĚŘENÍ A REGULACE | 800/1-01#A0057/2
[13 empty] | 655/007-III_1 | 0 | 7 | Úklidová komora | 655/007#7 | EDU_800/1-01 | -6.5 | A0058 | MÍSTNOST DEKONTAMINACE | 800/1-01#A0058
[13 empty] | 655/007-III_1 | 0 | 8 | Šatna ženy | 655/007#8 | EDU_800/1-01 | -6.5 | A0059 | DÍLNA TRANSPORTNĚ TECHNOLOGICKÉ ČÁSTI | 800/1-01#A0059
[13 empty] | 655/007-III_1 | 0 | 9 | Předsíň | 655/007#9 | EDU_800/1-01 | -6.5 | A006/1 | KABELOVÁ ŠACHTA | 800/1-01#A006/1
[13 empty] | 655/007-III_1 | 0 | 10 | Umývárna ženy | 655/007#10 | EDU_800/1-01 | -6.5 | A006/2 | KABELOVÁ ŠACHTA | 800/1-01#A006/2
[13 empty] | 655/007-III_1 | 0 | 11 | WC ženy | 655/007#11 | EDU_800/1-01 | -2.8 | A0060 | REZERVNÍ MÍSTNOST | 800/1-01#A0060
[13 empty] | 655/007-III_1 | 0 | 12 | Šatna muži | 655/007#12 | EDU_800/1-01 | -6.5 | A0060A | REZERVNÍ MÍSTNOST | 800/1-01#A0060A
[13 empty] | 655/007-III_1 | 0 | 13 | Předsíň | 655/007#13 | EDU_800/1-01 | -6.5 | A0060B | REZERVNÍ MÍSTNOST | 800/1-01#A0060B
[13 empty] | 655/007-III_1 | 0 | 14 | Umývárna muži | 655/007#14 | EDU_800/1-01 | -6.5 | A0061 | SKLAD | 800/1-01#A0061
[13 empty] | 655/007-III_1 | 0 | 15 | WC muži | 655/007#15 | EDU_800/1-01 | -6.5 | A0062/1 | CHODBA | 800/1-01#A0062/1
[13 empty] | 655/007-III_1 | 0 | 16 | Strojovna ústředního topení | 655/007#16 | EDU_800/1-01 | -6.5 | A0062/2 | CHODBA | 800/1-01#A0062/2
[13 empty] | 655/007-III_1 | 0 | 17 | Sklad nevyhovující kvality | 655/007#17 | EDU_800/1-01 | -6.5 | A0063 | MÍSTNOST MĚŘENÍ A REGULACE | 800/1-01#A0063
[13 empty] | 655/007-III_1 | STŘ | STŘ | Střecha | 655/007#STR | EDU_800/1-01 | -6.5 | A0064 | MÍSTNOST ROZVÁDĚČŮ | 800/1-01#A0064
[13 empty] | 655/01-IV.B_1 | EXT | EXT01 | Exteriér | 655/01#EXT01 | EDU_800/1-01 | -6.5 | A0065/1 | MÍSTNOST OPERÁTORA | 800/1-01#A0065/1
[13 empty] | 655/01-IV.B_1 | 1.NP | 174 | Garáže akuvozů | 655/01#174 | EDU_800/1-01 | -6.5 | A0065/2 | MÍSTNOST OPERÁTORA | 800/1-01#A0065/2
[13 empty] | 655/01-IV.B_1 | 1.NP | 175 | Předsíň | 655/01#175 | EDU_800/1-01 | -2.8 | A0065A/1 | MÍSTNOST OPERÁTORA | 800/1-01#A0065A/1
[13 empty] | 655/01-IV.B_1 | 1.NP | 176 | Usměrňovače | 655/01#176 | EDU_800/1-01 | -2.8 | A0065A/2 | PODESTA | 800/1-01#A0065A/2
[13 empty] | 655/01-IV.B_1 | 1.NP | 177 | Údržba akumulátorů | 655/01#177 | EDU_800/1-01 | -6.5 | A0066/1 | SKLAD OPERATIVNÍ ÚDRŽBY | 800/1-01#A0066/1
[13 empty] | 655/01-IV.B_1 | 1.NP | 178 | Garáže akuvozů | 655/01#178 | EDU_800/1-01 | -6.5 | A0066/2 | SKLAD OPERATIVNÍ ÚDRŽBY | 800/1-01#A0066/2
[13 empty] | 655/01-IV.B_1 | 1.NP | 179 | Kancelář | 655/01#179 | EDU_800/1-01 | -6.5 | A007/1 | PODÉLNÁ CHODBA OBSLUHY | 800/1-01#A007/1
[13 empty] | 655/01-IV.B_1 | 1.NP | 181 | Kancelář | 655/01#181 | EDU_800/1-01 | -6.5 | A007/2 | PODÉLNÁ CHODBA OBSLUHY | 800/1-01#A007/2
[13 empty] | 655/01-IV.B_1 | 1.NP | 183 | Chodba + schodiště | 655/01#183 | EDU_800/1-01 | -6.5 | A008/1 | PŘÍČNÁ CHODBA OBSLUHY | 800/1-01#A008/1
[13 empty] | 655/01-IV.B_1 | 1.NP | 184 | Zádveří | 655/01#184 | EDU_800/1-01 | -6.5 | A008/2 | PŘÍČNÁ CHODBA OBSLUHY | 800/1-01#A008/2
[13 empty] | 655/01-IV.B_1 | 1.NP | 186 | Kancelář | 655/01#186 | EDU_800/1-01 | -6.5 | A009/1 | SCHODIŠTĚ | 800/1-01#A009/1
[13 empty] | 655/01-IV.B_1 | 1.NP | 188 | Kancelář | 655/01#188 | EDU_800/1-01 | -6.5 | A009/2 | SCHODIŠTĚ | 800/1-01#A009/2
[13 empty] | 655/01-IV.B_1 | 1.NP | 189 | Kancelář | 655/01#189 | EDU_800/1-01 | -2.8 | A01/1 | KABELOVÝ KANÁL | 800/1-01#A01/1
[13 empty] | 655/01-IV.B_1 | 1.NP | 190 | Kancelář | 655/01#190 | EDU_800/1-01 | -2.8 | A01/2 | KABELOVÝ KANÁL | 800/1-01#A01/2
[13 empty] | 655/01-IV.B_1 | 1.NP | 191 | Kancelář | 655/01#191 | EDU_800/1-01 | -2.8 | A010/1 | MÍSTNOST ELEKTROMOTORŮ VZDUCHOTECHNIKY TL10,11 | 800/1-01#A010/1
[13 empty] | 655/01-IV.B_1 | 1.NP | 192 | Kancelář | 655/01#192 | EDU_800/1-01 | -2.8 | A010/2 | MÍSTNOST ELEKTROMOTORŮ VZDUCHOTECHNIKY TL10,11 | 800/1-01#A010/2
[13 empty] | 655/01-IV.B_1 | 1.NP | 193 | Kancelář | 655/01#193 | EDU_800/1-01 | -2.8 | A011/1 | STROJOVNA VENTILAČNÍCH SYSTÉMŮ C-1, C-2 | 800/1-01#A011/1
[13 empty] | 655/01-IV.B_1 | 1.NP | 194 | Kancelář | 655/01#194 | EDU_800/1-01 | -2.8 | A011/2 | STROJOVNA VENTILAČNÍCH SYSTÉMŮ C-1, C-2 | 800/1-01#A011/2
[13 empty] | 655/01-IV.B_1 | 1.NP | 195 | Výdejna nářadí | 655/01#195 | EDU_800/1-01 | 3 | A012/1 | VZDUCHOTECHNICKÝ KANÁL VENTILAČNÍCH SYSTÉMŮ C-1, C-2 | 800/1-01#A012/1
[13 empty] | 655/01-IV.B_1 | 2.NP | 242 | Umývárna, sprchy | 655/01#242 | EDU_800/1-01 | 3 | A012/2 | VZDUCHOTECHNICKÝ KANÁL VENTILAČNÍCH SYSTÉMŮ C-1, C-2 | 800/1-01#A012/2
[13 empty] | 655/01-IV.B_1 | 2.NP | 242a | Šatna | 655/01#242A | EDU_800/1-01 | -2.8 | A012A/1 | MÍSTNOST VZDUCHOTECHNIKY HERMETICKÉ ZÓNY | 800/1-01#A012A/1
[13 empty] | 655/01-IV.B_1 | 2.NP | 242b | Sklad | 655/01#242B | EDU_800/1-01 | -2.8 | A012A/2 | MÍSTNOST VZDUCHOTECHNIKY HERMETICKÉ ZÓNY | 800/1-01#A012A/2
[13 empty] | 655/01-IV.B_1 | 2.NP | 242g | Předsíň | 655/01#242G | EDU_800/1-01 | -2.8 | A012B/1 | MÍSTNOST VZDUCHOTECHNIKY HERMETICKÉ ZÓNY | 800/1-01#A012B/1
[13 empty] | 655/01-IV.B_1 | 2.NP | 242h | WC | 655/01#242H | EDU_800/1-01 | -2.8 | A012B/2 | MÍSTNOST VZDUCHOTECHNIKY HERMETICKÉ ZÓNY | 800/1-01#A012B/2
[13 empty] | 655/01-IV.B_1 | 2.NP | 242ch | Sušení bot | 655/01#242CH | EDU_800/1-01 | -2.8 | A013 | CHODBA NEČISTÉHO POTRUBÍ | 800/1-01#A013
[13 empty] | 655/01-IV.B_1 | 2.NP | 242i | Sušení oděvů | 655/01#242I | EDU_800/1-01 | -2.8 | A014 | CHODBA NEČISTÉHO POTRUBÍ | 800/1-01#A014
[13 empty] | 655/01-IV.B_1 | 2.NP | 243 | Umývárna, sprchy | 655/01#243 | EDU_800/1-01 | -2.8 | A015/1 | PŘEDSÍŇ | 800/1-01#A015/1
[13 empty] | 655/01-IV.B_1 | 2.NP | 243a | Šatna | 655/01#243A | EDU_800/1-01 | -2.8 | A015/2 | PŘEDSÍŇ | 800/1-01#A015/2
[13 empty] | 655/01-IV.B_1 | 2.NP | 243b | Šatna | 655/01#243B | EDU_800/1-01 | -2.8 | A016/1 | HERMETICKÝ UZÁVĚR | 800/1-01#A016/1
[13 empty] | 655/01-IV.B_1 | 2.NP | 243c | Předsíň | 655/01#243C | EDU_800/1-01 | -2.8 | A016/2 | HERMETICKÝ UZÁVĚR | 800/1-01#A016/2
[13 empty] | 655/01-IV.B_1 | 2.NP | 243d | WC | 655/01#243D | EDU_800/1-01 | -2.8 | A017 | MÍSTNOST ČERPADEL ODPLYNĚNÉ VODY | 800/1-01#A017
[13 empty] | 655/01-IV.B_1 | 2.NP | 243e | Sušení bot | 655/01#243E | EDU_800/1-01 | -2.8 | A018/1 | KABELOVÝ PROSTOR | 800/1-01#A018/1
[13 empty] | 655/01-IV.B_1 | 2.NP | 243f | Sušení oděvů | 655/01#243F | EDU_800/1-01 | -2.8 | A018/2 | KABELOVÝ PROSTOR | 800/1-01#A018/2
[13 empty] | 655/01-IV.B_1 | 2.NP | 243g | Předsíň | 655/01#243G | EDU_800/1-01 | -2.8 | A019/1 | MÍSTNOST ROZVÁDĚČŮ | 800/1-01#A019/1
[13 empty] | 655/01-IV.B_1 | 2.NP | 243h | WC | 655/01#243H | EDU_800/1-01 | -2.8 | A019/2 | MÍSTNOST ROZVÁDĚČŮ | 800/1-01#A019/2
[13 empty] | 655/01-IV.B_1 | 2.NP | 243ch | Sušení bot | 655/01#243CH | EDU_800/1-01 | -2.8 | A019/3 | MÍSTNOST ROZVÁDĚČŮ | 800/1-01#A019/3
[13 empty] | 655/01-IV.B_1 | 2.NP | 243i | Sušení oděvů | 655/01#243I | EDU_800/1-01 | -2.8 | A019/4 | MÍSTNOST ROZVÁDĚČŮ | 800/1-01#A019/4
[13 empty] | 655/01-IV.B_1 | 2.NP | 244 | Výtah osobní | 655/01#244 | EDU_800/1-01 | -2.8 | A019/5 | MÍSTNOST ROZVÁDĚČŮ | 800/1-01#A019/5
[13 empty] | 655/01-IV.B_1 | 2.NP | 245 | Chodba, schodiště, mezipodesta | 655/01#245 | EDU_800/1-01 | -2.8 | A019/6 | MÍSTNOST ROZVÁDĚČŮ | 800/1-01#A019/6
[13 empty] | 655/01-IV.B_1 | 2.NP | 246 | Umývárna, sprchy | 655/01#246 | EDU_800/1-01 | -2.8 | A02/1 | KABELOVÝ KANÁL | 800/1-01#A02/1
[13 empty] | 655/01-IV.B_1 | 2.NP | 246a | Šatna | 655/01#246A | EDU_800/1-01 | -2.8 | A02/2 | KABELOVÝ KANÁL | 800/1-01#A02/2
[13 empty] | 655/01-IV.B_1 | 2.NP | 246b | Šatna | 655/01#246B | EDU_800/1-01 | -2.8 | A020/1 | MÍSTNOST MĚŘENÍ A REGULACE | 800/1-01#A020/1
[13 empty] | 655/01-IV.B_1 | 2.NP | 246c | Předsíň | 655/01#246C | EDU_800/1-01 | -2.8 | A020/2 | MÍSTNOST MĚŘENÍ A REGULACE | 800/1-01#A020/2
[13 empty] | 655/01-IV.B_1 | 2.NP | 246d | WC | 655/01#246D | EDU_800/1-01 | -2.8 | A021 | TRANSPORTNÍ ŠACHTA | 800/1-01#A021
[13 empty] | 655/01-IV.B_1 | 2.NP | 246e | Sušení bot | 655/01#246E | EDU_800/1-01 | -2.8 | A03/1 | KABELOVÝ KANÁL | 800/1-01#A03/1
[13 empty] | 655/01-IV.B_1 | 2.NP | 246f | Sklad | 655/01#246F | EDU_800/1-01 | -2.8 | A03/2 | KABELOVÝ KANÁL | 800/1-01#A03/2
[13 empty] | 655/01-IV.B_1 | 2.NP | 246g | Předsíň | 655/01#246G | EDU_800/1-01 | -2.8 | A04/1 | MÍSTNOST OVLÁDÁNÍ ARMATUR | 800/1-01#A04/1
[13 empty] | 655/01-IV.B_1 | 2.NP | 246h | WC | 655/01#246H | EDU_800/1-01 | -2.8 | A04/2 | MÍSTNOST OVLÁDÁNÍ ARMATUR | 800/1-01#A04/2
[13 empty] | 655/01-IV.B_1 | 2.NP | 246ch | Sklad | 655/01#246CH | EDU_800/1-01 | -2.8 | A05/1 | BOX ARMATUR, ČERPADEL A NÁDRŽÍ BÓROVÉHO KONCENTRÁTU | 800/1-01#A05/1
[13 empty] | 655/01-IV.B_1 | 2.NP | 247 | Chodba, předsíň, mezipodesta | 655/01#247 | EDU_800/1-01 | -2.8 | A05/2 | BOX ARMATUR, ČERPADEL A NÁDRŽÍ BÓROVÉHO KONCENTRÁTU | 800/1-01#A05/2
[13 empty] | 655/01-IV.B_1 | 2.NP | 248 | Chodba | 655/01#248 | EDU_800/1-01 | -2.8 | A06/1 | BOX ARMATUR, ČERPADEL A NÁDRŽÍ BÓROVÉHO KONCENTRÁTU | 800/1-01#A06/1
[13 empty] | 655/01-IV.B_1 | 2.NP | 249 | Umývárna, sprchy | 655/01#249 | EDU_800/1-01 | -2.8 | A06/2 | BOX ARMATUR, ČERPADEL A NÁDRŽÍ BÓROVÉHO KONCENTRÁTU | 800/1-01#A06/2
[13 empty] | 655/01-IV.B_1 | 2.NP | 249a | Šatna | 655/01#249A | EDU_800/1-01 | -2.8 | A06A/1 | PLOŠINA OVLÁDÁNÍ | 800/1-01#A06A/1
[13 empty] | 655/01-IV.B_1 | 2.NP | 249b | Šatna | 655/01#249B | EDU_800/1-01 | -2.8 | A06A/2 | PLOŠINA OVLÁDÁNÍ | 800/1-01#A06A/2
[13 empty] | 655/01-IV.B_1 | 2.NP | 249c | Předsíň | 655/01#249C | EDU_800/1-01 | -2.8 | A07 | BOX ARMATUR, ČERPADEL A NÁDRŽÍ BÓROVÉHO KONCENTRÁTU | 800/1-01#A07
[13 empty] | 655/01-IV.B_1 | 2.NP | 249d | Kancelář | 655/01#249D | EDU_800/1-01 | -2.8 | A08/1 | BOX ARMATUR SVO-2 | 800/1-01#A08/1
[13 empty] | 655/01-IV.B_1 | 2.NP | 249e | Sušení bot | 655/01#249E | EDU_800/1-01 | -2.8 | A08/2 | BOX ARMATUR SVO-2 | 800/1-01#A08/2
[13 empty] | 655/01-IV.B_1 | 2.NP | 249f | WC | 655/01#249F | EDU_800/1-01 | -2.8 | A09/1 | CHODBA OVLÁDÁNÍ SVO-2 | 800/1-01#A09/1
[13 empty] | 655/01-IV.B_1 | 2.NP | 249g | Předsíň | 655/01#249G | EDU_800/1-01 | -2.8 | A09/2 | CHODBA OVLÁDÁNÍ SVO-2 | 800/1-01#A09/2
[13 empty] | 655/01-IV.B_1 | 2.NP | 249h | Kancelář | 655/01#249H | EDU_800/1-01 | 0 | A101/1 | MÍSTNOST IONIZAČNÍCH KOMOR | 800/1-01#A101/1
[13 empty] | 655/01-IV.B_1 | 2.NP | 249ch | Sušení bot | 655/01#249CH | EDU_800/1-01 | 0 | A101/2 | MÍSTNOST IONIZAČNÍCH KOMOR | 800/1-01#A101/2
[13 empty] | 655/01-IV.B_1 | 2.NP | 249i | WC | 655/01#249I | EDU_800/1-01 | 0 | A101a/1 | REZERVNÍ PROSTOR | 800/1-01#A101A/1
[13 empty] | 655/01-IV.B_1 | 2.NP | 250 | Chodba | 655/01#250 | EDU_800/1-01 | 0 | A101a/2 | REZERVNÍ PROSTOR | 800/1-01#A101A/2
[13 empty] | 655/01-IV.B_1 | 2.NP | 251 | Umývárna, sprchy | 655/01#251 | EDU_800/1-01 | 0 | A101b/1 | REZERVNÍ PROSTOR | 800/1-01#A101B/1
[13 empty] | 655/01-IV.B_1 | 2.NP | 251a | Šatna | 655/01#251A | EDU_800/1-01 | 0 | A101b/2 | REZERVNÍ PROSTOR | 800/1-01#A101B/2
[13 empty] | 655/01-IV.B_1 | 2.NP | 251c | Sušení oděvů | 655/01#251C | EDU_800/1-01 | 0 | A102/1 | NÁDRŽE HAVARIJNÍHO SYSTÉMU CHLADÍCÍ ZÓNY PS14 | 800/1-01#A102/1
[13 empty] | 655/01-IV.B_1 | 2.NP | 251d | WC | 655/01#251D | EDU_800/1-01 | 0 | A102/2 | NÁDRŽE HAVARIJNÍHO SYSTÉMU CHLADÍCÍ ZÓNY PS14 | 800/1-01#A102/2
[13 empty] | 655/01-IV.B_1 | 2.NP | 251e | Předsíň | 655/01#251E | EDU_800/1-01 | 0 | A103/1 | NÁDRŽE HAVARIJNÍHO SYSTÉMU CHLADÍCÍ ZÓNY PS14 | 800/1-01#A103/1
[13 empty] | 655/01-IV.B_1 | 2.NP | 252 | Schodiště, schodišťové stupně | 655/01#252 | EDU_800/1-01 | 0 | A103/2 | NÁDRŽE HAVARIJNÍHO SYSTÉMU CHLADÍCÍ ZÓNY PS14 | 800/1-01#A103/2
[13 empty] | 655/01-IV.B_1 | 2.NP | 253 | Umývárna, sprchy | 655/01#253 | EDU_800/1-01 | 0 | A104/1 | NÁDRŽE HAVARIJNÍHO SYSTÉMU CHLADÍCÍ ZÓNY PS14 | 800/1-01#A104/1
[13 empty] | 655/01-IV.B_1 | 2.NP | 253a | Šatna | 655/01#253A | EDU_800/1-01 | 0 | A104/2 | NÁDRŽE HAVARIJNÍHO SYSTÉMU CHLADÍCÍ ZÓNY PS14 | 800/1-01#A104/2
[13 empty] | 655/01-IV.B_1 | 2.NP | 253b | Šatna | 655/01#253B | EDU_800/1-01 | 0 | A105 | OVLÁDÁNÍ ARMATUR | 800/1-01#A105
[13 empty] | 655/01-IV.B_1 | 2.NP | 253c | Předsíň | 655/01#253C | EDU_800/1-01 | 0 | A106/1 | PODÉLNÁ CHODBA OBSLUHY | 800/1-01#A106/1
[13 empty] | 655/01-IV.B_1 | 2.NP | 253d | Šatna uklízeček | 655/01#253D | EDU_800/1-01 | 0 | A106/2 | PODÉLNÁ CHODBA OBSLUHY | 800/1-01#A106/2
[13 empty] | 655/01-IV.B_1 | 2.NP | 253f | WC | 655/01#253F | EDU_800/1-01 | 0 | A107/1 | PŘÍČNÁ CHODBA OBSLUHY | 800/1-01#A107/1
[13 empty] | 655/01-IV.B_1 | 2.NP | 253g | Předsíň | 655/01#253G | EDU_800/1-01 | 0 | A107/2 | PŘÍČNÁ CHODBA OBSLUHY | 800/1-01#A107/2
[13 empty] | 655/01-IV.B_1 | 2.NP | 253h | Kancelář | 655/01#253H | EDU_800/1-01 | 0 | A108/1 | MÍSTNOST MĚŘENÍ A REGULACE | 800/1-01#A108/1
[13 empty] | 655/01-IV.B_1 | 2.NP | 253ch | Sušení bot | 655/01#253CH | EDU_800/1-01 | 0 | A108/2 | MÍSTNOST MĚŘENÍ A REGULACE | 800/1-01#A108/2
[13 empty] | 655/01-IV.B_1 | 2.NP | 253i | WC | 655/01#253I | EDU_800/1-01 | 0 | A109/1 | MÍSTNOST CHLADIČE ORGANIZOVANÝCH ÚNIKŮ | 800/1-01#A109/1
[13 empty] | 655/01-IV.B_1 | 2.NP | 254a | Chodba | 655/01#254A | EDU_800/1-01 | 0 | A109/2 | MÍSTNOST CHLADIČE ORGANIZOVANÝCH ÚNIKŮ | 800/1-01#A109/2
[13 empty] | 655/01-IV.B_1 | 2.NP | 258 | Šatna | 655/01#258 | EDU_800/1-01 | 0 | A110/1 | KABELOVÁ ŠACHTA | 800/1-01#A110/1
[13 empty] | 655/01-IV.B_1 | 2.NP | 259 | Kancelář | 655/01#259 | EDU_800/1-01 | 0 | A110/2 | KABELOVÁ ŠACHTA | 800/1-01#A110/2
[13 empty] | 655/01-IV.B_1 | 2.NP | 260 | Kancelář | 655/01#260 | EDU_800/1-01 | 0 | A111/1 | SKLAD | 800/1-01#A111/1
[13 empty] | 655/01-IV.B_1 | 2.NP | 261 | Kancelář | 655/01#261 | EDU_800/1-01 | 0 | A111/2 | SKLAD | 800/1-01#A111/2
[13 empty] | 655/01-IV.B_1 | 2.NP | 262 | Kancelář | 655/01#262 | EDU_800/1-01 | 0 | A112 | BOX ARMATUR SVO-4 | 800/1-01#A112
[13 empty] | 655/01-IV.B_1 | 2.NP | 263 | Kancelář | 655/01#263 | EDU_800/1-01 | 0 | A113 | BOX ARMATUR SVO-4 | 800/1-01#A113
[13 empty] | 655/01-IV.B_1 | 2.NP | 264 | Kancelář | 655/01#264 | EDU_800/1-01 | 0 | A114 | CHODBA OBSLUHY ABSORBÉRŮ TS | 800/1-01#A114
[13 empty] | 655/01-IV.B_1 | 2.NP | 265 | Úklid | 655/01#265 | EDU_800/1-01 | 0 | A114A | SKLAD | 800/1-01#A114A
[13 empty] | 655/01-IV.B_1 | 3.NP | 339 | Umývárna, sprchy | 655/01#339 | EDU_800/1-01 | 0 | A114B | CHODBA | 800/1-01#A114B
[13 empty] | 655/01-IV.B_1 | 3.NP | 339a | Šatna | 655/01#339A | EDU_800/1-01 | 0 | A115/1 | MÍSTNOST OLEJOVÉHO HOSPODÁŘSTVÍ HCČ | 800/1-01#A115/1
[13 empty] | 655/01-IV.B_1 | 3.NP | 339b | Šatna | 655/01#339B | EDU_800/1-01 | 0 | A115/2 | MÍSTNOST OLEJOVÉHO HOSPODÁŘSTVÍ HCČ | 800/1-01#A115/2
[13 empty] | 655/01-IV.B_1 | 3.NP | 339c | Předsíň | 655/01#339C | EDU_800/1-01 | 0 | A116/1 | MÍSTNOST OLEJOVÉHO HOSPODÁŘSTVÍ HCČ | 800/1-01#A116/1
[13 empty] | 655/01-IV.B_1 | 3.NP | 339d | WC | 655/01#339D | EDU_800/1-01 | 0 | A116/2 | MÍSTNOST OLEJOVÉHO HOSPODÁŘSTVÍ HCČ | 800/1-01#A116/2
[13 empty] | 655/01-IV.B_1 | 3.NP | 339e | Sušení bot | 655/01#339E | EDU_800/1-01 | 0 | A117/1 | PROSTOR HASÍCÍHO ZAŘÍZENÍ | 800/1-01#A117/1
[13 empty] | 655/01-IV.B_1 | 3.NP | 339f | Sklad | 655/01#339F | EDU_800/1-01 | 0 | A117/2 | PROSTOR HASÍCÍHO ZAŘÍZENÍ | 800/1-01#A117/2
[13 empty] | 655/01-IV.B_1 | 3.NP | 339g | Předsíň | 655/01#339G | EDU_800/1-01 | 0 | A118 | BOX CHLADIČE KONCENTRÁTU BÓRU | 800/1-01#A118
[13 empty] | 655/01-IV.B_1 | 3.NP | 339h | Sklad | 655/01#339H | EDU_800/1-01 | 0 | A119 | BOX SBĚRNÉ NÁDRŽE KONCENTRÁTU BÓRU | 800/1-01#A119
[13 empty] | 655/01-IV.B_1 | 3.NP | 339ch | WC | 655/01#339CH | EDU_800/1-01 | 0 | A120 | BOX FILTRŮ REGENERACE BÓRU | 800/1-01#A120
[13 empty] | 655/01-IV.B_1 | 3.NP | 340 | Chodba, předsíň, mezipodesta | 655/01#340 | EDU_800/1-01 | 0 | A121/1 | CHODBA | 800/1-01#A121/1
[13 empty] | 655/01-IV.B_1 | 3.NP | 341 | Umývárna | 655/01#341 | EDU_800/1-01 | 0 | A121/2 | CHODBA | 800/1-01#A121/2
[13 empty] | 655/01-IV.B_1 | 3.NP | 341a | Šatna | 655/01#341A | EDU_800/1-01 | 0 | A122 | VLEČKOVÝ KORIDOR | 800/1-01#A122
[13 empty] | 655/01-IV.B_1 | 3.NP | 341b | Kancelář | 655/01#341B | EDU_800/1-01 | 0 | A123 | BOX ELEKTRICKÝCH OHŘÍVÁKŮ SYSTÉMU TS | 800/1-01#A123
[13 empty] | 655/01-IV.B_1 | 3.NP | 341c | Předsíň | 655/01#341C | EDU_800/1-01 | 0 | A124 | BOX ELEKTRICKÝCH OHŘÍVÁKŮ SYSTÉMU TS | 800/1-01#A124
[13 empty] | 655/01-IV.B_1 | 3.NP | 341d | Kancelář | 655/01#341D | EDU_800/1-01 | 0 | A125 | BOX ELEKTRICKÝCH OHŘÍVÁKŮ SYSTÉMU TS | 800/1-01#A125
[13 empty] | 655/01-IV.B_1 | 3.NP | 341e | WC | 655/01#341E | EDU_800/1-01 | -6.5 | A126/1 | VENTILAČNÍ ŠACHTA | 800/1-01#A126/1
[13 empty] | 655/01-IV.B_1 | 3.NP | 341f | Chodba | 655/01#341F | EDU_800/1-01 | -6.5 | A126/2 | VENTILAČNÍ ŠACHTA | 800/1-01#A126/2
[13 empty] | 655/01-IV.B_1 | 3.NP | 341g | Kancelář | 655/01#341G | EDU_800/1-01 | 0 | A127 | BOX FILTRŮ TEPELNÝCH VÝMĚNÍKŮ TS | 800/1-01#A127
[13 empty] | 655/01-IV.B_1 | 3.NP | 341h | Sušení bot | 655/01#341H | EDU_800/1-01 | 0 | A128 | BOX FILTRŮ TEPELNÝCH VÝMĚNÍKŮ TS | 800/1-01#A128
[13 empty] | 655/01-IV.B_1 | 3.NP | 341ch | WC | 655/01#341CH | EDU_800/1-01 | 0 | A129 | BOX FILTRŮ TEPELNÝCH VÝMĚNÍKŮ TS | 800/1-01#A129
[13 empty] | 655/01-IV.B_1 | 3.NP | 342 | Chodba, schodiště, mezipodesta | 655/01#342 | EDU_800/1-01 | 0 | A130/1 | MÍSTNOST ROZVÁDĚČŮ | 800/1-01#A130/1
[13 empty] | 655/01-IV.B_1 | 3.NP | 343 | Umývárna | 655/01#343 | EDU_800/1-01 | 0 | A130/2 | MÍSTNOST ROZVÁDĚČŮ | 800/1-01#A130/2
[13 empty] | 655/01-IV.B_1 | 3.NP | 343a | Šatna | 655/01#343A | EDU_800/1-01 | 0 | A131/1 | BOX FILTRŮ SVO-2 | 800/1-01#A131/1
[13 empty] | 655/01-IV.B_1 | 3.NP | 343b | Šatna | 655/01#343B | EDU_800/1-01 | 0 | A131/2 | BOX FILTRŮ SVO-2 | 800/1-01#A131/2
[13 empty] | 655/01-IV.B_1 | 3.NP | 343c | Předsíň | 655/01#343C | EDU_800/1-01 | 0 | A132/1 | SOCIÁLNÍ ZAŘÍZENÍ | 800/1-01#A132/1
[13 empty] | 655/01-IV.B_1 | 3.NP | 343d | Kancelář | 655/01#343D | EDU_800/1-01 | 0 | A132/2 | SOCIÁLNÍ ZAŘÍZENÍ | 800/1-01#A132/2
[13 empty] | 655/01-IV.B_1 | 3.NP | 343e | Sušení bot - (sklad) | 655/01#343E | EDU_800/1-01 | 0 | A132A/1 | WC MUŽI | 800/1-01#A132A/1
[13 empty] | 655/01-IV.B_1 | 3.NP | 343f | WC | 655/01#343F | EDU_800/1-01 | 0 | A132A/2 | WC MUŽI | 800/1-01#A132A/2
[13 empty] | 655/01-IV.B_1 | 3.NP | 343g | Předsíň | 655/01#343G | EDU_800/1-01 | 0 | A132B/1 | WC MUŽI | 800/1-01#A132B/1
[13 empty] | 655/01-IV.B_1 | 3.NP | 343h | Kancelář | 655/01#343H | EDU_800/1-01 | 0 | A132B/2 | WC MUŽI | 800/1-01#A132B/2
[13 empty] | 655/01-IV.B_1 | 3.NP | 343ch | Sušení bot | 655/01#343CH | EDU_800/1-01 | 0 | A133/1 | PŘEDSÍŇ | 800/1-01#A133/1
[13 empty] | 655/01-IV.B_1 | 3.NP | 343i | WC | 655/01#343I | EDU_800/1-01 | 0 | A133/2 | PŘEDSÍŇ | 800/1-01#A133/2
[13 empty] | 655/01-IV.B_1 | 3.NP | 344 | Chodba | 655/01#344 | EDU_800/1-01 | 0 | A134/1 | MÍSTNOST NÁDRŽÍ HYDRAZÍN-HYDRÁTU SYSTÉMU TQ | 800/1-01#A134/1
[13 empty] | 655/01-IV.B_1 | 3.NP | 345 | Strojovna VZT | 655/01#345 | EDU_800/1-01 | 0 | A134/2 | MÍSTNOST NÁDRŽÍ HYDRAZÍN-HYDRÁTU SYSTÉMU TQ | 800/1-01#A134/2
[13 empty] | 655/01-IV.B_1 | 3.NP | 346 | Zasedací místnost | 655/01#346 | EDU_800/1-01 | 0 | A134/3 | MÍSTNOST NÁDRŽÍ HYDRAZÍN-HYDRÁTU SYSTÉMU TQ | 800/1-01#A134/3
[13 empty] | 655/01-IV.B_1 | 3.NP | 347 | Sklad | 655/01#347 | EDU_800/1-01 | 0 | A134/4 | MÍSTNOST NÁDRŽÍ HYDRAZÍN-HYDRÁTU SYSTÉMU TQ | 800/1-01#A134/4
[13 empty] | 655/01-IV.B_1 | 3.NP | 348 | Sklad | 655/01#348 | EDU_800/1-01 | 0 | A134/5 | MÍSTNOST NÁDRŽÍ HYDRAZÍN-HYDRÁTU SYSTÉMU TQ | 800/1-01#A134/5
[13 empty] | 655/01-IV.B_1 | 3.NP | 349 | Sklad | 655/01#349 | EDU_800/1-01 | 0 | A134/6 | MÍSTNOST NÁDRŽÍ HYDRAZÍN-HYDRÁTU SYSTÉMU TQ | 800/1-01#A134/6
[13 empty] | 655/01-IV.B_1 | 3.NP | 350 | Zasedací místnost | 655/01#350 | EDU_800/1-01 | 0 | A135/1 | MÍSTNOST ROZVÁDĚČŮ | 800/1-01#A135/1
[13 empty] | 655/01-IV.B_1 | 3.NP | 351 | Čajová kuchyňka | 655/01#351 | EDU_800/1-01 | 0 | A135/2 | MÍSTNOST ROZVÁDĚČŮ | 800/1-01#A135/2
[13 empty] | 655/01-IV.B_1 | 3.NP | 352 | Strojovna VZT | 655/01#352 | EDU_800/1-01 | 0 | A136/1 | MÍSTNOST KGO | 800/1-01#A136/1
[13 empty] | 655/01-IV.B_1 | 3.NP | 353 | Sklad | 655/01#353 | EDU_800/1-01 | 0 | A136/2 | MÍSTNOST KGO | 800/1-01#A136/2
[13 empty] | 655/01-IV.B_1 | 3.NP | 358 | Kancelář | 655/01#358 | EDU_800/1-01 | 0 | A137/1 | HERMETICKÝ UZÁVĚR | 800/1-01#A137/1
[13 empty] | 655/01-IV.B_1 | 3.NP | 359 | Kancelář | 655/01#359 | EDU_800/1-01 | 0 | A137/2 | HERMETICKÝ UZÁVĚR | 800/1-01#A137/2
[13 empty] | 655/01-IV.B_1 | 3.NP | 360 | Kancelář | 655/01#360 | EDU_800/1-01 | 0 | A138/1 | MÍSTNOST PRO HLÁŠENÍ POŽÁRU | 800/1-01#A138/1
[13 empty] | 655/01-IV.B_1 | 3.NP | 361 | Kancelář | 655/01#361 | EDU_800/1-01 | 0 | A138/2 | MÍSTNOST PRO HLÁŠENÍ POŽÁRU | 800/1-01#A138/2
[13 empty] | 655/01-IV.B_1 | 3.NP | 362 | Kancelář | 655/01#362 | EDU_800/1-01 | 0 | A139/1 | CHODBA OBSLUHY | 800/1-01#A139/1
[13 empty] | 655/01-IV.B_1 | 3.NP | 363 | Kancelář | 655/01#363 | EDU_800/1-01 | 0 | A139/2 | CHODBA OBSLUHY | 800/1-01#A139/2
[13 empty] | 655/01-IV.B_1 | 3.NP | 364 | Kancelář | 655/01#364 | EDU_800/1-01 | 0 | A140/1 | MÍSTNOST ČERPADEL DOPLŇOVÁNÍ A BÓROVÉ REGULACE | 800/1-01#A140/1
[13 empty] | 655/01-IV.B_1 | 3.NP | 365 | Kancelář | 655/01#365 | EDU_800/1-01 | 0 | A140/2 | MÍSTNOST ČERPADEL DOPLŇOVÁNÍ A BÓROVÉ REGULACE | 800/1-01#A140/2
[13 empty] | 655/01-IV.B_1 | 3.NP | 366 | Kancelář | 655/01#366 | EDU_800/1-01 | 0 | A141/1 | MÍSTNOST ČERPADEL DOPLŇOVÁNÍ A BÓROVÉ REGULACE | 800/1-01#A141/1
[13 empty] | 655/01-IV.B_1 | 3.NP | 367 | Kancelář | 655/01#367 | EDU_800/1-01 | 0 | A141/2 | MÍSTNOST ČERPADEL DOPLŇOVÁNÍ A BÓROVÉ REGULACE | 800/1-01#A141/2
[13 empty] | 655/01-IV.B_1 | 3.NP | 368 | Kancelář | 655/01#368 | EDU_800/1-01 | 0 | A142/1 | MÍSTNOST ČERPADEL DOPLŇOVÁNÍ A BÓROVÉ REGULACE | 800/1-01#A142/1
[13 empty] | 655/01-IV.B_1 | 3.NP | 369 | Chodba | 655/01#369 | EDU_800/1-01 | 0 | A142/2 | MÍSTNOST ČERPADEL DOPLŇOVÁNÍ A BÓROVÉ REGULACE | 800/1-01#A142/2
[13 empty] | 655/01-IV.B_1 | 3.NP | 370 | Chodba, schodiště, mezipodesta | 655/01#370 | EDU_800/1-01 | 0 | A143/1 | MÍSTNOST TEPELNÝCH VÝMĚNÍKŮ BÓROVÉ REGULACE TK | 800/1-01#A143/1
[13 empty] | 655/01-IV.B_1 | 3.NP | 371 | Chodba | 655/01#371 | EDU_800/1-01 | 0 | A143/2 | MÍSTNOST TEPELNÝCH VÝMĚNÍKŮ BÓROVÉ REGULACE TK | 800/1-01#A143/2
[13 empty] | 655/01-IV.B_1 | 3.NP | 372 | Výtah osobní | 655/01#372 | EDU_800/1-01 | 0 | A144/1 | MÍSTNOST ČERPADEL NÁDRŽE BÓROVÉHO KONCENTRÁTU | 800/1-01#A144/1
[13 empty] | 655/01-IV.B_1 | 3.NP | 378 | Úklid | 655/01#378 | EDU_800/1-01 | 0 | A144/2 | MÍSTNOST ČERPADEL NÁDRŽE BÓROVÉHO KONCENTRÁTU | 800/1-01#A144/2
[13 empty] | 655/01-IV.B_1 | 4.NP | 417 | Mezipodesta, schodiště, chodba | 655/01#417 | EDU_800/1-01 | 0 | A145/1 | MÍSTNOST ČERPADEL ODPOUŠTĚNÍ CHLADIVA PRIMÁRNÍHO OKRUHU | 800/1-01#A145/1
[13 empty] | 655/01-IV.B_1 | 4.NP | 418 | Sklad nábytku | 655/01#418 | EDU_800/1-01 | 0 | A145/2 | MÍSTNOST ČERPADEL ODPOUŠTĚNÍ CHLADIVA PRIMÁRNÍHO OKRUHU | 800/1-01#A145/2
[13 empty] | 655/01-IV.B_1 | 4.NP | 419 | Mezipodesta, schodiště, chodba | 655/01#419 | EDU_800/1-01 | 0 | A146/1 | SYSTÉM DOPLŇOVÁNÍ | 800/1-01#A146/1
[13 empty] | 655/01-IV.B_1 | 4.NP | 420 | Strojovna výtahu | 655/01#420 | EDU_800/1-01 | 0 | A146/2 | SYSTÉM DOPLŇOVÁNÍ | 800/1-01#A146/2
[13 empty] | 655/01-IV.B_1 | 1.NP | 159 | Dílna SÚ | 655/01#159 | EDU_800/1-01 | 3 | A147/1 | POTRUBNÍ NEČISTÁ CHODBA | 800/1-01#A147/1
[13 empty] | 655/01-IV.B_1 | 1.NP | 160 | Příruční sklad dílny SÚ | 655/01#160 | EDU_800/1-01 | 3 | A147/2 | POTRUBNÍ NEČISTÁ CHODBA | 800/1-01#A147/2
[13 empty] | 655/01-IV.B_1 | 1.NP | 161 | Instruktážní místnost dílny SÚ | 655/01#161 | EDU_800/1-01 | 3 | A148/1 | POTRUBNÍ ČISTÁ CHODBA | 800/1-01#A148/1
[13 empty] | 655/01-IV.B_1 | 1.NP | 162 | Předsíň | 655/01#162 | EDU_800/1-01 | 3 | A148/2 | POTRUBNÍ ČISTÁ CHODBA | 800/1-01#A148/2
[13 empty] | 655/01-IV.B_1 | 1.NP | 163 | Sušení obuvi | 655/01#163 | EDU_800/1-01 | 0 | A149/1 | ČERPADLA SYSTÉMU PROPLACHU ČIDEL | 800/1-01#A149/1
[13 empty] | 655/01-IV.B_1 | 1.NP | 164 | Sušení oděvů | 655/01#164 | EDU_800/1-01 | 0 | A149/2 | ČERPADLA SYSTÉMU PROPLACHU ČIDEL | 800/1-01#A149/2
[13 empty] | 655/01-IV.B_1 | 1.NP | 165 | Kancelář | 655/01#165 | EDU_800/1-01 | 3 | A150 | SYSTÉM TS | 800/1-01#A150
[13 empty] | 655/01-IV.B_1 | 1.NP | 166 | Kancelář | 655/01#166 | EDU_800/1-01 | 3 | A151/1 | MÍSTNOST MĚŘENÍ A REGULACE BÓROVÉ REGULACE | 800/1-01#A151/1
[13 empty] | 655/01-IV.B_1 | 1.NP | 167 | Kancelář | 655/01#167 | EDU_800/1-01 | 3 | A151/2 | MÍSTNOST MĚŘENÍ A REGULACE BÓROVÉ REGULACE | 800/1-01#A151/2
[13 empty] | 655/01-IV.B_1 | 1.NP | 168 | Kancelář | 655/01#168 | EDU_800/1-01 | 0 | A152 | PŘEDSÍŇ | 800/1-01#A152
[13 empty] | 655/01-IV.B_1 | 1.NP | 169 | Dílna | 655/01#169 | EDU_800/1-01 | 0 | A153 | KABELOVÁ ŠACHTA | 800/1-01#A153
[13 empty] | 655/01-IV.B_1 | 1.NP | 170 | Elektro | 655/01#170 | EDU_800/1-01 | 0 | A154/1 | MÍSTNOST KONTROLY POTRUBNÍCH HRDEL REAKTORU | 800/1-01#A154/1
[13 empty] | 655/01-IV.B_1 | 1.NP | 171 | Chodba | 655/01#171 | EDU_800/1-01 | 0 | A154/2 | MÍSTNOST KONTROLY POTRUBNÍCH HRDEL REAKTORU | 800/1-01#A154/2
[13 empty] | 655/01-IV.B_1 | 1.NP | 172 | Zádveří | 655/01#172 | EDU_800/1-01 | 0 | A155A/1 | MÍSTNOST VÝFUKU | 800/1-01#A155A/1
[13 empty] | 655/01-IV.B_1 | 1.NP | 173 | Příslušenství akuvozů | 655/01#173 | EDU_800/1-01 | 0 | A155A/2 | MÍSTNOST VÝFUKU | 800/1-01#A155A/2
[13 empty] | 655/01-IV.B_1 | 1.NP | 1123 | Schodiště | 655/01#1123 | EDU_800/1-01 | 0 | A155B/1 | MÍSTNOST VÝFUKU | 800/1-01#A155B/1
[13 empty] | 655/01-IV.B_1 | 1.NP | 1124 | Zádveří | 655/01#1124 | EDU_800/1-01 | 0 | A155B/2 | MÍSTNOST VÝFUKU | 800/1-01#A155B/2
[13 empty] | 655/01-IV.B_1 | 1.NP | 1125 | Chodba | 655/01#1125 | EDU_800/1-01 | 6 | A201/1 | BOX PAROGENERÁTORŮ | 800/1-01#A201/1
[13 empty] | 655/01-IV.B_1 | 1.NP | 1126 | Chodba | 655/01#1126 | EDU_800/1-01 | 6 | A201/2 | BOX PAROGENERÁTORŮ | 800/1-01#A201/2
[13 empty] | 655/01-IV.B_1 | 1.NP | 1127 | Chodba | 655/01#1127 | EDU_800/1-01 | 6 | A202/1 | PROSTOR PRŮCHODEK A ARMATUR HAVARIJNÍHO SYSTÉMU CHLAZENÍ AZ | 800/1-01#A202/1
[13 empty] | 655/01-IV.B_1 | 1.NP | 1132 | Výtah osobní | 655/01#1132 | EDU_800/1-01 | 6 | A202/2 | PROSTOR PRŮCHODEK A ARMATUR HAVARIJNÍHO SYSTÉMU CHLAZENÍ AZ | 800/1-01#A202/2
[13 empty] | 655/01-IV.B_1 | 1.NP | 131 | Slaboproud | 655/01#131 | EDU_800/1-01 | 6 | A203/1 | PROSTOR PRŮCHODEK A ARMATUR HAVARIJNÍHO SYSTÉMU CHLAZENÍ AZ | 800/1-01#A203/1
[13 empty] | 655/01-IV.B_1 | 1.NP | 144 | WC muži | 655/01#144 | EDU_800/1-01 | 6 | A203/2 | PROSTOR PRŮCHODEK A ARMATUR HAVARIJNÍHO SYSTÉMU CHLAZENÍ AZ | 800/1-01#A203/2
[13 empty] | 655/01-IV.B_1 | 1.NP | 145 | WC ženy | 655/01#145 | EDU_800/1-01 | 6 | A204/1 | MÍSTNOST MĚŘENÍ A REGULACE | 800/1-01#A204/1
[13 empty] | 655/01-IV.B_1 | 1.NP | 146 | Jídelní kout | 655/01#146 | EDU_800/1-01 | 6 | A204/2 | MÍSTNOST MĚŘENÍ A REGULACE | 800/1-01#A204/2
[13 empty] | 655/01-IV.B_1 | 1.NP | 148a | Kancelář | 655/01#148A | EDU_800/1-01 | 6 | A205/1 | MÍSTNOST MĚŘENÍ A REGULACE | 800/1-01#A205/1
[13 empty] | 655/01-IV.B_1 | 1.NP | 149 | Úklid | 655/01#149 | EDU_800/1-01 | 6 | A205/2 | MÍSTNOST MĚŘENÍ A REGULACE | 800/1-01#A205/2
[13 empty] | 655/01-IV.B_1 | 1.NP | 150 | Příruční sklad elektrodílen | 655/01#150 | EDU_800/1-01 | 6 | A206/1 | ŠACHTA TRANSPORTNÍHO KONTEJNERU | 800/1-01#A206/1
[13 empty] | 655/01-IV.B_1 | 1.NP | 151 | Sklad | 655/01#151 | EDU_800/1-01 | 6 | A206/2 | ŠACHTA TRANSPORTNÍHO KONTEJNERU | 800/1-01#A206/2
[13 empty] | 655/01-IV.B_1 | 1.NP | 152 | Instruktážní místnost + čajová kuchyňka | 655/01#152 | EDU_800/1-01 | 6 | A207/1 | UZÁVĚR DO HERMETICKÉ ZÓNY | 800/1-01#A207/1
[13 empty] | 655/01-IV.B_1 | 1.NP | 153 | Příruční sklad elektro | 655/01#153 | EDU_800/1-01 | 6 | A207/2 | UZÁVĚR DO HERMETICKÉ ZÓNY | 800/1-01#A207/2
[13 empty] | 655/01-IV.B_1 | 1.NP | 154 | WC muži | 655/01#154 | EDU_800/1-01 | 6 | A208/1 | SKLADOVACÍ BAZÉN VYHOŘELÉHO PALIVA | 800/1-01#A208/1
[13 empty] | 655/01-IV.B_1 | 1.NP | 155 | WC ženy | 655/01#155 | EDU_800/1-01 | 6 | A208/2 | SKLADOVACÍ BAZÉN VYHOŘELÉHO PALIVA | 800/1-01#A208/2
[13 empty] | 655/01-IV.B_1 | 1.NP | 156 | Příruční sklad rozvodu tepla | 655/01#156 | EDU_800/1-01 | 6 | A209/1 | VZDUCHOTECHNICKÁ ŠACHTA | 800/1-01#A209/1
[13 empty] | 655/01-IV.B_1 | 1.NP | 157 | Ruční dopravní prostředky | 655/01#157 | EDU_800/1-01 | 6 | A209/2 | VZDUCHOTECHNICKÁ ŠACHTA | 800/1-01#A209/2
[13 empty] | 655/01-IV.B_1 | 1.NP | 186b | Kancelář | 655/01#186B | EDU_800/1-01 | 6 | A210/1 | MÍSTNOST OVLÁDÁNÍ ARMATUR BOXU PAROGENERÁTORŮ | 800/1-01#A210/1
[13 empty] | 655/01-IV.B_1 | 2.NP | 254 | Chodba | 655/01#254 | EDU_800/1-01 | 6 | A210/2 | MÍSTNOST OVLÁDÁNÍ ARMATUR BOXU PAROGENERÁTORŮ | 800/1-01#A210/2
[13 empty] | 655/01-IV.B_1 | 1.NP | 1126a | Chodba | 655/01#1126A | EDU_800/1-01 | 6 | A211/1 | PROSTOR ARMATUR BOXU PAROGENERÁTORŮ | 800/1-01#A211/1
[13 empty] | 655/01-IV.B_1 | 1.NP | 1132a | Předsíň výtahu | 655/01#1132A | EDU_800/1-01 | 6 | A211/2 | PROSTOR ARMATUR BOXU PAROGENERÁTORŮ | 800/1-01#A211/2
[13 empty] | 655/01-IV.B_1 | 1.NP | 148b | Kancelář | 655/01#148B | EDU_800/1-01 | 6 | A212 | MÍSTNOST ODBĚRU VZORKŮ | 800/1-01#A212
[13 empty] | 655/01-IV.B_1 | 2.NP | 244a | Předsíň výtahu | 655/01#244A | EDU_800/1-01 | 6 | A213/1 | MÍSTNOST ODLUHŮ PAROGENERÁTORŮ | 800/1-01#A213/1
[13 empty] | 655/01-IV.B_1 | 3.NP | 341i | Kancelář | 655/01#341I | EDU_800/1-01 | 6 | A213/2 | MÍSTNOST ODLUHŮ PAROGENERÁTORŮ | 800/1-01#A213/2
[13 empty] | 655/01-IV.B_1 | 3.NP | 372a | Předsíň výtahu | 655/01#372A | EDU_800/1-01 | 6 | A214/1 | CHODBA OBSLUHY | 800/1-01#A214/1
[13 empty] | 655/01-IV.B_1 | STŘ | STŘ | Střecha | 655/01#STR | EDU_800/1-01 | 6 | A214/2 | CHODBA OBSLUHY | 800/1-01#A214/2
[13 empty] | 655/02-IV.B_1 | EXT | EXT01 | Exteriér | 655/02#EXT01 | EDU_800/1-01 | 6 | A215A | FOTOLABORATOŘ METALOGRAFIE | 800/1-01#A215A
[13 empty] | 655/02-IV.B_1 | 1.PP | 1 | Schodiště | 655/02#001 | EDU_800/1-01 | 6 | A215B | SKLAD CHEMIKÁLIÍ | 800/1-01#A215B
[13 empty] | 655/02-IV.B_1 | 1.PP | 2 | Vstup | 655/02#002 | EDU_800/1-01 | 6 | A215C | LABORATOŘ DEFEKTOSKOPIE | 800/1-01#A215C
[13 empty] | 655/02-IV.B_1 | 1.PP | 3 | Chodba, schodiště | 655/02#003 | EDU_800/1-01 | 6 | A216 | MÍSTNOST PRO OPRAVÁRENSKOU KOMORU | 800/1-01#A216
[13 empty] | 655/02-IV.B_1 | 1.PP | 4 | Osobní výtah | 655/02#004 | EDU_800/1-01 | 6 | A217 | ŠACHTA SKLADOVÁNÍ VNITŘNÍCH ČÁSTÍ REAKTORU | 800/1-01#A217
[13 empty] | 655/02-IV.B_1 | 1.NP | 101 | Chodba se schodištěm | 655/02#101 | EDU_800/1-01 | 6 | A218 | MÍSTNOST ZAVÁŽENÍ IONEXOVÝCH FILTRŮ SVO-4 | 800/1-01#A218
[13 empty] | 655/02-IV.B_1 | 1.NP | 102 | Hlavní vstup | 655/02#102 | EDU_800/1-01 | 6 | A219 | PROSTOR SKLADOVÁNÍ POHONŮ ŘÍDÍCÍCH TYČÍ | 800/1-01#A219
[13 empty] | 655/02-IV.B_1 | 1.NP | 103 | Zádveří | 655/02#103 | EDU_800/1-01 | 6 | A220 | PROSTOR SKLADOVÁNÍ DÉLKOMĚRŮ | 800/1-01#A220
[13 empty] | 655/02-IV.B_1 | 1.NP | 104 | Osobní výtah | 655/02#104 | EDU_800/1-01 | 6 | A221 | MÍSTNOST OBSLUHY PRIMÁRNÍHO OKRUHU | 800/1-01#A221
[13 empty] | 655/02-IV.B_1 | 1.NP | 105 | Úklid | 655/02#105 | EDU_800/1-01 | 6 | A222 | DÍLNA OPRAV ARMATUR | 800/1-01#A222
[13 empty] | 655/02-IV.B_1 | 1.NP | 106 | Vstup | 655/02#106 | EDU_800/1-01 | 6 | A222A | DÍLNA OPRAV ARMATUR | 800/1-01#A222A
[13 empty] | 655/02-IV.B_1 | 1.NP | 107 | Kancelář | 655/02#107 | EDU_800/1-01 | 6 | A223 | KONTROLNÍ STEND POHONŮ ŘÍDÍCÍCH TYČÍ | 800/1-01#A223
[13 empty] | 655/02-IV.B_1 | 1.NP | 107a | Terminál | 655/02#107A | EDU_800/1-01 | 6 | A223A |  | 800/1-01#A223A
[13 empty] | 655/02-IV.B_1 | 1.NP | 108 | Kancelář | 655/02#108 | EDU_800/1-01 | 6 | A224 | MÍSTNOST ELEKTRIKÁŘŮ | 800/1-01#A224
[13 empty] | 655/02-IV.B_1 | 1.NP | 109 | Schodiště | 655/02#109 | EDU_800/1-01 | 6 | A225 | MÍSTNOST RADIAČNÍ KONTROLY | 800/1-01#A225
[13 empty] | 655/02-IV.B_1 | 1.NP | 110 | Chodba | 655/02#110 | EDU_800/1-01 | 6 | A226 | MÍSTNOST ODPARKY TD | 800/1-01#A226
[13 empty] | 655/02-IV.B_1 | 1.NP | 111 | Zádveří | 655/02#111 | EDU_800/1-01 | 6 | A227 | MÍSTNOST ODPARKY TR | 800/1-01#A227
[13 empty] | 655/02-IV.B_1 | 1.NP | 112c | Předsíň | 655/02#112C | EDU_800/1-01 | 6 | A228 | BOX ARMATUR ODPARKY SVO-3 | 800/1-01#A228
[13 empty] | 655/02-IV.B_1 | 1.NP | 1128 | Chodba | 655/02#1128 | EDU_800/1-01 | 6 | A229 | BOX ARMATUR ODPARKY SVO-4 | 800/1-01#A229
[13 empty] | 655/02-IV.B_1 | 1.NP | 1129 | Chodba | 655/02#1129 | EDU_800/1-01 | 6 | A230 | MÍSTNOST MĚŘENÍ A REGULACE | 800/1-01#A230
[13 empty] | 655/02-IV.B_1 | 1.NP | 113 | Kancelář | 655/02#113 | EDU_800/1-01 | 6 | A231 | VZDUCHOTECHNICKÁ ŠACHTA | 800/1-01#A231
[13 empty] | 655/02-IV.B_1 | 1.NP | 1131 | Výtah osobní | 655/02#1131 | EDU_800/1-01 | 6 | A232/1 | NEČISTÁ REZERVNÍ MÍSTNOST | 800/1-01#A232/1
[13 empty] | 655/02-IV.B_1 | 1.NP | 114c | Předsíň | 655/02#114C | EDU_800/1-01 | 6 | A232/2 | NEČISTÁ REZERVNÍ MÍSTNOST | 800/1-01#A232/2
[13 empty] | 655/02-IV.B_1 | 1.NP | 116 | Kancelář | 655/02#116 | EDU_800/1-01 | 6 | A233/1 | MÍSTNOST HYDRAULICKÉHO PLNĚNÍ FILTRŮ SVO-2 | 800/1-01#A233/1
[13 empty] | 655/02-IV.B_1 | 1.NP | 117 | Kancelář | 655/02#117 | EDU_800/1-01 | 6 | A233/2 | MÍSTNOST HYDRAULICKÉHO PLNĚNÍ FILTRŮ SVO-2 | 800/1-01#A233/2
[13 empty] | 655/02-IV.B_1 | 1.NP | 118 | Umývárna | 655/02#118 | EDU_800/1-01 | 6 | A234 | PŘEDSÍŇ | 800/1-01#A234
[13 empty] | 655/02-IV.B_1 | 1.NP | 120 | Chodba | 655/02#120 | EDU_800/1-01 | 6 | A235 | MÍSTNOST PRO PRÁCI S AKTIVNÍMI VZORKY | 800/1-01#A235
[13 empty] | 655/02-IV.B_1 | 1.NP | 121 | Kancelář | 655/02#121 | EDU_800/1-01 | 6 | A236 | POTRUBNÍ PROSTOR SYSTÉMU ODBĚRU VZORKŮ | 800/1-01#A236
[13 empty] | 655/02-IV.B_1 | 1.NP | 123a | Kancelář | 655/02#123A | EDU_800/1-01 | 6 | A237 | MÍSTNOST BOXŮ PRO ODBĚR VZORKŮ Z ČISTÍCÍCH STANIC | 800/1-01#A237
[13 empty] | 655/02-IV.B_1 | 1.NP | 123 | Odpadky | 655/02#123 | EDU_800/1-01 | 6 | A238 | MÍSTNOST TŘÍDĚNÍ VZORKŮ | 800/1-01#A238
[13 empty] | 655/02-IV.B_1 | 1.NP | 124 | Schodiště | 655/02#124 | EDU_800/1-01 | 6 | A239 | ŠACHTA VÝTAHU 100KG | 800/1-01#A239
[13 empty] | 655/02-IV.B_1 | 1.NP | 125 | Chodba | 655/02#125 | EDU_800/1-01 | 6 | A240/1 | SOCIÁLNÍ ZAŘÍZENÍ | 800/1-01#A240/1
[13 empty] | 655/02-IV.B_1 | 1.NP | 126 | Zádveří | 655/02#126 | EDU_800/1-01 | 6 | A240/2 | SOCIÁLNÍ ZAŘÍZENÍ | 800/1-01#A240/2
[13 empty] | 655/02-IV.B_1 | 1.NP | 127 | Brusírna nářadí | 655/02#127 | EDU_800/1-01 | 6 | A240A/1 | PŘEDSÍŇ WC ŽENY | 800/1-01#A240A/1
[13 empty] | 655/02-IV.B_1 | 1.NP | 128 | Zkušebna elektrického nářadí | 655/02#128 | EDU_800/1-01 | 6 | A240A/2 | PŘEDSÍŇ WC ŽENY | 800/1-01#A240A/2
[13 empty] | 655/02-IV.B_1 | 1.NP | 129 | Svařovna | 655/02#129 | EDU_800/1-01 | 6 | A240B/1 | WC ŽENY | 800/1-01#A240B/1
[13 empty] | 655/02-IV.B_1 | 1.NP | 130 | Kovárna | 655/02#130 | EDU_800/1-01 | 6 | A240B/2 | WC ŽENY | 800/1-01#A240B/2
[13 empty] | 655/02-IV.B_1 | 1.NP | 132 | Sklad | 655/02#132 | EDU_800/1-01 | 6 | A240C/1 | WC ŽENY | 800/1-01#A240C/1
[13 empty] | 655/02-IV.B_1 | 1.NP | 133 | WC ženy | 655/02#133 | EDU_800/1-01 | 6 | A240C/2 | WC ŽENY | 800/1-01#A240C/2
[13 empty] | 655/02-IV.B_1 | 1.NP | 134 | WC muži | 655/02#134 | EDU_800/1-01 | 6 | A241/1 | PROSTOR PRO OVLÁDÁNÍ ARMATUR VYSOKOTLAKÉHO VZDUCHU | 800/1-01#A241/1
[13 empty] | 655/02-IV.B_1 | 1.NP | 135 | Sklad | 655/02#135 | EDU_800/1-01 | 6 | A241/2 | PROSTOR PRO OVLÁDÁNÍ ARMATUR VYSOKOTLAKÉHO VZDUCHU | 800/1-01#A241/2
[13 empty] | 655/02-IV.B_1 | 1.NP | 136 | Sklad | 655/02#136 | EDU_800/1-01 | 6 | A242/1 | MÍSTNOST ČERPADEL A CHLADIČŮ SKLADOVACÍHO BAZÉNU | 800/1-01#A242/1
[13 empty] | 655/02-IV.B_1 | 1.NP | 137 | Sklad | 655/02#137 | EDU_800/1-01 | 6 | A242/2 | MÍSTNOST ČERPADEL A CHLADIČŮ SKLADOVACÍHO BAZÉNU | 800/1-01#A242/2
[13 empty] | 655/02-IV.B_1 | 1.NP | 138 | Příruční sklad stroj. dílen | 655/02#138 | EDU_800/1-01 | 6 | A243/1 | MÍSTNOST MĚŘENÍ A REGULACE | 800/1-01#A243/1
[13 empty] | 655/02-IV.B_1 | 1.NP | 139 | Příruční sklad obrobny | 655/02#139 | EDU_800/1-01 | 6 | A243/2 | MÍSTNOST MĚŘENÍ A REGULACE | 800/1-01#A243/2
[13 empty] | 655/02-IV.B_1 | 1.NP | 140 | Sklad | 655/02#140 | EDU_800/1-01 | 6 | A244 | MÍSTNOST ČIDEL RADIAČNÍ KONTROLY | 800/1-01#A244
[13 empty] | 655/02-IV.B_1 | 1.NP | 142 | Sklad dezaktivovaných prostředků | 655/02#142 | EDU_800/1-01 | 6 | A245/1 | MÍSTNOST DMYCHADEL RADIAČNÍ KONTROLY | 800/1-01#A245/1
[13 empty] | 655/02-IV.B_1 | 1.NP | 143 | Rozvodna | 655/02#143 | EDU_800/1-01 | 6 | A245/2 | MÍSTNOST DMYCHADEL RADIAČNÍ KONTROLY | 800/1-01#A245/2
[13 empty] | 655/02-IV.B_1 | 1.NP | 144 | WC muži | 655/02#144 | EDU_800/1-01 | 6 | A246 | PŘÍRUČNÍ SKLAD ÚDRŽBY | 800/1-01#A246
[13 empty] | 655/02-IV.B_1 | 1.NP | 147 | Chodba | 655/02#147 | EDU_800/1-01 | 6 | A247/1 | PODÉLNÁ CHODBA ÚDRŽBY | 800/1-01#A247/1
[13 empty] | 655/02-IV.B_1 | 2.NP | 201 | Chodba se schodištěm | 655/02#201 | EDU_800/1-01 | 6 | A247/2 | PODÉLNÁ CHODBA ÚDRŽBY | 800/1-01#A247/2
[13 empty] | 655/02-IV.B_1 | 2.NP | 202 | Kancelář | 655/02#202 | EDU_800/1-01 | 6 | A248 | ZKUŠEBNA ARMATUR ÚDRŽBY | 800/1-01#A248
[13 empty] | 655/02-IV.B_1 | 2.NP | 203 | Kancelář | 655/02#203 | EDU_800/1-01 | 6 | A249 | DÍLNA SVAŘOVÁNÍ ÚDRŽBY | 800/1-01#A249
[13 empty] | 655/02-IV.B_1 | 2.NP | 204 | Kancelář | 655/02#204 | EDU_800/1-01 | 6 | A250 | MÍSTNOST DEZAKTIVACE DROBNÝCH PŘEDMĚTŮ | 800/1-01#A250
[13 empty] | 655/02-IV.B_1 | 2.NP | 205 | Výtah osobní | 655/02#205 | EDU_800/1-01 | 6 | A251 | VZDUCHOTECHNICKÁ ŠACHTA | 800/1-01#A251
[13 empty] | 655/02-IV.B_1 | 2.NP | 207 | Kancelář | 655/02#207 | EDU_800/1-01 | 6 | A252/1 | MÍSTNOST MĚŘENÍ A REGULACE | 800/1-01#A252/1
[13 empty] | 655/02-IV.B_1 | 2.NP | 209 | Schodiště | 655/02#209 | EDU_800/1-01 | 6 | A252/2 | MÍSTNOST MĚŘENÍ A REGULACE | 800/1-01#A252/2
[13 empty] | 655/02-IV.B_1 | 2.NP | 210 | Chodba | 655/02#210 | EDU_800/1-01 | 6 | A253/1 | HERMETICKÝ UZÁVĚR | 800/1-01#A253/1
[13 empty] | 655/02-IV.B_1 | 2.NP | 211 | Kancelář | 655/02#211 | EDU_800/1-01 | 6 | A253/2 | HERMETICKÝ UZÁVĚR | 800/1-01#A253/2
[13 empty] | 655/02-IV.B_1 | 2.NP | 212 | Kancelář | 655/02#212 | EDU_800/1-01 | 6 | A254/1 | CHODBA | 800/1-01#A254/1
[13 empty] | 655/02-IV.B_1 | 2.NP | 213 | Kancelář | 655/02#213 | EDU_800/1-01 | 6 | A254/2 | CHODBA | 800/1-01#A254/2
[13 empty] | 655/02-IV.B_1 | 2.NP | 214 | Kancelář | 655/02#214 | EDU_800/1-01 | 6 | A255/1 | PŘEDSÍŇ | 800/1-01#A255/1
[13 empty] | 655/02-IV.B_1 | 2.NP | 215 | Kancelář | 655/02#215 | EDU_800/1-01 | 6 | A255/2 | PŘEDSÍŇ | 800/1-01#A255/2
[13 empty] | 655/02-IV.B_1 | 2.NP | 216 | Umývárna rukou | 655/02#216 | EDU_800/1-01 | 6 | A256/1 | VZDUCHOTECHNICKÁ ŠACHTA SYSTÉMU C-2 | 800/1-01#A256/1
[13 empty] | 655/02-IV.B_1 | 2.NP | 217 | Chodba | 655/02#217 | EDU_800/1-01 | 6 | A256/2 | VZDUCHOTECHNICKÁ ŠACHTA SYSTÉMU C-2 | 800/1-01#A256/2
[13 empty] | 655/02-IV.B_1 | 2.NP | 218 | Jídelna | 655/02#218 | EDU_800/1-01 | 6 | A257 | MÍSTNOST ČERPADEL PRO DEZAKTIVACI HCČ A VELKÝCH ZAŘÍZENÍ | 800/1-01#A257
[13 empty] | 655/02-IV.B_1 | 2.NP | 219 | Výdej jídel | 655/02#219 | EDU_800/1-01 | 6 | A258/1 | MÍSTNOST RADIAČNÍ KONTROLY ODLUHŮ PAROGENERÁTORŮ | 800/1-01#A258/1
[13 empty] | 655/02-IV.B_1 | 2.NP | 220 | Schodiště | 655/02#220 | EDU_800/1-01 | 6 | A258/2 | MÍSTNOST RADIAČNÍ KONTROLY ODLUHŮ PAROGENERÁTORŮ | 800/1-01#A258/2
[13 empty] | 655/02-IV.B_1 | 2.NP | 221 | Chodba | 655/02#221 | EDU_800/1-01 | 6 | A259/1 | MÍSTNOST ARMATUR A POTRUBÍ PRO ODBĚR VZORKŮ | 800/1-01#A259/1
[13 empty] | 655/02-IV.B_1 | 2.NP | 234 | Chodba | 655/02#234 | EDU_800/1-01 | 6 | A259/2 | MÍSTNOST ARMATUR A POTRUBÍ PRO ODBĚR VZORKŮ | 800/1-01#A259/2
[13 empty] | 655/02-IV.B_1 | 2.NP | 223 | Sklad chlazených nápojů | 655/02#223 | EDU_800/1-01 | 6 | A260 | PROSTOR PRO SKLADOVÁNÍ POHONŮ SORR | 800/1-01#A260
[13 empty] | 655/02-IV.B_1 | 2.NP | 224 | Kancelář | 655/02#224 | EDU_800/1-01 | 6 | A261/1 | KABELOVÁ ŠACHTA | 800/1-01#A261/1
[13 empty] | 655/02-IV.B_1 | 2.NP | 225 | Denní místnost | 655/02#225 | EDU_800/1-01 | 6 | A261/2 | KABELOVÁ ŠACHTA | 800/1-01#A261/2
[13 empty] | 655/02-IV.B_1 | 2.NP | 226 | Sklad čistících prostředků | 655/02#226 | EDU_800/1-01 | 6 | A262/1 | KABELOVÁ ŠACHTA | 800/1-01#A262/1
[13 empty] | 655/02-IV.B_1 | 2.NP | 226a | Sklad | 655/02#226A | EDU_800/1-01 | 6 | A262/2 | KABELOVÁ ŠACHTA | 800/1-01#A262/2
[13 empty] | 655/02-IV.B_1 | 2.NP | 228 | Šatna - muži | 655/02#228 | EDU_800/1-01 | 6 | A263/1 | ŠACHTA LIKVIDACE HAVÁRIÍ | 800/1-01#A263/1
[13 empty] | 655/02-IV.B_1 | 2.NP | 230 | WC, sprcha - ženy | 655/02#230 | EDU_800/1-01 | 6 | A263/2 | ŠACHTA LIKVIDACE HAVÁRIÍ | 800/1-01#A263/2
[13 empty] | 655/02-IV.B_1 | 2.NP | 231 | Šatna - ženy | 655/02#231 | EDU_800/1-01 | 6 | A264/1 | ZÁCHYTNÝ PLYNOJEM I | 800/1-01#A264/1
[13 empty] | 655/02-IV.B_1 | 2.NP | 232 | Sklad čistého prádla | 655/02#232 | EDU_800/1-01 | 6 | A264/2 | ZÁCHYTNÝ PLYNOJEM I | 800/1-01#A264/2
[13 empty] | 655/02-IV.B_1 | 2.NP | 233 | Sklad špinavého prádla | 655/02#233 | EDU_800/1-01 | 29.1 | A265/1 | PLOŠINA | 800/1-01#A265/1
[13 empty] | 655/02-IV.B_1 | 2.NP | 235 | Umývárna termoportů | 655/02#235 | EDU_800/1-01 | 29.1 | A265/2 | PLOŠINA | 800/1-01#A265/2
[13 empty] | 655/02-IV.B_1 | 2.NP | 227 | Sklad nádobí | 655/02#227 | EDU_800/1-01 | 10.5 | A301/1 | MÍSTNOST ELEKTROMOTORŮ HCČ | 800/1-01#A301/1
[13 empty] | 655/02-IV.B_1 | 2.NP | 236 | Sklad termoportů | 655/02#236 | EDU_800/1-01 | 10.5 | A301/2 | MÍSTNOST ELEKTROMOTORŮ HCČ | 800/1-01#A301/2
[13 empty] | 655/02-IV.B_1 | 2.NP | 237 | Výtah osobní | 655/02#237 | EDU_800/1-01 | 10.5 | A302/1 | MÍSTNOST FILTRŮ SVO-1 | 800/1-01#A302/1
[13 empty] | 655/02-IV.B_1 | 2.NP | 220b | Příprava moučníků | 655/02#220B | EDU_800/1-01 | 10.5 | A302/2 | MÍSTNOST FILTRŮ SVO-1 | 800/1-01#A302/2
[13 empty] | 655/02-IV.B_1 | 2.NP | 221b | Příprava salátů | 655/02#221B | EDU_800/1-01 | 10.5 | A303/1 | PROSTOR ODDĚLOVACÍCH ARMATUR | 800/1-01#A303/1
[13 empty] | 655/02-IV.B_1 | 2.NP | 222 | Umývárna nádobí | 655/02#222 | EDU_800/1-01 | 10.5 | A303/2 | PROSTOR ODDĚLOVACÍCH ARMATUR | 800/1-01#A303/2
[13 empty] | 655/02-IV.B_1 | 2.NP | 239 | Sklad | 655/02#239 | EDU_800/1-01 | 10.5 | A304/1 | MÍSTNOST POHONŮ | 800/1-01#A304/1
[13 empty] | 655/02-IV.B_1 | 2.NP | 240 | WC - muži | 655/02#240 | EDU_800/1-01 | 10.5 | A304/2 | MÍSTNOST POHONŮ | 800/1-01#A304/2
[13 empty] | 655/02-IV.B_1 | 2.NP | 241 | WC - ženy | 655/02#241 | EDU_800/1-01 | 10.5 | A305/1 | MÍSTNOST RADIAČNÍ KONTROLY PRIMÁRNÍHO OKRUHU | 800/1-01#A305/1
[13 empty] | 655/02-IV.B_1 | 2.NP | 242c | Předsíň | 655/02#242C | EDU_800/1-01 | 10.5 | A305/2 | MÍSTNOST RADIAČNÍ KONTROLY PRIMÁRNÍHO OKRUHU | 800/1-01#A305/2
[13 empty] | 655/02-IV.B_1 | 2.NP | 242d | WC | 655/02#242D | EDU_800/1-01 | 10.5 | A306/1 | BOX ARMATUR KOMPENZÁTORU OBJEMU | 800/1-01#A306/1
[13 empty] | 655/02-IV.B_1 | 2.NP | 242e | Sušení bot | 655/02#242E | EDU_800/1-01 | 10.5 | A306/2 | BOX ARMATUR KOMPENZÁTORU OBJEMU | 800/1-01#A306/2
[13 empty] | 655/02-IV.B_1 | 2.NP | 242f | Sušení oděvů | 655/02#242F | EDU_800/1-01 | 10.5 | A307/1 | MÍSTNOST VLOŽENÝCH OKRUHŮ PRIMÁRNÍHO OKRUHU | 800/1-01#A307/1
[13 empty] | 655/02-IV.B_1 | 2.NP | 255 | Úklid | 655/02#255 | EDU_800/1-01 | 10.5 | A307/2 | MÍSTNOST VLOŽENÝCH OKRUHŮ PRIMÁRNÍHO OKRUHU | 800/1-01#A307/2
[13 empty] | 655/02-IV.B_1 | 2.NP | 256 | Chodba | 655/02#256 | EDU_800/1-01 | 10.5 | A308 | NÁSTROJÁRNA ÚDRŽBY | 800/1-01#A308
[13 empty] | 655/02-IV.B_1 | 2.NP | 257 | Výtah osobní | 655/02#257 | EDU_800/1-01 | 10.5 | A309 | MÍSTNOST ROZVÁDĚČŮ | 800/1-01#A309
[13 empty] | 655/02-IV.B_1 | 3.NP | 301 | Chodba se schodištěm | 655/02#301 | EDU_800/1-01 | 10.5 | A310 | MÍSTNOST OBSLUHY | 800/1-01#A310
[13 empty] | 655/02-IV.B_1 | 3.NP | 302 | Zasedací místnost | 655/02#302 | EDU_800/1-01 | 10.5 | A311/1 | PŘÍČNÁ CHODBA OBSLUHY | 800/1-01#A311/1
[13 empty] | 655/02-IV.B_1 | 3.NP | 303 | Kancelář | 655/02#303 | EDU_800/1-01 | 10.5 | A311/2 | PŘÍČNÁ CHODBA OBSLUHY | 800/1-01#A311/2
[13 empty] | 655/02-IV.B_1 | 3.NP | 304 | Kancelář | 655/02#304 | EDU_800/1-01 | 10.5 | A312 | PROSTOR PRO SKLADOVÁNÍ KONTROLNÍCH ŘÍDÍCÍCH TYČÍ | 800/1-01#A312
[13 empty] | 655/02-IV.B_1 | 3.NP | 305 | Výtah osobní | 655/02#305 | EDU_800/1-01 | 10.5 | A313 | DÍLNA OPRAV TRANSPORTNÍHO ZAŘÍZENÍ | 800/1-01#A313
[13 empty] | 655/02-IV.B_1 | 3.NP | 306 | Chodba | 655/02#306 | EDU_800/1-01 | 10.5 | A314 | VYMÍRACÍ ŠACHTA | 800/1-01#A314
[13 empty] | 655/02-IV.B_1 | 3.NP | 307 | Kancelář | 655/02#307 | EDU_800/1-01 | 10.5 | A315 | SKLADOVACÍ ŠACHTA AKTIVNÍCH ZAŘÍZENÍ | 800/1-01#A315
[13 empty] | 655/02-IV.B_1 | 3.NP | 308 | Schodiště | 655/02#308 | EDU_800/1-01 | 10.5 | A316 | DEZAKTIVAČNÍ VANA HLAVNÍHO CIRKULAČNÍHO ČERPADLA | 800/1-01#A316
[13 empty] | 655/02-IV.B_1 | 3.NP | 309 | Chodba | 655/02#309 | EDU_800/1-01 | 10.5 | A317/1 | MÍSTNOST ROZVÁDĚČŮ | 800/1-01#A317/1
[13 empty] | 655/02-IV.B_1 | 3.NP | 310 | Kancelář | 655/02#310 | EDU_800/1-01 | 10.5 | A317/2 | MÍSTNOST ROZVÁDĚČŮ | 800/1-01#A317/2
[13 empty] | 655/02-IV.B_1 | 3.NP | 311 | Kancelář | 655/02#311 | EDU_800/1-01 | 10.5 | A318/1 | MÍSTNOST PŘÍPRAVY VZORKŮ | 800/1-01#A318/1
[13 empty] | 655/02-IV.B_1 | 3.NP | 312 | Kancelář | 655/02#312 | EDU_800/1-01 | 10.5 | A318/2 | MÍSTNOST PŘÍPRAVY VZORKŮ | 800/1-01#A318/2
[13 empty] | 655/02-IV.B_1 | 3.NP | 313 | Kancelář | 655/02#313 | EDU_800/1-01 | 10.5 | A319/1 | MÍSTNOST RADIAČNÍ KONTROLY SKLADOVACÍHO BAZÉNU | 800/1-01#A319/1
[13 empty] | 655/02-IV.B_1 | 3.NP | 314 | Kancelář | 655/02#314 | EDU_800/1-01 | 10.5 | A319/2 | MÍSTNOST RADIAČNÍ KONTROLY SKLADOVACÍHO BAZÉNU | 800/1-01#A319/2
[13 empty] | 655/02-IV.B_1 | 3.NP | 315 | Kancelář | 655/02#315 | EDU_800/1-01 | 10.5 | A320 | ŘÍDÍCÍ PULT ZAVÁŽECÍHO STROJE | 800/1-01#A320
[13 empty] | 655/02-IV.B_1 | 3.NP | 316 | Kancelář | 655/02#316 | EDU_800/1-01 | 10.5 | A321/1 | MÍSTNOST ODBĚRU RADIOCHEMICKÝCH VZORKŮ Z PRIMÁRNÍHO OKRUHU | 800/1-01#A321/1
[13 empty] | 655/02-IV.B_1 | 3.NP | 317 | Kancelář | 655/02#317 | EDU_800/1-01 | 10.5 | A321/2 | MÍSTNOST ODBĚRU RADIOCHEMICKÝCH VZORKŮ Z PRIMÁRNÍHO OKRUHU | 800/1-01#A321/2
[13 empty] | 655/02-IV.B_1 | 3.NP | 318 | Kancelář | 655/02#318 | EDU_800/1-01 | 10.5 | A322 | CHEMICKÁ LABORATOŘ | 800/1-01#A322
[13 empty] | 655/02-IV.B_1 | 3.NP | 319 | Kancelář | 655/02#319 | EDU_800/1-01 | 10.5 | A323 | CHEMICKÁ LABORATOŘ | 800/1-01#A323
[13 empty] | 655/02-IV.B_1 | 3.NP | 320 | Kancelář | 655/02#320 | EDU_800/1-01 | 10.5 | A324 | VÁHOVNA | 800/1-01#A324
[13 empty] | 655/02-IV.B_1 | 3.NP | 321 | Kancelář | 655/02#321 | EDU_800/1-01 | 10.5 | A325 | PŘEDSÍŇ | 800/1-01#A325
[13 empty] | 655/02-IV.B_1 | 3.NP | 322 | Schodiště | 655/02#322 | EDU_800/1-01 | 10.5 | A326/1 | PŘÍRUČNÍ SKLAD ELEKTRO | 800/1-01#A326/1
[13 empty] | 655/02-IV.B_1 | 3.NP | 323 | Chodba | 655/02#323 | EDU_800/1-01 | 10.5 | A326/2 | PŘÍRUČNÍ SKLAD ELEKTRO | 800/1-01#A326/2
[13 empty] | 655/02-IV.B_1 | 3.NP | 324 | Kancelář | 655/02#324 | EDU_800/1-01 | 10.5 | A327/1 | SKLAD DEKO PAROGENERÁTORŮ, POUŽITÉ ARMATURY | 800/1-01#A327/1
[13 empty] | 655/02-IV.B_1 | 3.NP | 325 | Kancelář | 655/02#325 | EDU_800/1-01 | 10.5 | A327/2 | SKLAD RADIOMETRIE | 800/1-01#A327/2
[13 empty] | 655/02-IV.B_1 | 3.NP | 326 | Kancelář | 655/02#326 | EDU_800/1-01 | 10.5 | A328/1 | MÍSTNOST OBSLUHY | 800/1-01#A328/1
[13 empty] | 655/02-IV.B_1 | 3.NP | 327 | Kancelář | 655/02#327 | EDU_800/1-01 | 10.5 | A328/2 | SOCIÁLNÍ ZAŘÍZENÍ MUŽI | 800/1-01#A328/2
[13 empty] | 655/02-IV.B_1 | 3.NP | 327a | Chlazení | 655/02#327A | EDU_800/1-01 | 10.5 | A328A/2 | PŘEDSÍŇ WC MUŽI | 800/1-01#A328A/2
[13 empty] | 655/02-IV.B_1 | 3.NP | 328 | Archiv | 655/02#328 | EDU_800/1-01 | 10.5 | A328B/2 | WC MUŽI | 800/1-01#A328B/2
[13 empty] | 655/02-IV.B_1 | 3.NP | 329 | Sklad | 655/02#329 | EDU_800/1-01 | 10.5 | A328C/2 | WC MUŽI | 800/1-01#A328C/2
[13 empty] | 655/02-IV.B_1 | 3.NP | 330 | Sklad | 655/02#330 | EDU_800/1-01 | 10.5 | A328D/2 | WC MUŽI | 800/1-01#A328D/2
[13 empty] | 655/02-IV.B_1 | 3.NP | 332 | WC - ženy | 655/02#332 | EDU_800/1-01 | 10.5 | A329/1 | PODÉLNÁ CHODBA OBSLUHY | 800/1-01#A329/1
[13 empty] | 655/02-IV.B_1 | 3.NP | 333 | WC - muži | 655/02#333 | EDU_800/1-01 | 10.5 | A329/2 | PODÉLNÁ CHODBA OBSLUHY | 800/1-01#A329/2
[13 empty] | 655/02-IV.B_1 | 3.NP | 334 | Archiv | 655/02#334 | EDU_800/1-01 | 10.5 | A330 | MÍSTNOST ZAŘÍZENÍ VZDUCHOTECHNICKÉ CLONY | 800/1-01#A330
[13 empty] | 655/02-IV.B_1 | 3.NP | 335 | Čajová kuchyně | 655/02#335 | EDU_800/1-01 | 10.5 | A331 | MÍSTNOST ROZVÁDĚČŮ | 800/1-01#A331
[13 empty] | 655/02-IV.B_1 | 3.NP | 336 | Strojovna VZT | 655/02#336 | EDU_800/1-01 | 10.5 | A332 | MÍSTNOST ROZVÁDĚČŮ | 800/1-01#A332
[13 empty] | 655/02-IV.B_1 | 3.NP | 337 | Archiv přípravy | 655/02#337 | EDU_800/1-01 | 10.5 | A333 | VZDUCHOVÁ ŠACHTA SYSTÉMU "O" | 800/1-01#A333
[13 empty] | 655/02-IV.B_1 | 3.NP | 338 | Strojovna ÚT | 655/02#338 | EDU_800/1-01 | 10.5 | A334 | MÍSTNOST NEČISTÝCH LABORATOŘÍ MĚŘENÍ A REGULACE | 800/1-01#A334
[13 empty] | 655/02-IV.B_1 | 3.NP | 354 | WC - muži | 655/02#354 | EDU_800/1-01 | 10.5 | A335 | MÍSTNOST PRO MYTÍ MĚŘENÍA REGULACE | 800/1-01#A335
[13 empty] | 655/02-IV.B_1 | 3.NP | 355 | WC - ženy | 655/02#355 | EDU_800/1-01 | 10.5 | A336/1 | PROSTOR ODDĚLOVACÍCH ARMATUR SYSTÉMU ODBĚRU VZORKŮ | 800/1-01#A336/1
[13 empty] | 655/02-IV.B_1 | 3.NP | 356 | Úklidová místnost | 655/02#356 | EDU_800/1-01 | 10.5 | A336/2 | PROSTOR ODDĚLOVACÍCH ARMATUR SYSTÉMU ODBĚRU VZORKŮ | 800/1-01#A336/2
[13 empty] | 655/02-IV.B_1 | 3.NP | 375 | Chodba | 655/02#375 | EDU_800/1-01 | 10.5 | A337/1 | MÍSTNOST ZÁKLADNÍCH PROSTŘEDKŮ | 800/1-01#A337/1
[13 empty] | 655/02-IV.B_1 | 3.NP | 376 | Chodba | 655/02#376 | EDU_800/1-01 | 10.5 | A338/1 | PŘÍRUČNÍ SKLAD PRO ÚKLID | 800/1-01#A338/1
[13 empty] | 655/02-IV.B_1 | 3.NP | 377 | Kancelář | 655/02#377 | EDU_800/1-01 | 10.5 | A338/2 | PŘÍRUČNÍ SKLAD PRO ÚKLID | 800/1-01#A338/2
[13 empty] | 655/02-IV.B_1 | 4.NP | 415 | Chodba se schodištěm | 655/02#415 | EDU_800/1-01 | 10.5 | A339 | ŠACHTA VÝTAHU 100KG | 800/1-01#A339
[13 empty] | 655/02-IV.B_1 | 4.NP | 402 | Strojovna výtahu | 655/02#402 | EDU_800/1-01 | 10.5 | A340 | MÍSTNOST PRO SKLADOVÁNÍ IZOTOPŮ DEFEKTOSKOPIE | 800/1-01#A340
[13 empty] | 655/02-IV.B_1 | 4.NP | 413 | Chodba se schodištěm | 655/02#413 | EDU_800/1-01 | 10.5 | A341/1 | PŘEDSÍŇ | 800/1-01#A341/1
[13 empty] | 655/02-IV.B_1 | 4.NP | 414 | Strojovna výtahu | 655/02#414 | EDU_800/1-01 | 10.5 | A341/2 | PŘEDSÍŇ | 800/1-01#A341/2
[13 empty] | 655/02-IV.B_1 | 4.NP | 408 | WC - ženy | 655/02#408 | EDU_800/1-01 | 10.5 | A342/1 | POTRUBNÍ PROSTOR DOCHLAZOVAČE SVO-1 | 800/1-01#A342/1
[13 empty] | 655/02-IV.B_1 | 4.NP | 409 | WC - muži | 655/02#409 | EDU_800/1-01 | 10.5 | A342/2 | POTRUBNÍ PROSTOR DOCHLAZOVAČE SVO-1 | 800/1-01#A342/2
[13 empty] | 655/02-IV.B_1 | 4.NP | 410 | Úklid | 655/02#410 | EDU_800/1-01 | 10.5 | A343/1 | POTROBNÍ PROSTOR KOMPENZÁTORU OBJEMU | 800/1-01#A343/1
[13 empty] | 655/02-IV.B_1 | 4.NP | 412 | Umývárna | 655/02#412 | EDU_800/1-01 | 10.5 | A343/2 | POTROBNÍ PROSTOR KOMPENZÁTORU OBJEMU | 800/1-01#A343/2
[13 empty] | 655/02-IV.B_1 | 4.NP | 403 | Zasedací místnost | 655/02#403 | EDU_800/1-01 | 14.1 | A401 | POMOCNÁ MÍSTNOST | 800/1-01#A401
[13 empty] | 655/02-IV.B_1 | 4.NP | 402a | Chodba | 655/02#402A | EDU_800/1-01 | 14.1 | A402 | MÍSTNOST ROZVÁDĚČŮ | 800/1-01#A402
[13 empty] | 655/02-IV.B_1 | 4.NP | 404 | Kancelář | 655/02#404 | EDU_800/1-01 | 14.1 | A403/1 | PŘÍČNÁ CHODBA OBSLUHY | 800/1-01#A403/1
[13 empty] | 655/02-IV.B_1 | 4.NP | 405 | Kancelář | 655/02#405 | EDU_800/1-01 | 14.1 | A403/2 | PŘÍČNÁ CHODBA OBSLUHY | 800/1-01#A403/2
[13 empty] | 655/02-IV.B_1 | 4.NP | 406 | Kancelář | 655/02#406 | EDU_800/1-01 | 14.1 | A403A/1 | SKLAD | 800/1-01#A403A/1
[13 empty] | 655/02-IV.B_1 | 4.NP | 407 | Kancelář | 655/02#407 | EDU_800/1-01 | 14.1 | A403B/1 | SKLAD | 800/1-01#A403B/1
[13 empty] | 655/02-IV.B_1 | 4.NP | 401 | Schodiště | 655/02#401 | EDU_800/1-01 | 14.1 | A403C/1 | SKLAD | 800/1-01#A403C/1
[13 empty] | 655/02-IV.B_1 | 5.NP | 501 | Strojovna výtahu | 655/02#501 | EDU_800/1-01 | 14.1 | A403D/1 | SKLAD | 800/1-01#A403D/1
[13 empty] | 655/02-IV.B_1 | 5.NP | 502 | Chodba | 655/02#502 | EDU_800/1-01 | 14.1 | A403E/1 | SKLAD | 800/1-01#A403E/1
[13 empty] | 655/02-IV.B_1 | 5.NP | 503 | Schodiště | 655/02#503 | EDU_800/1-01 | 14.1 | A403F/1 | SKLAD | 800/1-01#A403F/1
[13 empty] | 655/02-IV.B_1 | 1.NP | 112a | Kancelář | 655/02#112A | EDU_800/1-01 | 14.1 | A404/1 | KABELOVÝ KANÁL | 800/1-01#A404/1
[13 empty] | 655/02-IV.B_1 | 1.NP | 112b | Kancelář | 655/02#112B | EDU_800/1-01 | 14.1 | A404/2 | KABELOVÝ KANÁL | 800/1-01#A404/2
[13 empty] | 655/02-IV.B_1 | 1.NP | 114a | Kancelář | 655/02#114A | EDU_800/1-01 | 14.1 | A405/1 | KABELOVÝ KANÁL | 800/1-01#A405/1
[13 empty] | 655/02-IV.B_1 | 1.NP | 114b | Kancelář | 655/02#114B | EDU_800/1-01 | 14.1 | A405/2 | KABELOVÝ KANÁL | 800/1-01#A405/2
[13 empty] | 655/02-IV.B_1 | STŘ | STŘ | Střecha | 655/02#STR | EDU_800/1-01 | 14.1 | A406 | REVIZNÍ ŠACHTA HORNÍHO BLOKU | 800/1-01#A406
[13 empty] | 655/02-IV.B_1 | 1.NP | 122 | Chodba | 655/02#122 | EDU_800/1-01 | 14.1 | A407 | SKLAD ČERSTVÉHO PALIVA | 800/1-01#A407
[13 empty] | 655/02-IV.B_1 | 1.NP | 110a | Chodba | 655/02#110A | EDU_800/1-01 | 14.1 | A408 | JÍMKA ČERSTVÝCH POHONŮ SORR | 800/1-01#A408
[13 empty] | 655/02-IV.B_1 | 1.NP | 116a | Kancelář | 655/02#116A | EDU_800/1-01 | 14.1 | A409/1 | MÍSTNOST FILTRŮ SYSTÉMU O-2 | 800/1-01#A409/1
[13 empty] | 655/02-IV.B_1 | 1.NP | 116b | Kancelář | 655/02#116B | EDU_800/1-01 | 14.1 | A409/2 | MÍSTNOST FILTRŮ SYSTÉMU O-2 | 800/1-01#A409/2
[13 empty] | 655/02-IV.B_1 | 1.NP | 118a | WC | 655/02#118A | EDU_800/1-01 | 14.1 | A410/1 | MÍSTNOST SYSTÉMU O-4 | 800/1-01#A410/1
[13 empty] | 655/02-IV.B_1 | 1.NP | 118b | Úklid | 655/02#118B | EDU_800/1-01 | 14.1 | A410/2 | MÍSTNOST SYSTÉMU O-4 | 800/1-01#A410/2
[13 empty] | 655/02-IV.B_1 | 1.NP | 125a | Chodba | 655/02#125A | EDU_800/1-01 | 14.1 | A411/1 | MÍSTNOST SYSTÉMU O-5 | 800/1-01#A411/1
[13 empty] | 655/02-IV.B_1 | 2.NP | 220a | Příruční sklad termoportů | 655/02#220A | EDU_800/1-01 | 14.1 | A411/2 | MÍSTNOST SYSTÉMU O-5 | 800/1-01#A411/2
[13 empty] | 655/02-IV.B_1 | 2.NP | 221a | Příprava výdaje | 655/02#221A | EDU_800/1-01 | 14.1 | A412 | SKLAD | 800/1-01#A412
[13 empty] | 655/02-IV.B_1 | 2.NP | 229 | WC, sprcha - muži | 655/02#229 | EDU_800/1-01 | 14.1 | A413 | MÍSTNOST SYSTÉMU O-3 | 800/1-01#A413
[13 empty] | 655/02-IV.B_1 | 3.NP | 375a | Baterie | 655/02#375A | EDU_800/1-01 | 14.1 | A414 | MÍSTNOST SYSTÉMU O-4 | 800/1-01#A414
[13 empty] | 655/02-IV.B_1 | 4.NP | 402b | Chodba | 655/02#402B | EDU_800/1-01 | 14.1 | A415/1 | CHODBA OBSLUHY | 800/1-01#A415/1
[13 empty] | 655/02-IV.B_1 | 4.NP | 403a | Sklad | 655/02#403A | EDU_800/1-01 | 14.1 | A415/2 | CHODBA OBSLUHY | 800/1-01#A415/2
[13 empty] | 655/03-IV.B_1 | EXT | EXT01 | Exteriér | 655/03#EXT01 | EDU_800/1-01 | 14.1 | A416/1 | MÍSTNOST ELEKTRICKÉHO ROZVODU | 800/1-01#A416/1
[13 empty] | 655/03-IV.B_1 | 1.NP | 1101 | Rampa | 655/03#1101 | EDU_800/1-01 | 14.1 | A416/2 | MÍSTNOST ELEKTRICKÉHO ROZVODU | 800/1-01#A416/2
[13 empty] | 655/03-IV.B_1 | 1.NP | 1102 | Sklad dokumentace | 655/03#1102 | EDU_800/1-01 | 14.1 | A417/1 | MÍSTNOST TP HVB | 800/1-01#A417/1
[13 empty] | 655/03-IV.B_1 | 1.NP | 1103 | Chodba | 655/03#1103 | EDU_800/1-01 | 14.1 | A417/2 | SOCÍÁLNÍ ZAŘÍZENÍ MUŽI | 800/1-01#A417/2
[13 empty] | 655/03-IV.B_1 | 1.NP | 1104 | Dílna izolatérů | 655/03#1104 | EDU_800/1-01 | 14.1 | A417A/1 |  | 800/1-01#A417A/1
[13 empty] | 655/03-IV.B_1 | 1.NP | 1105 | Truhlárna | 655/03#1105 | EDU_800/1-01 | 14.1 | A417A/2 | PŘEDSÍŇ WC MUŽI | 800/1-01#A417A/2
[13 empty] | 655/03-IV.B_1 | 1.NP | 1106 | Sklad malíře | 655/03#1106 | EDU_800/1-01 | 14.1 | A417B/2 | WC MUŽI | 800/1-01#A417B/2
[13 empty] | 655/03-IV.B_1 | 1.NP | 1107 | Výdej nářadí | 655/03#1107 | EDU_800/1-01 | 14.1 | A417C/2 | WC MUŽI | 800/1-01#A417C/2
[13 empty] | 655/03-IV.B_1 | 1.NP | 1108 | WC - ženy | 655/03#1108 | EDU_800/1-01 | 14.1 | A417D/2 | WC MUŽI | 800/1-01#A417D/2
[13 empty] | 655/03-IV.B_1 | 1.NP | 1108a | Předsíň | 655/03#1108A | EDU_800/1-01 | 14.1 | A418/1 | MÍSTNOST HERMETICKÝCH UZAVÍRACÍCH VENTILŮ | 800/1-01#A418/1
[13 empty] | 655/03-IV.B_1 | 1.NP | 1109 | WC - muži | 655/03#1109 | EDU_800/1-01 | 14.1 | A418/2 | MÍSTNOST HERMETICKÝCH UZAVÍRACÍCH VENTILŮ | 800/1-01#A418/2
[13 empty] | 655/03-IV.B_1 | 1.NP | 1109a | Předsíň | 655/03#1109A | EDU_800/1-01 | 14.1 | A419/1 | MÍSTNOST PRO HAŠENÍ POŽÁRU | 800/1-01#A419/1
[13 empty] | 655/03-IV.B_1 | 1.NP | 1110 | Strojovna VZT | 655/03#1110 | EDU_800/1-01 | 14.1 | A419/2 | MÍSTNOST PRO HAŠENÍ POŽÁRU | 800/1-01#A419/2
[13 empty] | 655/03-IV.B_1 | 1.NP | 1111 | Příruční sklad SÚ | 655/03#1111 | EDU_800/1-01 | 14.1 | A420/1 | PŘÍRUČNÍ SKLAD | 800/1-01#A420/1
[13 empty] | 655/03-IV.B_1 | 1.NP | 1112 | Sklad zahradníka | 655/03#1112 | EDU_800/1-01 | 14.1 | A420/2 | PŘÍRUČNÍ SKLAD | 800/1-01#A420/2
[13 empty] | 655/03-IV.B_1 | 1.NP | 1113 | Lakovna | 655/03#1113 | EDU_800/1-01 | 10.5 | A421/1 | MÍSTNOST POHONŮ ARMATUR BOXU PG | 800/1-01#A421/1
[13 empty] | 655/03-IV.B_1 | 1.NP | 1114 | Předsíň | 655/03#1114 | EDU_800/1-01 | 10.5 | A421/2 | MÍSTNOST POHONŮ ARMATUR BOXU PG | 800/1-01#A421/2
[13 empty] | 655/03-IV.B_1 | 1.NP | 1115 | Příruční sklad | 655/03#1115 | EDU_800/1-01 | 14.1 | A422/1 | MÍSTNOST POHONŮ ARMATUR BOXU PG | 800/1-01#A422/1
[13 empty] | 655/03-IV.B_1 | 1.NP | 1116 | Příruční sklad lakovny | 655/03#1116 | EDU_800/1-01 | 14.1 | A422/2 | MÍSTNOST POHONŮ ARMATUR BOXU PG | 800/1-01#A422/2
[13 empty] | 655/03-IV.B_1 | 1.NP | 1117 | Kompresorová stanice | 655/03#1117 | EDU_800/1-01 | 14.1 | A423/1 | ZÁCHYTNÝ PLYNOJEM II | 800/1-01#A423/1
[13 empty] | 655/03-IV.B_1 | 1.NP | 1118 | Impregnace | 655/03#1118 | EDU_800/1-01 | 14.1 | A423/2 | ZÁCHYTNÝ PLYNOJEM II | 800/1-01#A423/2
[13 empty] | 655/03-IV.B_1 | 1.NP | 1119 | Sušení | 655/03#1119 | EDU_800/1-01 | 18.9 | A501/1 | REAKTOROVÝ SÁL | 800/1-01#A501/1
[13 empty] | 655/03-IV.B_1 | 1.NP | 1120 | Navíjárna | 655/03#1120 | EDU_800/1-01 | 18.9 | A501/2 | REAKTOROVÝ SÁL | 800/1-01#A501/2
[13 empty] | 655/03-IV.B_1 | 1.NP | 1121 | Rozvodna NN | 655/03#1121 | EDU_800/1-01 | 18.9 | A502A/1 | KABELOVÝ KANÁL | 800/1-01#A502A/1
[13 empty] | 655/03-IV.B_1 | 1.NP | 1122 | Trafostanice | 655/03#1122 | EDU_800/1-01 | 18.9 | A502A/2 | KABELOVÝ KANÁL | 800/1-01#A502A/2
[13 empty] | 655/03-IV.B_1 | 1.NP | 1155 | Chodba | 655/03#1155 | EDU_800/1-01 | 18.9 | A502B/1 | KABELOVÝ KANÁL | 800/1-01#A502B/1
[13 empty] | 655/03-IV.B_1 | 1.NP | 1156 | Úklid | 655/03#1156 | EDU_800/1-01 | 18.9 | A502B/2 | KABELOVÝ KANÁL | 800/1-01#A502B/2
[13 empty] | 655/03-IV.B_1 | 1.PP | 5 | Kabelový prostor | 655/03#005 | EDU_800/1-01 | 18.9 | A502C/1 | KABELOVÝ KANÁL | 800/1-01#A502C/1
[13 empty] | 655/03-IV.B_1 | 1.PP | 6 | Schodiště | 655/03#006 | EDU_800/1-01 | 18.9 | A502C/2 | KABELOVÝ KANÁL | 800/1-01#A502C/2
[13 empty] | 655/03-IV.B_1 | 1.NP | 1102a | Zádveří | 655/03#1102A | EDU_800/1-01 | 18.9 | A502D/1 | KABELOVÝ KANÁL | 800/1-01#A502D/1
[13 empty] | 655/03-IV.B_1 | 1.NP | 1103a | Denní místnost | 655/03#1103A | EDU_800/1-01 | 18.9 | A502D/2 | KABELOVÝ KANÁL | 800/1-01#A502D/2
[13 empty] | 655/03-IV.B_1 | 1.NP | 1103b | Denní místnost | 655/03#1103B | EDU_800/1-01 | 18.9 | A503/1 | MÍSTNOST DRENÁŽNÍCH ČERPADEL | 800/1-01#A503/1
[13 empty] | 655/03-IV.B_1 | 1.NP | 1103c | Denní místnost | 655/03#1103C | EDU_800/1-01 | 18.9 | A503/2 | MÍSTNOST DRENÁŽNÍCH ČERPADEL | 800/1-01#A503/2
[13 empty] | 655/03-IV.B_1 | 1.NP | 1103d | Denní místnost | 655/03#1103D | EDU_800/1-01 | 18.9 | A504/1 | MÍSTNOST RADIAČNÍ KONTROLY VLOŽENÝCH OKRUHŮ | 800/1-01#A504/1
[13 empty] | 655/03-IV.B_1 | 1.NP | 1103e | Denní místnost | 655/03#1103E | EDU_800/1-01 | 18.9 | A504/2 | MÍSTNOST RADIAČNÍ KONTROLY VLOŽENÝCH OKRUHŮ | 800/1-01#A504/2
[13 empty] | 655/03-IV.B_1 | STŘ | STŘ | Střecha | 655/03#STR | EDU_800/1-01 | 18.9 | A505/1 | BOX ARMATUR ODPLYŇOVAČŮ SYSTÉMU NORMÁLNÍHO DOPLŇOVÁNÍ | 800/1-01#A505/1
[13 empty] | 656/01-IV.B_1 | EXT | EXT01 | Exteriér | 656/01#EXT01 | EDU_800/1-01 | 18.9 | A505/2 | BOX ARMATUR ODPLYŇOVAČŮ SYSTÉMU NORMÁLNÍHO DOPLŇOVÁNÍ | 800/1-01#A505/2
[13 empty] | 656/01-IV.B_1 | 3.NP | 358 | Úklidová komora | 656/01#358 | EDU_800/1-01 | 18.9 | A506/1 | BOX ARMATUR ODPLYŇOVAČŮ BÓROVÉ REGULACE | 800/1-01#A506/1
[13 empty] | 656/01-IV.B_1 | 3.NP | 359 | WC muži s předsíňkou | 656/01#359 | EDU_800/1-01 | 18.9 | A506/2 | BOX ARMATUR ODPLYŇOVAČŮ BÓROVÉ REGULACE | 800/1-01#A506/2
[13 empty] | 656/01-IV.B_1 | 3.NP | 360 | Sprcha | 656/01#360 | EDU_800/1-01 | 18.9 | A507/1 | MÍSTNOST ODPLYŇOVAČE NORMÁLNÍHO DOPLŇOVÁNÍ | 800/1-01#A507/1
[13 empty] | 656/01-IV.B_1 | 3.NP | 361 | Kancelář | 656/01#361 | EDU_800/1-01 | 18.9 | A507/2 | MÍSTNOST ODPLYŇOVAČE NORMÁLNÍHO DOPLŇOVÁNÍ | 800/1-01#A507/2
[13 empty] | 656/01-IV.B_1 | 3.NP | 362 | Kancelář | 656/01#362 | EDU_800/1-01 | 18.9 | A508/1 | MÍSTNOST ODPLYŇOVAČE BÓROVÉ REGULACE | 800/1-01#A508/1
[13 empty] | 656/01-IV.B_1 | 3.NP | 363 | Kancelář | 656/01#363 | EDU_800/1-01 | 18.9 | A508/2 | MÍSTNOST ODPLYŇOVAČE BÓROVÉ REGULACE | 800/1-01#A508/2
[13 empty] | 656/01-IV.B_1 | 3.NP | 364 | PC servis | 656/01#364 | EDU_800/1-01 | 18.9 | A509/1 | POTRUBNÍ ŠACHTA | 800/1-01#A509/1
[13 empty] | 656/01-IV.B_1 | 3.NP | 365 | Kancelář | 656/01#365 | EDU_800/1-01 | 18.9 | A509/2 | POTRUBNÍ ŠACHTA | 800/1-01#A509/2
[13 empty] | 656/01-IV.B_1 | 3.NP | 366 | Depozitář | 656/01#366 | EDU_800/1-01 | 18.9 | A510/1 | MÍSTNOST FILTRŮ SYSTÉMU 1,2 O-12 | 800/1-01#A510/1
[13 empty] | 656/01-IV.B_1 | 3.NP | 367 | Čajová kuchyňka | 656/01#367 | EDU_800/1-01 | 18.9 | A510/2 | MÍSTNOST FILTRŮ SYSTÉMU 1,2 O-12 | 800/1-01#A510/2
[13 empty] | 656/01-IV.B_1 | 3.NP | 368 | Úklidová komora | 656/01#368 | EDU_800/1-01 | 18.9 | A511/1 | KABELOVÁ ŠACHTA | 800/1-01#A511/1
[13 empty] | 656/01-IV.B_1 | 3.NP | 369 | Depozitář | 656/01#369 | EDU_800/1-01 | 18.9 | A511/2 | KABELOVÁ ŠACHTA | 800/1-01#A511/2
[13 empty] | 656/01-IV.B_1 | STŘ | 401 | Schodiště | 656/01#401 | EDU_800/1-01 | 18.9 | A512/1 | MÍSTNOST SYSTÉMU O-2 | 800/1-01#A512/1
[13 empty] | 656/01-IV.B_1 | STŘ | 402 | Strojovna výtahu | 656/01#402 | EDU_800/1-01 | 18.9 | A512/2 | MÍSTNOST SYSTÉMU O-2 | 800/1-01#A512/2
[13 empty] | 656/01-IV.B_1 | 1.PP | 1 | Chodba a schodiště | 656/01#001 | EDU_800/1-01 | 18.9 | A512/3 | MÍSTNOST SYSTÉMU O-2 | 800/1-01#A512/3
[13 empty] | 656/01-IV.B_1 | 1.PP | 2 | Kabelový prostor | 656/01#002 | EDU_800/1-01 | 18.9 | A512/4 | MÍSTNOST SYSTÉMU O-2 | 800/1-01#A512/4
[13 empty] | 656/01-IV.B_1 | 1.PP | 3 | Praní požárních hadic | 656/01#003 | EDU_800/1-01 | 18.9 | A512/5 | MÍSTNOST SYSTÉMU O-2 | 800/1-01#A512/5
[13 empty] | 656/01-IV.B_1 | 1.PP | 5 | Skříň klimatizace | 656/01#005 | EDU_800/1-01 | 18.9 | A512/6 | MÍSTNOST SYSTÉMU O-2 | 800/1-01#A512/6
[13 empty] | 656/01-IV.B_1 | 1.PP | 6 | Výtah | 656/01#006 | EDU_800/1-01 | 18.9 | A513/1 | SBĚRNÝ VZDUCHOVÝ KANÁL | 800/1-01#A513/1
[13 empty] | 656/01-IV.B_1 | 1.PP | 7 | Požární věž | 656/01#007 | EDU_800/1-01 | 18.9 | A513/2 | SBĚRNÝ VZDUCHOVÝ KANÁL | 800/1-01#A513/2
[13 empty] | 656/01-IV.B_1 | 1.NP | 101 | Výstupní hala a schodiště | 656/01#101 | EDU_800/1-01 | 18.9 | A514/1 | MÍSTNOST SYSTÉMU 1,2 O-4 | 800/1-01#A514/1
[13 empty] | 656/01-IV.B_1 | 1.NP | 101A | Zádveří | 656/01#101A | EDU_800/1-01 | 18.9 | A514/2 | MÍSTNOST SYSTÉMU 1,2 O-4 | 800/1-01#A514/2
[13 empty] | 656/01-IV.B_1 | 1.NP | 102 | Výtah | 656/01#102 | EDU_800/1-01 | 18.9 | A515/1 | MÍSTNOST SYSTÉMU 1,2 O-11 | 800/1-01#A515/1
[13 empty] | 656/01-IV.B_1 | 1.NP | 103 | Stání požárních vozidel | 656/01#103 | EDU_800/1-01 | 18.9 | A515/2 | MÍSTNOST SYSTÉMU 1,2 O-11 | 800/1-01#A515/2
[13 empty] | 656/01-IV.B_1 | 1.NP | 104 | Schodišťový prostor | 656/01#104 | EDU_800/1-01 | 18.9 | A516/1 | STROJOVNA ODVODNÍ VZT | 800/1-01#A516/1
[13 empty] | 656/01-IV.B_1 | 1.NP | 105 | Skluzy | 656/01#105 | EDU_800/1-01 | 18.9 | A516/2 | STROJOVNA ODVODNÍ VZT | 800/1-01#A516/2
[13 empty] | 656/01-IV.B_1 | 1.NP | 106 | Sklad hasících přístrojů | 656/01#106 | EDU_800/1-01 | 18.9 | A517 | PŘÍRUČNÍ SKLAD TRANSPORTNĚ-TECHNOLOGICKÉ ČÁSTI | 800/1-01#A517
[13 empty] | 656/01-IV.B_1 | 1.NP | 107 | Dílna hasících přístrojů | 656/01#107 | EDU_800/1-01 | 18.9 | A518/1 | MÍSTNOST SYSTÉMU 1,2 O-17 | 800/1-01#A518/1
[13 empty] | 656/01-IV.B_1 | 1.NP | 108 | Spojovací chodba | 656/01#108 | EDU_800/1-01 | 18.9 | A518/2 | MÍSTNOST SYSTÉMU 1,2 O-17 | 800/1-01#A518/2
[13 empty] | 656/01-IV.B_1 | 1.NP | 109 | Sklad olejů a mazadel | 656/01#109 | EDU_800/1-01 | 18.9 | A519/1 | CHODBA | 800/1-01#A519/1
[13 empty] | 656/01-IV.B_1 | 1.NP | 110 | Sklad tlakových lahví | 656/01#110 | EDU_800/1-01 | 18.9 | A519/2 | CHODBA | 800/1-01#A519/2
[13 empty] | 656/01-IV.B_1 | 1.NP | 111 | Zkoušení tlakových lahví | 656/01#111 | EDU_800/1-01 | 18.9 | A520/1 | HYGIENICKÁ SMYČKA DO REAKTOROVÉHO SÁLU | 800/1-01#A520/1
[13 empty] | 656/01-IV.B_1 | 1.NP | 112 | Dílna protiplynové ochrany | 656/01#112 | EDU_800/1-01 | 18.9 | A520/2 | HYGIENICKÁ SMYČKA DO REAKTOROVÉHO SÁLU | 800/1-01#A520/2
[13 empty] | 656/01-IV.B_1 | 1.NP | 113 | Sklad pro dílnu | 656/01#113 | EDU_800/1-01 | 18.9 | A521/1 | MÍSTNOST POHONŮ ARMATUR SYSTÉMU TK10 | 800/1-01#A521/1
[13 empty] | 656/01-IV.B_1 | 1.NP | 114 | Dílna | 656/01#114 | EDU_800/1-01 | 18.9 | A521/2 | MÍSTNOST POHONŮ ARMATUR SYSTÉMU TK50 | 800/1-01#A521/2
[13 empty] | 656/01-IV.B_1 | 1.NP | 115 | Sklad hořlavých kapalin | 656/01#115 | EDU_800/1-01 | 18.9 | A522/1 | MÍSTNOST POHONŮ NORMÁLNÍHO DOPLŇOVÁNÍ | 800/1-01#A522/1
[13 empty] | 656/01-IV.B_1 | 1.NP | 116 | Sklad pěnidla | 656/01#116 | EDU_800/1-01 | 18.9 | A522/2 | MÍSTNOST POHONŮ NORMÁLNÍHO DOPLŇOVÁNÍ | 800/1-01#A522/2
[13 empty] | 656/01-IV.B_1 | 1.NP | 117 | Box pro údržbu a vyzbrojování požárních vozidel | 656/01#117 | EDU_800/1-01 | 18.9 | A523/1 | CHODBA | 800/1-01#A523/1
[13 empty] | 656/01-IV.B_1 | 1.NP | 118 | Mycí box | 656/01#118 | EDU_800/1-01 | 18.9 | A523/2 | CHODBA | 800/1-01#A523/2
[13 empty] | 656/01-IV.B_1 | 1.NP | 119 | Sklad hadic | 656/01#119 | EDU_800/1-01 | 18.9 | A524/1 | MÍSTNOST MĚŘENÍ A REGULACE | 800/1-01#A524/1
[13 empty] | 656/01-IV.B_1 | 1.NP | 119A | Strojovna výtahu | 656/01#119A | EDU_800/1-01 | 18.9 | A524/2 | MÍSTNOST MĚŘENÍ A REGULACE | 800/1-01#A524/2
[13 empty] | 656/01-IV.B_1 | 1.NP | 120 | Výměník | 656/01#120 | EDU_800/1-01 | 18.9 | A525/1 | MÍSTNOST TLAKOVÝCH ZÁSOBNÍKŮ TH | 800/1-01#A525/1
[13 empty] | 656/01-IV.B_1 | 1.NP | 121 | Rozvodna NN | 656/01#121 | EDU_800/1-01 | 18.9 | A525/2 | MÍSTNOST TLAKOVÝCH ZÁSOBNÍKŮ TH | 800/1-01#A525/2
[13 empty] | 656/01-IV.B_1 | 1.NP | 129 | WC s předsíňkou | 656/01#129 | EDU_800/1-01 | 18.9 | A526/1 | MÍSTNOST TLAKOVÝCH ZÁSOBNÍKŮ TH | 800/1-01#A526/1
[13 empty] | 656/01-IV.B_1 | 1.NP | 150 | Výtah | 656/01#150 | EDU_800/1-01 | 18.9 | A526/2 | MÍSTNOST TLAKOVÝCH ZÁSOBNÍKŮ TH | 800/1-01#A526/2
[13 empty] | 656/01-IV.B_1 | 1.NP | 151 | Výstupní hala a schodiště | 656/01#151 | EDU_800/1-01 | 18.9 | A527/1 | BOX KOMPENZÁTORU OBJEMU A BARBOTÁŽNÍ NÁDRŽE | 800/1-01#A527/1
[13 empty] | 656/01-IV.B_1 | 1.NP | 152 | Sklad | 656/01#152 | EDU_800/1-01 | 18.9 | A527/2 | BOX KOMPENZÁTORU OBJEMU A BARBOTÁŽNÍ NÁDRŽE | 800/1-01#A527/2
[13 empty] | 656/01-IV.B_1 | 1.NP | 153 | Předsíň, WC | 656/01#153 | EDU_800/1-01 | 22.2 | A528/1 | CHODBA | 800/1-01#A528/1
[13 empty] | 656/01-IV.B_1 | 1.NP | 154 | WC s předsíňkou | 656/01#154 | EDU_800/1-01 | 22.2 | A528/2 | CHODBA | 800/1-01#A528/2
[13 empty] | 656/01-IV.B_1 | 1.NP | 155 | Depozitář | 656/01#155 | EDU_800/1-01 | 22.2 | A529/1 | SKLAD VZDUCHOTECHNIKY | 800/1-01#A529/1
[13 empty] | 656/01-IV.B_1 | 1.NP | 156 | Depozitář | 656/01#156 | EDU_800/1-01 | 22.2 | A529/2 | SKLAD VZDUCHOTECHNIKY | 800/1-01#A529/2
[13 empty] | 656/01-IV.B_1 | 2.NP | 201 | Ohlašovna požáru | 656/01#201 | EDU_800/1-01 | 18.9 | A530/1 | ZÁCHYTNÝ PLYNOJEM III | 800/1-01#A530/1
[13 empty] | 656/01-IV.B_1 | 2.NP | 201A | WC | 656/01#201A | EDU_800/1-01 | 18.9 | A530/2 | ZÁCHYTNÝ PLYNOJEM III | 800/1-01#A530/2
[13 empty] | 656/01-IV.B_1 | 2.NP | 202 | Kancelář | 656/01#202 | EDU_800/1-01 | 18.9 | A531/1 | REZERVNÍ MÍSTNOST | 800/1-01#A531/1
[13 empty] | 656/01-IV.B_1 | 2.NP | 203 | Skluzy | 656/01#203 | EDU_800/1-01 | 18.9 | A532/1 | REZERVNÍ MÍSTNOST | 800/1-01#A532/1
[13 empty] | 656/01-IV.B_1 | 2.NP | 204 | Skluzy | 656/01#204 | EDU_800/1-01 | 29.1 | A601/1 | MÍSTNOST SPALOVÁNÍ VODÍKU | 800/1-01#A601/1
[13 empty] | 656/01-IV.B_1 | 2.NP | 205 | Šatna žen | 656/01#205 | EDU_800/1-01 | 29.1 | A601/2 | MÍSTNOST SPALOVÁNÍ VODÍKU | 800/1-01#A601/2
[13 empty] | 656/01-IV.B_1 | 2.NP | 206 | Denní místnost | 656/01#206 | EDU_800/1-01 | 29.1 | A601/3 | MÍSTNOST SPALOVÁNÍ VODÍKU | 800/1-01#A601/3
[13 empty] | 656/01-IV.B_1 | 2.NP | 207 | Čajová kuchyňka | 656/01#207 | EDU_800/1-01 | 29.1 | A601/4 | MÍSTNOST SPALOVÁNÍ VODÍKU | 800/1-01#A601/4
[13 empty] | 656/01-IV.B_1 | 2.NP | 208 | Kancelář | 656/01#208 | EDU_800/1-01 | 29.1 | A602/1 | MÍSTNOST DMYCHADEL SPALOVÁNÍ VODÍKU | 800/1-01#A602/1
[13 empty] | 656/01-IV.B_1 | 2.NP | 209 | Kancelář | 656/01#209 | EDU_800/1-01 | 29.1 | A602/2 | MÍSTNOST DMYCHADEL SPALOVÁNÍ VODÍKU | 800/1-01#A602/2
[13 empty] | 656/01-IV.B_1 | 2.NP | 210 | Kancelář | 656/01#210 | EDU_800/1-01 | 29.1 | A602/3 | MÍSTNOST DMYCHADEL SPALOVÁNÍ VODÍKU | 800/1-01#A602/3
[13 empty] | 656/01-IV.B_1 | 2.NP | 211 | Denní místnost | 656/01#211 | EDU_800/1-01 | 29.1 | A602/4 | MÍSTNOST DMYCHADEL SPALOVÁNÍ VODÍKU | 800/1-01#A602/4
[13 empty] | 656/01-IV.B_1 | 2.NP | 212 | Šatna | 656/01#212 | EDU_800/1-01 | 22.2 | A603/1 | MÍSTNOST EXPANZNÍCH NÁDRŽÍ VLOŽENÉHO OKRUHU | 800/1-01#A603/1
[13 empty] | 656/01-IV.B_1 | 2.NP | 213 | Umývárna muži | 656/01#213 | EDU_800/1-01 | 22.2 | A603/2 | MÍSTNOST EXPANZNÍCH NÁDRŽÍ VLOŽENÉHO OKRUHU | 800/1-01#A603/2
[13 empty] | 656/01-IV.B_1 | 2.NP | 214 | WC- muži | 656/01#214 | EDU_800/1-01 | 22.2 | A604 | STROJOVNA VÝTAHU | 800/1-01#A604
[13 empty] | 656/01-IV.B_1 | 2.NP | 215 | Šatna | 656/01#215 | EDU_800/1-01 | 29.1 | A605 | AGREGÁTOROVNA | 800/1-01#A605
[13 empty] | 656/01-IV.B_1 | 2.NP | 216 | Sklad náhradních dílů | 656/01#216 | EDU_800/1-01 | 29.1 | A606/1 | OVLÁDÁNÍ JEŘÁBU 250T | 800/1-01#A606/1
[13 empty] | 656/01-IV.B_1 | 2.NP | 217 | Sklad výstroje | 656/01#217 | EDU_800/1-01 | 29.1 | A606/2 | OVLÁDÁNÍ JEŘÁBU 250T | 800/1-01#A606/2
[13 empty] | 656/01-IV.B_1 | 2.NP | 218 | Servrovna | 656/01#218 | EDU_800/1-01 | 29.1 | A607/1 | SCHODIŠTĚ | 800/1-01#A607/1
[13 empty] | 656/01-IV.B_1 | 2.NP | 219 | Sklad posilovny | 656/01#219 | EDU_800/1-01 | 29.1 | A607/2 | SCHODIŠTĚ | 800/1-01#A607/2
[13 empty] | 656/01-IV.B_1 | 2.NP | 220 | Posilovna | 656/01#220 | EDU_800/1-01 | 29.1 | A608/1 | UZÁVĚR DO AKTIVNÍCH DÍLEN | 800/1-01#A608/1
[13 empty] | 656/01-IV.B_1 | 2.NP | 221 | Zádveří s odkladovým koutem | 656/01#221 | EDU_800/1-01 | 29.1 | A608/2 | HYGIENICKÝ UZÁVĚR | 800/1-01#A608/2
[13 empty] | 656/01-IV.B_1 | 2.NP | 222 | Sklad výstroje | 656/01#222 | EDU_800/1-01 | 29.1 | A609/1 | KABELOVÁ ŠACHTA | 800/1-01#A609/1
[13 empty] | 656/01-IV.B_1 | 2.NP | 223 | Chodba se schodišťovým prostorem | 656/01#223 | EDU_800/1-01 | 29.1 | A609/2 | KABELOVÁ ŠACHTA | 800/1-01#A609/2
[13 empty] | 656/01-IV.B_1 | 2.NP | 224 | Úklidová komora | 656/01#224 | EDU_800/1-01 | 29.1 | A610/1 | BOX SYSTÉMU TL77,82 | 800/1-01#A610/1
[13 empty] | 656/01-IV.B_1 | 2.NP | 226 | Schodišťový prostor | 656/01#226 | EDU_800/1-01 | 29.1 | A610/2 | BOX SYSTÉMU TL77,82 | 800/1-01#A610/2
[13 empty] | 656/01-IV.B_1 | 2.NP | 227 | Výtah | 656/01#227 | EDU_800/1-01 | 29.1 | A610A/2 |  | 800/1-01#A610A/2
[13 empty] | 656/01-IV.B_1 | 2.NP | 250 | Výtah | 656/01#250 | EDU_800/1-01 | 29.1 | A611/1 | DÍLNA PRO SVAŘOVÁNÍ | 800/1-01#A611/1
[13 empty] | 656/01-IV.B_1 | 2.NP | 251 | Schodišťový prostor | 656/01#251 | EDU_800/1-01 | 29.1 | A611/2 | DÍLNA PRO SVAŘOVÁNÍ | 800/1-01#A611/2
[13 empty] | 656/01-IV.B_1 | 2.NP | 252 | Chodba | 656/01#252 | EDU_800/1-01 | 29.1 | A611A/1 | DÍLNA PRIMÁRU | 800/1-01#A611A/1
[13 empty] | 656/01-IV.B_1 | 2.NP | 253 | Kancelář | 656/01#253 | EDU_800/1-01 | 29.1 | A612/1 | MÍSTNOST DEZAKTIVAČNÍ VANY | 800/1-01#A612/1
[13 empty] | 656/01-IV.B_1 | 2.NP | 254 | Kancelář | 656/01#254 | EDU_800/1-01 | 29.1 | A612/2 | MÍSTNOST DEZAKTIVAČNÍ VANY | 800/1-01#A612/2
[13 empty] | 656/01-IV.B_1 | 2.NP | 255 | WC s předsíňkou- ženy | 656/01#255 | EDU_800/1-01 | 29.1 | A613 | NÁSTROJÁRNA ÚDRŽBY | 800/1-01#A613
[13 empty] | 656/01-IV.B_1 | 2.NP | 256 | WC s předsíňkou- muži | 656/01#256 | EDU_800/1-01 | 32.9 | A614 | MÍSTNOST MISTRA ÚDRŽBY | 800/1-01#A614
[13 empty] | 656/01-IV.B_1 | 2.NP | 257 | Kancelář | 656/01#257 | EDU_800/1-01 | 29.1 | A615/1 | SOCIÁLNÍ ZAŘÍZENÍ | 800/1-01#A615/1
[13 empty] | 656/01-IV.B_1 | 2.NP | 258 | Reprografie | 656/01#258 | EDU_800/1-01 | 29.1 | A615/2 | SOCIÁLNÍ ZAŘÍZENÍ | 800/1-01#A615/2
[13 empty] | 656/01-IV.B_1 | 2.NP | 259 | Kancelář | 656/01#259 | EDU_800/1-01 | 29.1 | A615A/1 | PŘEDSÍŇ WC MUŽI | 800/1-01#A615A/1
[13 empty] | 656/01-IV.B_1 | 2.NP | 260 | Depozitář | 656/01#260 | EDU_800/1-01 | 29.1 | A615A/2 | PŘEDSÍŇ WC MUŽI | 800/1-01#A615A/2
[13 empty] | 656/01-IV.B_1 | 2.NP | 261 | Čajová kuchyňka | 656/01#261 | EDU_800/1-01 | 29.1 | A615B/1 | WC MUŽI | 800/1-01#A615B/1
[13 empty] | 656/01-IV.B_1 | 2.NP | 262 | Úklidová komora | 656/01#262 | EDU_800/1-01 | 29.1 | A615B/2 | WC MUŽI | 800/1-01#A615B/2
[13 empty] | 656/01-IV.B_1 | 2.NP | 263 | Depozitář | 656/01#263 | EDU_800/1-01 | 29.1 | A615C/1 | WC MUŽI | 800/1-01#A615C/1
[13 empty] | 656/01-IV.B_1 | 3.NP | 301 | Kancelář | 656/01#301 | EDU_800/1-01 | 29.1 | A615C/2 | WC MUŽI | 800/1-01#A615C/2
[13 empty] | 656/01-IV.B_1 | 3.NP | 302 | Kancelář | 656/01#302 | EDU_800/1-01 | 29.1 | A615D/1 | WC MUŽI | 800/1-01#A615D/1
[13 empty] | 656/01-IV.B_1 | 3.NP | 303 | Kancelář | 656/01#303 | EDU_800/1-01 | 29.1 | A615D/2 | WC MUŽI | 800/1-01#A615D/2
[13 empty] | 656/01-IV.B_1 | 3.NP | 304 | Posilovna | 656/01#304 | EDU_800/1-01 | 29.1 | A616/1 | MÍSTNOST ÚKLIDU | 800/1-01#A616/1
[13 empty] | 656/01-IV.B_1 | 3.NP | 305 | Sklad | 656/01#305 | EDU_800/1-01 | 29.1 | A616/2 | MÍSTNOST ÚKLIDU | 800/1-01#A616/2
[13 empty] | 656/01-IV.B_1 | 3.NP | 306 | Předsíň | 656/01#306 | EDU_800/1-01 | 29.1 | A617/1 | CHODBA | 800/1-01#A617/1
[13 empty] | 656/01-IV.B_1 | 3.NP | 307 | Úklidová komora | 656/01#307 | EDU_800/1-01 | 29.1 | A617/2 | CHODBA | 800/1-01#A617/2
[13 empty] | 656/01-IV.B_1 | 3.NP | 308 | Skluzy | 656/01#308 | EDU_800/1-01 | 29.1 | A618 | MÍSTNOST DEZAKTIVAČNÍ VANY PRO VELKÁ ZAŘÍZENÍ | 800/1-01#A618
[13 empty] | 656/01-IV.B_1 | 3.NP | 309 | Kancelář | 656/01#309 | EDU_800/1-01 | 29.1 | A619 | VYMÍRACÍ ŠACHTA | 800/1-01#A619
[13 empty] | 656/01-IV.B_1 | 3.NP | 310 | Posilovna | 656/01#310 | EDU_800/1-01 | 29.1 | A620 | DÍLNA OPRAV ELEKTRO | 800/1-01#A620
[13 empty] | 656/01-IV.B_1 | 3.NP | 311 | Kancelář | 656/01#311 | EDU_800/1-01 | 29.1 | A621 | DÍLNA PRO OPRAVY VELKÉHO ZAŘÍZENÍ | 800/1-01#A621
[13 empty] | 656/01-IV.B_1 | 3.NP | 312 | Kancelář | 656/01#312 | EDU_800/1-01 | 29.1 | A621A | DÍLNA PRO OPRAVY VELKÉHO ZAŘÍZENÍ | 800/1-01#A621A
[13 empty] | 656/01-IV.B_1 | 3.NP | 313 | Kancelář | 656/01#313 | EDU_800/1-01 | 29.1 | A621B | DÍLNA PRO OPRAVY VELKÉHO ZAŘÍZENÍ | 800/1-01#A621B
[13 empty] | 656/01-IV.B_1 | 3.NP | 314 | Kancelář | 656/01#314 | EDU_800/1-01 | 29.1 | A621C | DÍLNA PRO OPRAVY VELKÉHO ZAŘÍZENÍ | 800/1-01#A621C
[13 empty] | 656/01-IV.B_1 | 3.NP | 315 | Kancelář | 656/01#315 | EDU_800/1-01 | 29.1 | A622 | DÍLNA OPRAV ČERPADEL | 800/1-01#A622
[13 empty] | 656/01-IV.B_1 | 3.NP | 316 | Kancelář | 656/01#316 | EDU_800/1-01 | 29.1 | A622A | DÍLNA PRO OPRAVY HERMETICKÝCH DVEŘÍ | 800/1-01#A622A
[13 empty] | 656/01-IV.B_1 | 3.NP | 317 | Kancelář | 656/01#317 | EDU_800/1-01 | 29.1 | A623 | DÍLNA OPRAV VZDUCHOTECHNIKY | 800/1-01#A623
[13 empty] | 656/01-IV.B_1 | 3.NP | 318 | Kancelář | 656/01#318 | EDU_800/1-01 | 29.1 | A624/1 | CHODBA | 800/1-01#A624/1
[13 empty] | 656/01-IV.B_1 | 3.NP | 319 | Dílna | 656/01#319 | EDU_800/1-01 | 29.1 | A624/2 | CHODBA | 800/1-01#A624/2
[13 empty] | 656/01-IV.B_1 | 3.NP | 320 | WC muži s předsíňkou | 656/01#320 | EDU_800/1-01 | 29.1 | A625 | PŘÍRUČNÍ SKLAD JEŘÁBOVÝCH PŘÍSTROJŮ | 800/1-01#A625
[13 empty] | 656/01-IV.B_1 | 3.NP | 321 | WC ženy s předsíňkou | 656/01#321 | EDU_800/1-01 | 32.9 | A626/1 | STROJOVNA VÝTAHŮ Č.5,6 - 500KG | 800/1-01#A626/1
[13 empty] | 656/01-IV.B_1 | 3.NP | 322 | Kancelář | 656/01#322 | EDU_800/1-01 | 32.9 | A626/2 | STROJOVNA VÝTAHŮ Č.5,6 - 500KG | 800/1-01#A626/2
[13 empty] | 656/01-IV.B_1 | 3.NP | 323 | Kancelář | 656/01#323 | EDU_800/1-01 | 32.9 | A627/1 | STROJOVNA VÝTAHŮ Č.1,2 - 3,2T | 800/1-01#A627/1
[13 empty] | 656/01-IV.B_1 | 3.NP | 324 | Učebna | 656/01#324 | EDU_800/1-01 | 32.9 | A627/2 | STROJOVNA VÝTAHŮ Č.1,2 - 3,2T | 800/1-01#A627/2
[13 empty] | 656/01-IV.B_1 | 3.NP | 325 | Kabinet | 656/01#325 | EDU_800/1-01 | 32.9 | A628/1 | STROJOVNA VÝTAHŮ Č.3,4 - 320KG | 800/1-01#A628/1
[13 empty] | 656/01-IV.B_1 | 3.NP | 326 | Sklad výstroje | 656/01#326 | EDU_800/1-01 | 32.9 | A628/2 | STROJOVNA VÝTAHŮ Č.3,4 - 320KG | 800/1-01#A628/2
[13 empty] | 656/01-IV.B_1 | 3.NP | 327 | Příruční sklad | 656/01#327 | EDU_800/1-01 | 32.9 | A629/1 | CHODBA | 800/1-01#A629/1
[13 empty] | 656/01-IV.B_1 | 3.NP | 328 | Sklad prádla | 656/01#328 | EDU_800/1-01 | 32.9 | A629/2 | CHODBA | 800/1-01#A629/2
[13 empty] | 656/01-IV.B_1 | 3.NP | 329 | Balkon posilovny | 656/01#329 | EDU_800/1-01 | 32.9 | A630/1 | STROJOVNA TL78 | 800/1-01#A630/1
[13 empty] | 656/01-IV.B_1 | 3.NP | 330 | Příruční sklad | 656/01#330 | EDU_800/1-01 | 32.9 | A630/2 | STROJOVNA TL79 | 800/1-01#A630/2
[13 empty] | 656/01-IV.B_1 | 3.NP | 331 | Chodba+ schodišťový prostor | 656/01#331 | EDU_800/1-01 | 29.1 | A631/1 | MÍSTNOST SKŘ DODATEČNÉHO SPALOVÁNÍ VODÍKU | 800/1-01#A631/1
[13 empty] | 656/01-IV.B_1 | 3.NP | 332 | Schodišťový prostor | 656/01#332 | EDU_800/1-01 | 29.1 | A631/2 | MÍSTNOST SKŘ DODATEČNÉHO SPALOVÁNÍ VODÍKU | 800/1-01#A631/2
[13 empty] | 656/01-IV.B_1 | 3.NP | 333 | Výtah | 656/01#333 | EDU_800/1-01 | 29.1 | A632/1 | PŘÍRUČNÍ SKLAD | 800/1-01#A632/1
[13 empty] | 656/01-IV.B_1 | 3.NP | 350 | Výtah | 656/01#350 | EDU_800/1-01 | 29.1 | A632/2 | PŘÍRUČNÍ SKLAD | 800/1-01#A632/2
[13 empty] | 656/01-IV.B_1 | 3.NP | 351 | Schodišťový prostor | 656/01#351 | EDU_800/1-01 | 29.1 | A633/1 | PŘEDSÍŇ | 800/1-01#A633/1
[13 empty] | 656/01-IV.B_1 | 3.NP | 352 | Chodba | 656/01#352 | EDU_800/1-01 | 29.1 | A633/2 | PŘEDSÍŇ | 800/1-01#A633/2
[13 empty] | 656/01-IV.B_1 | 3.NP | 353 | Kancelář | 656/01#353 | EDU_800/1-01 | 29.1 | A634 | STROJOVNA VENTILÁTORU | 800/1-01#A634
[13 empty] | 656/01-IV.B_1 | 3.NP | 354 | Kancelář | 656/01#354 | EDU_800/1-01 | 29.1 | A635/1 | ZÁCHYTNÝ PLYNOJEM IV | 800/1-01#A635/1
[13 empty] | 656/01-IV.B_1 | 3.NP | 355 | Kancelář | 656/01#355 | EDU_800/1-01 | 29.1 | A635/2 | ZÁCHYTNÝ PLYNOJEM IV | 800/1-01#A635/2
[13 empty] | 656/01-IV.B_1 | 3.NP | 356 | Kancelář | 656/01#356 | EDU_800/1-01 | 32.9 | A636/1 | STROJOVNA VENTILÁTORŮ SYSTÉMU TL 47 | 800/1-01#A636/1
[13 empty] | 656/01-IV.B_1 | 3.NP | 357 | WC ženy s předsíňkou | 656/01#357 | EDU_800/1-01 | 32.9 | A636/2 | STROJOVNA VENTILÁTORŮ SYSTÉMU TL 47 | 800/1-01#A636/2
[13 empty] | 656/01-IV.B_1 | 1.NP | 151A | Zádveří | 656/01#151A | EDU_800/1-01 | 22.2 | A637/1 | REZERVNÍ MÍSTNOST | 800/1-01#A637/1
[13 empty] | 656/01-IV.B_1 | 1.PP | 4 | Strojovna VZT a ÚT | 656/01#004 | EDU_800/1-01 | 29.1 | A638/1 | PLOŠINA | 800/1-01#A638/1
[13 empty] | 656/01-IV.B_1 | STŘ | STŘ | Střecha | 656/01#STR | EDU_800/1-01 | 29.1 | A638/2 | PLOŠINA | 800/1-01#A638/2
[13 empty] | 656/01-IV.B_1 | 1.PP | 001A | Předsíň | 656/01#001A | EDU_800/1-01 | 29.1 | A639 | POCHOZÍ STŘECHA | 800/1-01#A639
[13 empty] | 656/01-IV.B_1 | 1.PP | 003A | Předsíň | 656/01#003A | EDU_800/1-01 | 49.8 | A639/1 | STŘECHA | 800/1-01#A639/1
[13 empty] | 656/01-IV.B_1 | 1.PP | 8 | Topný kanál | 656/01#008 | EDU_800/1-01 | 49.8 | A639/2 | STŘECHA | 800/1-01#A639/2
[13 empty] | 656/01-IV.B_1 | 1.PP | 9 | Průlezný kabelový kanál | 656/01#009 | EDU_800/1-01 | 29.1 | A640/1 | PLOŠINA | 800/1-01#A640/1
[13 empty] | 656/01-IV.B_1 | 1.PP | 10 | Kabelový kanál | 656/01#010 | EDU_800/1-01 | 29.1 | A640/2 | PLOŠINA | 800/1-01#A640/2
[13 empty] | 656/01-IV.B_1 | 1.PP | 11 | Výtah malý | 656/01#011 | EDU_800/1-01 | 22.2 | A641/1 | PLOŠINA A SCHODIŠTĚ | 800/1-01#A641/1
[13 empty] | 656/01-IV.B_1 | 1.NP | 111A | Plnění tlakových lahví | 656/01#111A | EDU_800/1-01 | 22.2 | A641/2 | PLOŠINA A SCHODIŠTĚ | 800/1-01#A641/2
[13 empty] | 656/01-IV.B_1 | 2.NP | 201B | Rozvodna EPS | 656/01#201B | EDU_800/1-01 | 32.9 | A661/1 | DOZORNA | 800/1-01#A661/1
[13 empty] | 656/01-IV.B_1 | 2.NP | 252A | Chodba | 656/01#252A | EDU_800/1-01 | 32.9 | A661/2 | DOZORNA | 800/1-01#A661/2
[13 empty] | 656/01-IV.B_1 | 2.NP | 253A | Kancelář | 656/01#253A | EDU_800/1-01 | 29.1 | A662/1 | PLOŠINA | 800/1-01#A662/1
[13 empty] | 656/01-IV.B_1 | 3.NP | 331A | Chodba | 656/01#331A | EDU_800/1-01 | 29.1 | A662/2 | PLOŠINA | 800/1-01#A662/2
[13 empty] | 658/02-IV.B_1 | 15 | 101 | Chodba | 658/02#101 | EDU_800/1-01 | 29.1 | A663/1 | PLOŠINA | 800/1-01#A663/1
[13 empty] | 658/02-IV.B_1 | EXT | EXT01 | Exteriér | 658/02#EXT01 | EDU_800/1-01 | 29.1 | A663/2 | PLOŠINA | 800/1-01#A663/2
[13 empty] | 658/03-IV.B_1 | INT | 101 | Vnitřní prostor konstrukce | 658/03#101 | EDU_800/1-01 | 32.9 | A664/1 | PLOŠINA | 800/1-01#A664/1
[13 empty] | 658/03-IV.B_1 | EXT | EXT01 | Exteriér | 658/03#EXT01 | EDU_800/1-01 | 32.9 | A664/2 | PLOŠINA | 800/1-01#A664/2
[13 empty] | 658/04-IV.B_1 | INT | 101 | Vnitřní prostor konstrukce | 658/04#101 | EDU_800/1-01 | 32.9 | A666 | STŘECHA | 800/1-01#A666
[13 empty] | 658/04-IV.B_1 | EXT | EXT01 | Exteriér | 658/04#EXT01 | EDU_800/1-01 | 32.9 | A667/1 | STŘECHA | 800/1-01#A667/1
[13 empty] | 658/05-IV.B_1 | INT | 101 | Vnitřní prostor konstrukce | 658/05#101 | EDU_800/1-01 | 32.9 | A667/2 | STŘECHA | 800/1-01#A667/2
[13 empty] | 658/05-IV.B_1 | EXT | EXT01 | Exteriér | 658/05#EXT01 | EDU_800/1-01 | 32.9 | A668/1 | PLOŠINA | 800/1-01#A668/1
[13 empty] | 658/06-IV.B_1 | EXT | EXT01 | Exteriér | 658/06#EXT01 | EDU_800/1-01 | 32.9 | A668/2 | PLOŠINA | 800/1-01#A668/2
[13 empty] | 658/06-IV.B_1 | 15 | 101 | Chodba | 658/06#101 | EDU_800/1-01 | 29.1 | A669/1 | STŘECHA | 800/1-01#A669/1
[13 empty] | 658/07-IV.B_1 | INT | 101 | Vnitřní prosotr konstrukce | 658/07#101 | EDU_800/1-01 | 29.1 | A669/2 | STŘECHA | 800/1-01#A669/2
[13 empty] | 658/07-IV.B_1 | EXT | EXT01 | Exteriér | 658/07#EXT01 | EDU_800/1-01 | 49.8 | A701/1 | STŘECHA | 800/1-01#A701/1
[13 empty] | 665/01-III_2 | EXT | EXT01 | Exteriér | 665/01#EXT01 | EDU_800/1-01 | 49.8 | A701/2 | STŘECHA | 800/1-01#A701/2
[13 empty] | 665/01-III_2 | 1.NP | 10 | Chodba | 665/01#10 | EDU_800/1-01 | 49.8 | A701A/1 | STŘECHA | 800/1-01#A701A/1
[13 empty] | 665/01-III_2 | 1.NP | 1 | Vlečkař | 665/01#1 | EDU_800/1-01 | 49.8 | A701A/2 | STŘECHA | 800/1-01#A701A/2
[13 empty] | 665/01-III_2 | 1.NP | 2 | Kancelář | 665/01#2 | EDU_800/1-01 | 49.8 | A701B/1 | STŘECHA | 800/1-01#A701B/1
[13 empty] | 665/01-III_2 | 1.NP | 3 | Ústředna | 665/01#3 | EDU_800/1-01 | 49.8 | A701B/2 | STŘECHA | 800/1-01#A701B/2
[13 empty] | 665/01-III_2 | 1.NP | 4 | Sklad | 665/01#4 | EDU_800/1-01 | 49.8 | A701C/1 | STŘECHA | 800/1-01#A701C/1
[13 empty] | 665/01-III_2 | 1.NP | 5 | Předsíň | 665/01#5 | EDU_800/1-01 | 49.8 | A701C/2 | STŘECHA | 800/1-01#A701C/2
[13 empty] | 665/01-III_2 | 1.NP | 6 | WC + pisoár | 665/01#6 | EDU_800/1-01 | 32.9 | A665 | STŘECHA | 800/1-01#A665
[13 empty] | 665/01-III_2 | 1.NP | 7 | Předsíň, sprcha | 665/01#7 | EDU_800/1-01 | 32.9 | A670 | STŘECHA | 800/1-01#A670
[13 empty] | 665/01-III_2 | 1.NP | 8 | Předsíň | 665/01#8 | EDU_800/1-02 | -10.5 | B0001 | CHODBA SE SCHODIŠTĚM | 800/1-02#B0001
[13 empty] | 665/01-III_2 | 1.NP | 9 | Zádveří | 665/01#9 | EDU_800/1-02 | -10.5 | B0002/1 | BOX ČERPADEL A SBĚRNÝCH NÁDRŽÍ ODPADNÍCH VOD | 800/1-02#B0002/1
[13 empty] | 665/01-III_2 | 1.NP | 11 | Výměník | 665/01#11 | EDU_800/1-02 | -10.5 | B0002/2 | BOX ČERPADEL A SBĚRNÝCH NÁDRŽÍ ODPADNÍCH VOD | 800/1-02#B0002/2
[13 empty] | 665/01-III_2 | 1.NP | 12 | Dispečer | 665/01#12 | EDU_800/1-02 | -10.5 | B0003 | BOX ARMATUR ČERPADEL A SBĚRNÝCH NÁDRŽÍ ODPADNÍCH VOD | 800/1-02#B0003
[13 empty] | 665/01-III_2 | 1.NP | 13 | Kancelář | 665/01#13 | EDU_800/1-02 | -10.5 | B0004/1 | BOX SBĚRNÉ NÁDRŽE ODPADNÍCH VOD | 800/1-02#B0004/1
[13 empty] | 665/01-III_2 | 1.NP | 14 | Denní místnost | 665/01#14 | EDU_800/1-02 | -10.5 | B0004/2 | BOX SBĚRNÉ NÁDRŽE ODPADNÍCH VOD | 800/1-02#B0004/2
[13 empty] | 665/01-III_2 | 1.NP | 15 | Sklad | 665/01#15 | EDU_800/1-02 | -10.5 | B0005 | MÍSTNOST MĚŘENÍ A REGULACE ODPADNÍCH VOD | 800/1-02#B0005
[13 empty] | 665/01-III_2 | 1.NP | 16 | Šatna | 665/01#16 | EDU_800/1-02 | -6.5 | B001/1 | MÍSTNOST ZAŘÍZENÍ PS 14 (HSCHZ) | 800/1-02#B001/1
[13 empty] | 665/01-III_2 | 1.NP | 17 | Hlavní rozvaděč | 665/01#17 | EDU_800/1-02 | -6.5 | B001/2 | MÍSTNOST ZAŘÍZENÍ PS 14 (HSCHZ) | 800/1-02#B001/2
[13 empty] | 665/01-III_2 | 1.NP | 18 | WC ženy | 665/01#18 | EDU_800/1-02 | -6.5 | B0010/1 | ŠACHTA NÁKLADOVÉHO VÝTAHU Č.1 | 800/1-02#B0010/1
[13 empty] | 665/01-III_2 | STŘ | STŘ | Střecha | 665/01#STR | EDU_800/1-02 | -6.5 | B0010/2 | ŠACHTA NÁKLADOVÉHO VÝTAHU Č.1 | 800/1-02#B0010/2
[13 empty] | 690/07-IV.B_1 | 1.NP | 101 | Mytí vozidel | 690/07#101 | EDU_800/1-02 | -6.5 | B0011/1 | ŠACHTA OSOBNÍHO VÝTAHU Č.3 | 800/1-02#B0011/1
[13 empty] | 690/07-IV.B_1 | 1.NP | 102 | Technologie | 690/07#102 | EDU_800/1-02 | -6.5 | B0011/2 | ŠACHTA OSOBNÍHO VÝTAHU Č.3 | 800/1-02#B0011/2
[13 empty] | 690/07-IV.B_1 | 1.NP | 103 | Sklad | 690/07#103 | EDU_800/1-02 | -6.5 | B0012/1 | NEČISTÁ POTRUBNÍ ŠACHTA | 800/1-02#B0012/1
[13 empty] | 700/01-IV.B_1 | EXT | EXT01 | Exteriér | 700/01#EXT01 | EDU_800/1-02 | -6.5 | B0012/2 | NEČISTÁ POTRUBNÍ ŠACHTA | 800/1-02#B0012/2
[13 empty] | 700/01-IV.B_1 | 0 | 101 | Hala remízy | 700/01#101 | EDU_800/1-02 | -6.5 | B0013/1 | MÍSTNOST NÁDRŽE ORGANIZOVANÝCH ÚNIKŮ | 800/1-02#B0013/1
[13 empty] | 700/01-IV.B_1 | 0 | 102 | Sklad mechanizmů údržby vlečky | 700/01#102 | EDU_800/1-02 | -6.5 | B0013/2 | MÍSTNOST NÁDRŽE ORGANIZOVANÝCH ÚNIKŮ | 800/1-02#B0013/2
[13 empty] | 700/01-IV.B_1 | 0 | 103 | Sklad náhradních dílů pro lokomotivy | 700/01#103 | EDU_800/1-02 | -6.5 | B0014/1 | ŠACHTA OSOBNÍHO VÝTAHU Č.5 | 800/1-02#B0014/1
[13 empty] | 700/01-IV.B_1 | 0 | 104 | Sklad suchého písku | 700/01#104 | EDU_800/1-02 | -6.5 | B0014/2 | ŠACHTA OSOBNÍHO VÝTAHU Č.5 | 800/1-02#B0014/2
[13 empty] | 700/01-IV.B_1 | 0 | 105 | Sklad a sušení písku | 700/01#105 | EDU_800/1-02 | -6.5 | B0015/1 | SCHODIŠTĚ | 800/1-02#B0015/1
[13 empty] | 700/01-IV.B_1 | 0 | 106 | Sklad olejů a maziv | 700/01#106 | EDU_800/1-02 | -6.5 | B0015/2 | SCHODIŠTĚ | 800/1-02#B0015/2
[13 empty] | 700/01-IV.B_1 | 0 | 107 | Předsíň | 700/01#107 | EDU_800/1-02 | -6.5 | B0016/1 | CHODBA OVLÁDÁNÍ POHONŮ ORGANIZOVANÝCH ÚNIKŮ | 800/1-02#B0016/1
[13 empty] | 700/01-IV.B_1 | 0 | 108 | Předsíň | 700/01#108 | EDU_800/1-02 | -6.5 | B0016/2 | CHODBA OVLÁDÁNÍ POHONŮ ORGANIZOVANÝCH ÚNIKŮ | 800/1-02#B0016/2
[13 empty] | 700/01-IV.B_1 | 0 | 109 | WC | 700/01#109 | EDU_800/1-02 | -6.5 | B0017/1 | MÍSTNOST ČERPADEL ORGANIZOVANÝCH ÚNIKŮ A VYPOUŠTĚNÍ I.O. | 800/1-02#B0017/1
[13 empty] | 700/01-IV.B_1 | 0 | 110 | Umývárna | 700/01#110 | EDU_800/1-02 | -6.5 | B0017/2 | MÍSTNOST ČERPADEL ORGANIZOVANÝCH ÚNIKŮ A VYPOUŠTĚNÍ I.O. | 800/1-02#B0017/2
[13 empty] | 700/01-IV.B_1 | 0 | 111 | Šatna | 700/01#111 | EDU_800/1-02 | -6.5 | B0018 | MÍSTNOST MĚŘENÍ A REGULACE | 800/1-02#B0018
[13 empty] | 700/01-IV.B_1 | 0 | 112 | Denní místnost | 700/01#112 | EDU_800/1-02 | -6.5 | B0019/1 | MÍSTNOST MĚŘENÍ A REGULACE | 800/1-02#B0019/1
[13 empty] | 700/01-IV.B_1 | STŘ | STŘ | Střecha | 700/01#STR | EDU_800/1-02 | -6.5 | B0019/2 | MÍSTNOST MĚŘENÍ A REGULACE | 800/1-02#B0019/2
[13 empty] | 701/01-I.B_7 | 1.NP | 101 | Mycí plocha | 701/01-I.B_7#101 | EDU_800/1-02 | -6.5 | B002/1 | MÍSTNOST ZAŘÍZENÍ PS 14 (HSCHZ) | 800/1-02#B002/1
[13 empty] | 701/01-I.B_7 | 1.NP | 102 | Garáže | 701/01-I.B_7#102 | EDU_800/1-02 | -6.5 | B002/2 | MÍSTNOST ZAŘÍZENÍ PS 14 (HSCHZ) | 800/1-02#B002/2
[13 empty] | 701/01-I.B_7 | 1.NP | 103 | Sklad | 701/01-I.B_7#103 | EDU_800/1-02 | -6.5 | B0020/1 | NEČISTÁ POTRUBNÍ ŠACHTA | 800/1-02#B0020/1
[13 empty] | 701/01-I.B_7 | 1.NP | 104 | Sklad | 701/01-I.B_7#104 | EDU_800/1-02 | -6.5 | B0020/2 | NEČISTÁ POTRUBNÍ ŠACHTA | 800/1-02#B0020/2
[13 empty] | 701/01-I.B_7 | 1.NP | 105 | Sklad | 701/01-I.B_7#105 | EDU_800/1-02 | -6.5 | B0021/1 | REZERVNÍ MÍSTNOST | 800/1-02#B0021/1
[13 empty] | 701/01-I.B_7 | 1.NP | 106 | Předsíň | 701/01-I.B_7#106 | EDU_800/1-02 | -6.5 | B0021/2 | REZERVNÍ MÍSTNOST | 800/1-02#B0021/2
[13 empty] | 701/01-I.B_7 | 1.NP | 107 | Sklad hořlavin | 701/01-I.B_7#107 | EDU_800/1-02 | -6.5 | B0022/1 | BOX ČERPADEL NÁDRŽÍ BÓROVÉHO KONCENTRÁTU | 800/1-02#B0022/1
[13 empty] | 701/01-I.B_7 | STŘ | STŘ | Střecha | 701/01-I.B_7#STR | EDU_800/1-02 | -6.5 | B0022/2 | BOX ČERPADEL NÁDRŽÍ BÓROVÉHO KONCENTRÁTU | 800/1-02#B0022/2
[13 empty] | 701/01-IV.B_1 | EXT | EXT01 | Exteriér | 701/01-IV.B_1#EXT01 | EDU_800/1-02 | -6.5 | B0023/1 | BOX ČERPADEL NÁDRŽÍ BÓROVÉHO KONCENTRÁTU | 800/1-02#B0023/1
[13 empty] | 701/01-IV.B_1 | -4.6 | 1 | Garáže osobních automobilů | 701/01-IV.B_1#001 | EDU_800/1-02 | -6.5 | B0023/2 | BOX ČERPADEL NÁDRŽÍ BÓROVÉHO KONCENTRÁTU | 800/1-02#B0023/2
[13 empty] | 701/01-IV.B_1 | -4.6 | 2 | Místnost řidičů | 701/01-IV.B_1#002 | EDU_800/1-02 | -6.5 | B0024/1 | BOX NÁDRŽE BÓROVÉHO KONCENTRÁTU | 800/1-02#B0024/1
[13 empty] | 701/01-IV.B_1 | -4.6 | 3 | Šatna řidičů a mechaniků | 701/01-IV.B_1#003 | EDU_800/1-02 | -6.5 | B0024/2 | BOX NÁDRŽE BÓROVÉHO KONCENTRÁTU | 800/1-02#B0024/2
[13 empty] | 701/01-IV.B_1 | -4.6 | 4 | WC muži | 701/01-IV.B_1#004 | EDU_800/1-02 | -6.5 | B0025/1 | BOX NÁDRŽE BÓROVÉHO KONCENTRÁTU | 800/1-02#B0025/1
[13 empty] | 701/01-IV.B_1 | -4.6 | 5 | Předsíň | 701/01-IV.B_1#005 | EDU_800/1-02 | -6.5 | B0025/2 | BOX NÁDRŽE BÓROVÉHO KONCENTRÁTU | 800/1-02#B0025/2
[13 empty] | 701/01-IV.B_1 | -4.6 | 6 | Umývárna muži | 701/01-IV.B_1#006 | EDU_800/1-02 | -6.5 | B0026 | SKLAD SANITÁRNÍCH UZÁVĚRŮ | 800/1-02#B0026
[13 empty] | 701/01-IV.B_1 | -4.6 | 7 | Chodba | 701/01-IV.B_1#007 | EDU_800/1-02 | -6.5 | B0027 | MÍSTNOST HYDROUZÁVĚRU SYSTÉMU TS | 800/1-02#B0027
[13 empty] | 701/01-IV.B_1 | -4.6 | 8 | Kancelář dispečera, počítač | 701/01-IV.B_1#008 | EDU_800/1-02 | -6.5 | B0028 | MÍSTNOST OBSLUHY MĚŘENÍ A REGULACE (KONTROLA RUKOU) | 800/1-02#B0028
[13 empty] | 701/01-IV.B_1 | -4.6 | 9 | Umývárna ženy | 701/01-IV.B_1#009 | EDU_800/1-02 | -6.5 | B0029 | CHODBA NEČISTÉHO POTRUBÍ | 800/1-02#B0029
[13 empty] | 701/01-IV.B_1 | -4.6 | 10 | Předsíň | 701/01-IV.B_1#010 | EDU_800/1-02 | -6.5 | B003/1 | MÍSTNOST ZAŘÍZENÍ PS 14 (HSCHZ) | 800/1-02#B003/1
[13 empty] | 701/01-IV.B_1 | -4.6 | 11 | WC ženy | 701/01-IV.B_1#011 | EDU_800/1-02 | -6.5 | B003/2 | MÍSTNOST ZAŘÍZENÍ PS 14 (HSCHZ) | 800/1-02#B003/2
[13 empty] | 701/01-IV.B_1 | -4.6 | 12 | Šatna ženy | 701/01-IV.B_1#012 | EDU_800/1-02 | -6.5 | B0030 | CHODBA OVLÁDÁNÍ ARMATUR ČERPADEL NNK | 800/1-02#B0030
[13 empty] | 701/01-IV.B_1 | -4.6 | 13 | Sklad | 701/01-IV.B_1#013 | EDU_800/1-02 | -6.5 | B0031 | MÍSTNOST MĚŘENÍ A REGULACE | 800/1-02#B0031
[13 empty] | 701/01-IV.B_1 | -4.6 | 14 | WC | 701/01-IV.B_1#014 | EDU_800/1-02 | -6.5 | B0032/1 | STROJOVNA VZDUCHOTECHNIKY 3,4 TL 12 | 800/1-02#B0032/1
[13 empty] | 701/01-IV.B_1 | -4.6 | 15 | Kancelář | 701/01-IV.B_1#015 | EDU_800/1-02 | -6.5 | B0032/2 | STROJOVNA VZDUCHOTECHNIKY 3,4 TL 12 | 800/1-02#B0032/2
[13 empty] | 701/01-IV.B_1 | -4.6 | 16 | Chodba | 701/01-IV.B_1#016 | EDU_800/1-02 | -6.5 | B0033 | BOX ARMATUR SVO-2 | 800/1-02#B0033
[13 empty] | 701/01-IV.B_1 | -4.6 | 17 | Kancelář garážmistr | 701/01-IV.B_1#017 | EDU_800/1-02 | -6.5 | B0034 | BOX JÓDOVÉHO FILTRU SYSTÉMU TS 20,40,60 | 800/1-02#B0034
[13 empty] | 701/01-IV.B_1 | -4.6 | 18 | Strojovna VZT | 701/01-IV.B_1#018 | EDU_800/1-02 | -6.5 | B0035 | BOX DMYCHADEL SYSTÉMU TS 20,40,60 | 800/1-02#B0035
[13 empty] | 701/01-IV.B_1 | -4.6 | 19 | Chodba | 701/01-IV.B_1#019 | EDU_800/1-02 | -6.5 | B0036 | ŠACHTA NÁKLADNÍHO VÝTAHU Č.7 | 800/1-02#B0036
[13 empty] | 701/01-IV.B_1 | -4.6 | 20 | Úklid | 701/01-IV.B_1#020 | EDU_800/1-02 | -6.5 | B0037 | BOX ABSORBÉRŮ SYSTÉMU TS | 800/1-02#B0037
[13 empty] | 701/01-IV.B_1 | -4.6 | 21 | Sklad náhradních dílů | 701/01-IV.B_1#021 | EDU_800/1-02 | -6.5 | B0038 | BOX ABSORBÉRŮ SYSTÉMU TS | 800/1-02#B0038
[13 empty] | 701/01-IV.B_1 | -4.6 | 22 | Garáže nákladních automobilů | 701/01-IV.B_1#022 | EDU_800/1-02 | -6.5 | B0039 | BOX ABSORBÉRŮ SYSTÉMU TS | 800/1-02#B0039
[13 empty] | 701/01-IV.B_1 | -4.6 | 23 | Příruční sklad mycích prostředků | 701/01-IV.B_1#023 | EDU_800/1-02 | -6.5 | B004/1 | ŠACHTA REAKTORU | 800/1-02#B004/1
[13 empty] | 701/01-IV.B_1 | -4.6 | 24 | Konzervační prostředky | 701/01-IV.B_1#024 | EDU_800/1-02 | -6.5 | B004/2 | ŠACHTA REAKTORU | 800/1-02#B004/2
[13 empty] | 701/01-IV.B_1 | -4.6 | 25 | Šatna muži | 701/01-IV.B_1#025 | EDU_800/1-02 | -6.5 | B0040 | BOX ČERPADEL SBĚRNÉ NÁDRŽE KONCENTRÁTU BÓRU | 800/1-02#B0040
[13 empty] | 701/01-IV.B_1 | -4.6 | 26 | Umývárna | 701/01-IV.B_1#026 | EDU_800/1-02 | -6.5 | B0041 | CHODBA OVLÁDÁNÍ ARMATUR | 800/1-02#B0041
[13 empty] | 701/01-IV.B_1 | -4.6 | 27 | Předsíň | 701/01-IV.B_1#027 | EDU_800/1-02 | -6.5 | B0042 | BOX NÁDRŽE NEČISTÉHO KONDENZÁTU | 800/1-02#B0042
[13 empty] | 701/01-IV.B_1 | -4.6 | 28 | WC muži | 701/01-IV.B_1#028 | EDU_800/1-02 | -6.5 | B0043 | BOX NÁDRŽE NEČISTÉHO KONDENZÁTU | 800/1-02#B0043
[13 empty] | 701/01-IV.B_1 | -4.6 | 29 | Kompresorová stanice | 701/01-IV.B_1#029 | EDU_800/1-02 | -6.5 | B0044 | BOX ČERPADEL NEČISTÉHO KONDENZÁTU | 800/1-02#B0044
[13 empty] | 701/01-IV.B_1 | -4.6 | 30 | Předsíň | 701/01-IV.B_1#030 | EDU_800/1-02 | -6.5 | B0045 | BOX ARMATUR NEČISTÉHO KONDENZÁTU | 800/1-02#B0045
[13 empty] | 701/01-IV.B_1 | -4.6 | 31 | Příruční sklad baterií | 701/01-IV.B_1#031 | EDU_800/1-02 | -6.5 | B0046 | ŠACHTA NEČISTÉHO POTRUBÍ | 800/1-02#B0046
[13 empty] | 701/01-IV.B_1 | -4.6 | 32 | Opravy a nabíjení akubaterií | 701/01-IV.B_1#032 | EDU_800/1-02 | -6.5 | B0047 | MÍSTNOST MANIPULACE NÁDRŽÍ ODPARKY | 800/1-02#B0047
[13 empty] | 701/01-IV.B_1 | -4.6 | 33 | Chodba | 701/01-IV.B_1#033 | EDU_800/1-02 | -6.5 | B0048 | CHODBA | 800/1-02#B0048
[13 empty] | 701/01-IV.B_1 | -4.6 | 37 | Příruční sklad mazadel, olejů | 701/01-IV.B_1#037 | EDU_800/1-02 | -6.5 | B0049 | POTRUBNÍ CHODBA K BUDOVĚ AKTIVNÍCH POMOCNÝCH PROVOZŮ | 800/1-02#B0049
[13 empty] | 701/01-IV.B_1 | -4.6 | 38 | Autodílna | 701/01-IV.B_1#038 | EDU_800/1-02 | -2.8 | B005/1 | KABELOVÁ ŠACHTA | 800/1-02#B005/1
[13 empty] | 701/01-IV.B_1 | -4.6 | 39 | Mytí a konzervace | 701/01-IV.B_1#039 | EDU_800/1-02 | -2.8 | B005/2 | KABELOVÁ ŠACHTA | 800/1-02#B005/2
[13 empty] | 701/01-IV.B_1 | -4.6 | 40 | Garáže nákladních automobilů | 701/01-IV.B_1#040 | EDU_800/1-02 | -6.5 | B0050/1 | MÍSTNOST POHONŮ ARMATUR DRENÁŽÍ | 800/1-02#B0050/1
[13 empty] | 701/01-IV.B_1 | STŘ | STŘ | Střecha | 701/01-IV.B_1#STR | EDU_800/1-02 | -6.5 | B0050/2 | MÍSTNOST POHONŮ ARMATUR DRENÁŽÍ | 800/1-02#B0050/2
[13 empty] | 701/06-IV.B_1 | EXT | EXT01 | Exteriér | 701/06#EXT01 | EDU_800/1-02 | -6.5 | B0051/1 | MÍSTNOST ODBĚRU VZORKŮ Z SNOV | 800/1-02#B0051/1
[13 empty] | 701/06-IV.B_1 | 0 | 1 | Chodba | 701/06#1 | EDU_800/1-02 | -6.5 | B0051/2 | MÍSTNOST ODBĚRU VZORKŮ Z SNOV | 800/1-02#B0051/2
[13 empty] | 701/06-IV.B_1 | 0 | 10 | Sklad | 701/06#10 | EDU_800/1-02 | -6.5 | B0052/1 | MÍSTNOST MĚŘENÍ A REGULACE | 800/1-02#B0052/1
[13 empty] | 701/06-IV.B_1 | 0 | 11 | Sklad | 701/06#11 | EDU_800/1-02 | -6.5 | B0052/2 | MÍSTNOST MĚŘENÍ A REGULACE | 800/1-02#B0052/2
[13 empty] | 701/06-IV.B_1 | 0 | 12 | Garáž | 701/06#12 | EDU_800/1-02 | -6.5 | B0053/1 | MÍSTNOST OLEJOVÉHO HOSPODÁŘSTVÍ DOPLŇOVACÍCH ČERPADEL | 800/1-02#B0053/1
[13 empty] | 701/06-IV.B_1 | 0 | 13 | Garáž | 701/06#13 | EDU_800/1-02 | -6.5 | B0053/2 | MÍSTNOST OLEJOVÉHO HOSPODÁŘSTVÍ DOPLŇOVACÍCH ČERPADEL | 800/1-02#B0053/2
[13 empty] | 701/06-IV.B_1 | 0 | 14 | Garáž | 701/06#14 | EDU_800/1-02 | -6.5 | B0054/1 | MÍSTNOST OLEJOVÉHO HOSPODÁŘSTVÍ DOPLŇOVACÍCH ČERPADEL | 800/1-02#B0054/1
[13 empty] | 701/06-IV.B_1 | 0 | 15 | Chodba | 701/06#15 | EDU_800/1-02 | -6.5 | B0054/2 | MÍSTNOST OLEJOVÉHO HOSPODÁŘSTVÍ DOPLŇOVACÍCH ČERPADEL | 800/1-02#B0054/2
[13 empty] | 701/06-IV.B_1 | 0 | 16 | Kuchyňka | 701/06#16 | EDU_800/1-02 | -6.5 | B0055/1 | MÍSTNOST OLEJOVÉHO HOSPODÁŘSTVÍ DOPLŇOVACÍCH ČERPADEL | 800/1-02#B0055/1
[13 empty] | 701/06-IV.B_1 | 0 | 17 | Sklad výstroje | 701/06#17 | EDU_800/1-02 | -6.5 | B0055/2 | MÍSTNOST OLEJOVÉHO HOSPODÁŘSTVÍ DOPLŇOVACÍCH ČERPADEL | 800/1-02#B0055/2
[13 empty] | 701/06-IV.B_1 | 0 | 18 | Archiv | 701/06#18 | EDU_800/1-02 | -6.5 | B0056/1 | MÍSTNOST ROZVÁDĚČŮ | 800/1-02#B0056/1
[13 empty] | 701/06-IV.B_1 | 0 | 19 | Kancelář | 701/06#19 | EDU_800/1-02 | -6.5 | B0056/2 | MÍSTNOST ROZVÁDĚČŮ | 800/1-02#B0056/2
[13 empty] | 701/06-IV.B_1 | 0 | 2 | Dílna | 701/06#2 | EDU_800/1-02 | -6.5 | B0056/3 | MÍSTNOST ROZVÁDĚČŮ | 800/1-02#B0056/3
[13 empty] | 701/06-IV.B_1 | 0 | 20a | WC | 701/06#20A | EDU_800/1-02 | -6.5 | B0056/4 | MÍSTNOST ROZVÁDĚČŮ | 800/1-02#B0056/4
[13 empty] | 701/06-IV.B_1 | 0 | 20b | Umývárna | 701/06#20B | EDU_800/1-02 | -6.5 | B0056/5 | MÍSTNOST ROZVÁDĚČŮ | 800/1-02#B0056/5
[13 empty] | 701/06-IV.B_1 | 0 | 21 | Koupelna | 701/06#21 | EDU_800/1-02 | -6.5 | B0056/6 | MÍSTNOST ROZVÁDĚČŮ | 800/1-02#B0056/6
[13 empty] | 701/06-IV.B_1 | 0 | 22 | Šatna | 701/06#22 | EDU_800/1-02 | -6.5 | B0057/1 | MÍSTNOST MĚŘENÍ A REGULACE | 800/1-02#B0057/1
[13 empty] | 701/06-IV.B_1 | 0 | 3 | Sklad | 701/06#3 | EDU_800/1-02 | -6.5 | B0057/2 | MÍSTNOST MĚŘENÍ A REGULACE | 800/1-02#B0057/2
[13 empty] | 701/06-IV.B_1 | 0 | 4 | Úklidová komora | 701/06#4 | EDU_800/1-02 | -6.5 | B0058 | MÍSTNOST DEKONTAMINACE | 800/1-02#B0058
[13 empty] | 701/06-IV.B_1 | 0 | 5 | Šatna | 701/06#5 | EDU_800/1-02 | -6.5 | B0059 | DÍLNA TRANSPORTNĚ TECHNOLOGICKÉ ČÁSTI | 800/1-02#B0059
[13 empty] | 701/06-IV.B_1 | 0 | 6a | WC | 701/06#6A | EDU_800/1-02 | -2.8 | B006/1 | KABELOVÁ ŠACHTA | 800/1-02#B006/1
[13 empty] | 701/06-IV.B_1 | 0 | 6b | Předsíň | 701/06#6B | EDU_800/1-02 | -2.8 | B006/2 | KABELOVÁ ŠACHTA | 800/1-02#B006/2
[13 empty] | 701/06-IV.B_1 | 0 | 7 | Umývárna | 701/06#7 | EDU_800/1-02 | -6.5 | B0060 | REZERVNÍ MÍSTNOST | 800/1-02#B0060
[13 empty] | 701/06-IV.B_1 | 0 | 8 | Ústřední topení | 701/06#8 | EDU_800/1-02 | -6.5 | B0060A | REZERVNÍ MÍSTNOST | 800/1-02#B0060A
[13 empty] | 701/06-IV.B_1 | 0 | 9 | Elektrické rozvaděče | 701/06#9 | EDU_800/1-02 | -6.5 | B0061 | SKLAD | 800/1-02#B0061
[13 empty] | 701/06-IV.B_1 | 0 | 15a | Chodba | 701/06#15A | EDU_800/1-02 | -6.5 | B0062/1 | CHODBA | 800/1-02#B0062/1
[13 empty] | 701/06-IV.B_1 | 0 | 14a | Sklad STPO | 701/06#14A | EDU_800/1-02 | -6.5 | B0062/2 | CHODBA | 800/1-02#B0062/2
[13 empty] | 701/11_1 | 0 | 101 | Kontejner pro uložení alternativní požární techniky A | 701/11#101 | EDU_800/1-02 | -6.5 | B0063 | MÍSTNOST MĚŘENÍ A REGULACE | 800/1-02#B0063
[13 empty] | 701/12_1 | 0 | 101 | Kontejner pro uložení alternativní požární techniky B | 701/12#101 | EDU_800/1-02 | -6.5 | B0064 | MÍSTNOST ROZVÁDĚČŮ | 800/1-02#B0064
[13 empty] | 701/13_1 | 0 | 101 | Kontejner pro uložení alternativní požární techniky C | 701/13#101 | EDU_800/1-02 | -6.5 | B0065/1 | MÍSTNOST OPERÁTORA | 800/1-02#B0065/1
[13 empty] | 701/14_1 | 0 | 101 | Kontejner pro uložení alternativní požární techniky D | 701/14#101 | EDU_800/1-02 | -6.5 | B0065/2 | MÍSTNOST OPERÁTORA | 800/1-02#B0065/2
[13 empty] | 703/01-IV.B_1 | EXT | EXT01 | Exteriér | 703/01#EXT01 | EDU_800/1-02 | -6.5 | B0066/1 | SKLAD OPERATIVNÍ ÚDRŽBY | 800/1-02#B0066/1
[13 empty] | 703/01-IV.B_1 | 0 | 101 | Čerpací stanice PHM | 703/01#101 | EDU_800/1-02 | -6.5 | B0066/2 | SKLAD OPERATIVNÍ ÚDRŽBY | 800/1-02#B0066/2
[13 empty] | 703/01-IV.B_1 | STŘ | STŘ | Střecha | 703/01#STR | EDU_800/1-02 | -6.5 | B007/1 | PODÉLNÁ CHODBA OBSLUHY | 800/1-02#B007/1
[13 empty] | 703/04-IV.B_1 | EXT | EXT01 | Exteriér | 703/04#EXT01 | EDU_800/1-02 | -6.5 | B007/2 | PODÉLNÁ CHODBA OBSLUHY | 800/1-02#B007/2
[13 empty] | 703/04-IV.B_1 | -2.7 | 1 | Potrubní kanál | 703/04#001 | EDU_800/1-02 | -6.5 | B008/1 | PŘÍČNÁ CHODBA OBSLUHY | 800/1-02#B008/1
[13 empty] | 703/04-IV.B_1 | 0 | 101 | Strojovna | 703/04#101 | EDU_800/1-02 | -6.5 | B008/2 | PŘÍČNÁ CHODBA OBSLUHY | 800/1-02#B008/2
[13 empty] | 703/04-IV.B_1 | 0 | 102 | Rozvodna | 703/04#102 | EDU_800/1-02 | -6.5 | B009/1 | SCHODIŠTĚ | 800/1-02#B009/1
[13 empty] | 703/04-IV.B_1 | 0 | 103 | Místnost obsluhy | 703/04#103 | EDU_800/1-02 | -6.5 | B009/2 | SCHODIŠTĚ | 800/1-02#B009/2
[13 empty] | 703/04-IV.B_1 | 0 | 104 | Předsíň | 703/04#104 | EDU_800/1-02 | -2.8 | B01/1 | KABELOVÝ KANÁL | 800/1-02#B01/1
[13 empty] | 703/04-IV.B_1 | 0 | 105 | WC | 703/04#105 | EDU_800/1-02 | -2.8 | B01/2 | KABELOVÝ KANÁL | 800/1-02#B01/2
[13 empty] | 703/04-IV.B_1 | 0 | 106 | Místnost měření | 703/04#106 | EDU_800/1-02 | -2.8 | B010/1 | MÍSTNOST ELEKTROMOTORŮ VZDUCHOTECHNIKY TL10,11 | 800/1-02#B010/1
[13 empty] | 703/04-IV.B_1 | 0 | 107 | Hala stáčení | 703/04#107 | EDU_800/1-02 | -2.8 | B010/2 | MÍSTNOST ELEKTROMOTORŮ VZDUCHOTECHNIKY TL10,11 | 800/1-02#B010/2
[13 empty] | 703/04-IV.B_1 | -4.6 | 2 | Havarijní jímka | 703/04#002 | EDU_800/1-02 | -2.8 | B011/1 | STROJOVNA VENTILAČNÍCH SYSTÉMŮ C-1, C-2 | 800/1-02#B011/1
[13 empty] | 703/04-IV.B_1 | 3.5 | 201 | Plošina na kótě +3,500 m | 703/04#201 | EDU_800/1-02 | -2.8 | B011/2 | STROJOVNA VENTILAČNÍCH SYSTÉMŮ C-1, C-2 | 800/1-02#B011/2
[13 empty] | 703/04-IV.B_1 | STŘ | STŘ | Střecha | 703/04#STR | EDU_800/1-02 | -2.8 | B012A/1 | MÍSTNOST VZDUCHOTECHNIKY HERMETICKÉ ZÓNY | 800/1-02#B012A/1
[13 empty] | 703/04-IV.B_1 | 0 | 3.102 | Nepropustná záchytná jímka pro nádrž nafty | 703/04#3.102 | EDU_800/1-02 | -2.8 | B012A/2 | MÍSTNOST VZDUCHOTECHNIKY HERMETICKÉ ZÓNY | 800/1-02#B012A/2
[13 empty] | 703/04-IV.B_1 | 0 | 3.103 | Nepropustná záchytná jímka pro nádrž kalů | 703/04#3.103 | EDU_800/1-02 | -2.8 | B012B/1 | MÍSTNOST VZDUCHOTECHNIKY HERMETICKÉ ZÓNY | 800/1-02#B012B/1
[13 empty] | 703/04-IV.B_1 | 0 | 3.101 | Nepropustná záchytná jímka pro olejové hospodářství | 703/04#3.101 | EDU_800/1-02 | -2.8 | B012B/2 | MÍSTNOST VZDUCHOTECHNIKY HERMETICKÉ ZÓNY | 800/1-02#B012B/2
[13 empty] | 703/04-IV.B_1 | 0 | 4.101 | Nepropustná záchytná jímka pro olejové hospodářství | 703/04#4.101 | EDU_800/1-02 | -2.8 | B013 | CHODBA NEČISTÉHO POTRUBÍ | 800/1-02#B013
[13 empty] | 703/04-IV.B_1 | 0 | 4.102 | Nepropustná záchytná jímka pro nádrž nafty | 703/04#4.102 | EDU_800/1-02 | -2.8 | B014 | CHODBA NEČISTÉHO POTRUBÍ | 800/1-02#B014
[13 empty] | 703/04-IV.B_1 | 0 | 4.103 | Nepropustná záchytná jímka pro nádrž kalů | 703/04#4.103 | EDU_800/1-02 | -2.8 | B015/1 | PŘEDSÍŇ | 800/1-02#B015/1
[13 empty] | 703/04-IV.B_1 | 0 | 3.104 | Místnost pro čerpadlo | 703/04#3.104 | EDU_800/1-02 | -2.8 | B015/2 | PŘEDSÍŇ | 800/1-02#B015/2
[13 empty] | 703/04-IV.B_1 | 0 | 4.104 | Místnost pro čerpadlo | 703/04#4.104 | EDU_800/1-02 | -2.8 | B016/1 | HERMETICKÝ UZÁVĚR | 800/1-02#B016/1
[13 empty] | 703/05-IV.B_1 | -3.1 | 1 | Potrubní prostor | 703/05#001 | EDU_800/1-02 | -2.8 | B016/2 | HERMETICKÝ UZÁVĚR | 800/1-02#B016/2
[13 empty] | 703/05-IV.B_1 | -3.1 | 2 | Kabelový prostor | 703/05#002 | EDU_800/1-02 | -2.8 | B017 | MÍSTNOST ČERPADEL ODPLYNĚNÉ VODY | 800/1-02#B017
[13 empty] | 703/05-IV.B_1 | 0 | 101 | Míchací stanice | 703/05#101 | EDU_800/1-02 | -2.8 | B018/1 | KABELOVÝ PROSTOR | 800/1-02#B018/1
[13 empty] | 703/05-IV.B_1 | STŘ | STŘ | Střecha | 703/05#STR | EDU_800/1-02 | -2.8 | B018/2 | KABELOVÝ PROSTOR | 800/1-02#B018/2
[13 empty] | 761/510-IV.B_1 | EXT | EXT01 | Exteriér | 761/510#EXT01 | EDU_800/1-02 | -2.8 | B019/1 | MÍSTNOST ROZVÁDĚČŮ | 800/1-02#B019/1
[13 empty] | 761/510-IV.B_1 | 1.NP | 01.1 | Výrobní hala | 761/510#01.1 | EDU_800/1-02 | -2.8 | B019/2 | MÍSTNOST ROZVÁDĚČŮ | 800/1-02#B019/2
[13 empty] | 761/510-IV.B_1 | 1.NP | 01.2 | Polygon | 761/510#01.2 | EDU_800/1-02 | -2.8 | B019/3 | MÍSTNOST ROZVÁDĚČŮ | 800/1-02#B019/3
[13 empty] | 761/510-IV.B_1 | 1.NP | 01.3 | Sklad vazelíny | 761/510#01.3 | EDU_800/1-02 | -2.8 | B019/4 | MÍSTNOST ROZVÁDĚČŮ | 800/1-02#B019/4
[13 empty] | 761/510-IV.B_1 | 1.NP | 01.4 | Provozní hala | 761/510#01.4 | EDU_800/1-02 | -2.8 | B019/5 | MÍSTNOST ROZVÁDĚČŮ | 800/1-02#B019/5
[13 empty] | 761/510-IV.B_1 | 1.NP | 101 | WC Muži | 761/510#101 | EDU_800/1-02 | -2.8 | B019/6 | MÍSTNOST ROZVÁDĚČŮ | 800/1-02#B019/6
[13 empty] | 761/510-IV.B_1 | 1.NP | 102 | WC Ženy | 761/510#102 | EDU_800/1-02 | -2.8 | B02/1 | KABELOVÝ KANÁL | 800/1-02#B02/1
[13 empty] | 761/510-IV.B_1 | 1.NP | 103 | Denní místnost | 761/510#103 | EDU_800/1-02 | -2.8 | B02/2 | KABELOVÝ KANÁL | 800/1-02#B02/2
[13 empty] | 761/510-IV.B_1 | 1.NP | 104 | Denní místnost | 761/510#104 | EDU_800/1-02 | -2.8 | B020/1 | MÍSTNOST MĚŘENÍ A REGULACE | 800/1-02#B020/1
[13 empty] | 761/510-IV.B_1 | 1.NP | 105 | Chodba | 761/510#105 | EDU_800/1-02 | -2.8 | B020/2 | MÍSTNOST MĚŘENÍ A REGULACE | 800/1-02#B020/2
[13 empty] | 761/510-IV.B_1 | 1.NP | 106 | Údržbářská Dílna | 761/510#106 | EDU_800/1-02 | -2.8 | B021 | TRANSPORTNÍ ŠACHTA | 800/1-02#B021
[13 empty] | 761/510-IV.B_1 | 1.NP | 107 | Kancelář | 761/510#107 | EDU_800/1-02 | -2.8 | B03/1 | KABELOVÝ KANÁL | 800/1-02#B03/1
[13 empty] | 761/510-IV.B_1 | 1.NP | 108 | Kancelář | 761/510#108 | EDU_800/1-02 | -2.8 | B03/2 | KABELOVÝ KANÁL | 800/1-02#B03/2
[13 empty] | 761/510-IV.B_1 | 1.NP | 109 | Sklad | 761/510#109 | EDU_800/1-02 | -2.8 | B04/1 | MÍSTNOST OVLÁDÁNÍ ARMATUR | 800/1-02#B04/1
[13 empty] | 761/510-IV.B_1 | 1.NP | 2 | Sociální zařízení | 761/510#02 | EDU_800/1-02 | -2.8 | B04/2 | MÍSTNOST OVLÁDÁNÍ ARMATUR | 800/1-02#B04/2
[13 empty] | 761/510-IV.B_1 | 1.NP | 3 | Komunikace a zpevněné plochy | 761/510#03 | EDU_800/1-02 | -2.8 | B05/1 | BOX ARMATUR, ČERPADEL A NÁDRŽÍ BÓROVÉHO KONCENTRÁTU | 800/1-02#B05/1
[13 empty] | 761/510-IV.B_1 | 1.NP | 03.1 | Sklad řeziva | 761/510#03.1 | EDU_800/1-02 | -2.8 | B05/2 | BOX ARMATUR, ČERPADEL A NÁDRŽÍ BÓROVÉHO KONCENTRÁTU | 800/1-02#B05/2
[13 empty] | 761/510-IV.B_1 | 1.NP | 03.2 | Sklad kotevního materiálu | 761/510#03.2 | EDU_800/1-02 | -2.8 | B06/1 | BOX ARMATUR, ČERPADEL A NÁDRŽÍ BÓROVÉHO KONCENTRÁTU | 800/1-02#B06/1
[13 empty] | 761/510-IV.B_1 | 1.NP | 03.3 | Sklad zbytků drátů a kabelů | 761/510#03.3 | EDU_800/1-02 | -2.8 | B06/2 | BOX ARMATUR, ČERPADEL A NÁDRŽÍ BÓROVÉHO KONCENTRÁTU | 800/1-02#B06/2
[13 empty] | 761/510-IV.B_1 | 1.NP | 03.4 | sklad strojního zařízení | 761/510#03.4 | EDU_800/1-02 | -2.8 | B06A/1 | PLOŠINA OVLÁDÁNÍ | 800/1-02#B06A/1
[13 empty] | 761/510-IV.B_1 | 1.NP | 4 | Oplocení | 761/510#04 | EDU_800/1-02 | -2.8 | B06A/2 | PLOŠINA OVLÁDÁNÍ | 800/1-02#B06A/2
[13 empty] | 761/510-IV.B_1 | 1.NP | 5 | Žumpa | 761/510#05 | EDU_800/1-02 | -2.8 | B07 | BOX ARMATUR, ČERPADEL A NÁDRŽÍ BÓROVÉHO KONCENTRÁTU | 800/1-02#B07
[13 empty] | 761/510-IV.B_1 | 1.NP | 6 | Přípojka kanalizace | 761/510#06 | EDU_800/1-02 | -2.8 | B08/1 | BOX ARMATUR SVO-2 | 800/1-02#B08/1
[13 empty] | 781/01-IV.B_1 | EXT | EXT01 | Exteriér | 781/01#EXT01 | EDU_800/1-02 | -2.8 | B08/2 | BOX ARMATUR SVO-2 | 800/1-02#B08/2
[13 empty] | 781/01-IV.B_1 | -4.2 | 1.1 | Předsíň | 781/01#1.1 | EDU_800/1-02 | -2.8 | B09/1 | CHODBA OVLÁDÁNÍ SVO-2 | 800/1-02#B09/1
[13 empty] | 781/01-IV.B_1 | -4.2 | 28 | Komora II | 781/01#28 | EDU_800/1-02 | -2.8 | B09/2 | CHODBA OVLÁDÁNÍ SVO-2 | 800/1-02#B09/2
[13 empty] | 781/01-IV.B_1 | -4.2 | 29 | Komora | 781/01#29 | EDU_800/1-02 | 0 | B101/1 | MÍSTNOST IONIZAČNÍCH KOMOR | 800/1-02#B101/1
[13 empty] | 781/01-IV.B_1 | -4.2 | 30 | Nouzový východ | 781/01#30 | EDU_800/1-02 | 0 | B101/2 | MÍSTNOST IONIZAČNÍCH KOMOR | 800/1-02#B101/2
[13 empty] | 781/01-IV.B_1 | -4.2 | B1 | Komora | 781/01#B1 | EDU_800/1-02 | 0 | B101A/1 | REZERVNÍ PROSTOR | 800/1-02#B101A/1
[13 empty] | 781/01-IV.B_1 | -4.2 | 26 | Expanzní komora TUS 2 | 781/01#26 | EDU_800/1-02 | 0 | B101A/2 | REZERVNÍ PROSTOR | 800/1-02#B101A/2
[13 empty] | 781/01-IV.B_1 | -4.2 | 10 | Komora PF a KF | 781/01#10 | EDU_800/1-02 | 0 | B101B/1 | REZERVNÍ PROSTOR | 800/1-02#B101B/1
[13 empty] | 781/01-IV.B_1 | -4.2 | 5 | WC ženy | 781/01#5 | EDU_800/1-02 | 0 | B101B/2 | REZERVNÍ PROSTOR | 800/1-02#B101B/2
[13 empty] | 781/01-IV.B_1 | -4.2 | 21 | Nádrž vodního hospodářství | 781/01#21 | EDU_800/1-02 | 0 | B102/1 | NÁDRŽE HAVARIJNÍHO SYSTÉMU CHLADÍCÍ ZÓNY PS14 | 800/1-02#B102/1
[13 empty] | 781/01-IV.B_1 | -4.2 | 8 | Chodba | 781/01#8 | EDU_800/1-02 | 0 | B102/2 | NÁDRŽE HAVARIJNÍHO SYSTÉMU CHLADÍCÍ ZÓNY PS14 | 800/1-02#B102/2
[13 empty] | 781/01-IV.B_1 | -4.2 | 1 | Šatna | 781/01#1 | EDU_800/1-02 | 0 | B103/1 | NÁDRŽE HAVARIJNÍHO SYSTÉMU CHLADÍCÍ ZÓNY PS14 | 800/1-02#B103/1
[13 empty] | 781/01-IV.B_1 | -4.2 | 15 | Místnost kyslíkových zařízení | 781/01#15 | EDU_800/1-02 | 0 | B103/2 | NÁDRŽE HAVARIJNÍHO SYSTÉMU CHLADÍCÍ ZÓNY PS14 | 800/1-02#B103/2
[13 empty] | 781/01-IV.B_1 | -4.2 | 22 | Sklad PHM | 781/01#22 | EDU_800/1-02 | 0 | B104/1 | NÁDRŽE HAVARIJNÍHO SYSTÉMU CHLADÍCÍ ZÓNY PS14 | 800/1-02#B104/1
[13 empty] | 781/01-IV.B_1 | -4.2 | 17 | Protiplynová předsíň - šatna odmořování | 781/01#17 | EDU_800/1-02 | 0 | B104/2 | NÁDRŽE HAVARIJNÍHO SYSTÉMU CHLADÍCÍ ZÓNY PS14 | 800/1-02#B104/2
[13 empty] | 781/01-IV.B_1 | -4.2 | 2 | Denní místnost | 781/01#2 | EDU_800/1-02 | 0 | B105 | OVLÁDÁNÍ ARMATUR | 800/1-02#B105
[13 empty] | 781/01-IV.B_1 | -4.2 | 11 | Expanzní komora TUS 1 | 781/01#11 | EDU_800/1-02 | 0 | B106/1 | PODÉLNÁ CHODBA OBSLUHY | 800/1-02#B106/1
[13 empty] | 781/01-IV.B_1 | -4.2 | 7 | Předsíň | 781/01#7 | EDU_800/1-02 | 0 | B106/2 | PODÉLNÁ CHODBA OBSLUHY | 800/1-02#B106/2
[13 empty] | 781/01-IV.B_1 | -4.2 | 4 | WC muži | 781/01#4 | EDU_800/1-02 | 0 | B107/1 | PŘÍČNÁ CHODBA OBSLUHY | 800/1-02#B107/1
[13 empty] | 781/01-IV.B_1 | -4.2 | 16 | Protitlaková předsíň zamořování | 781/01#16 | EDU_800/1-02 | 0 | B107/2 | PŘÍČNÁ CHODBA OBSLUHY | 800/1-02#B107/2
[13 empty] | 781/01-IV.B_1 | -4.2 | 3.1 | Chodba | 781/01#3.1 | EDU_800/1-02 | 0 | B108/1 | MÍSTNOST MĚŘENÍ A REGULACE | 800/1-02#B108/1
[13 empty] | 781/01-IV.B_1 | -4.2 | 3.3 | Místnost hardwareové a kopírovací techniky | 781/01#3.3 | EDU_800/1-02 | 0 | B108/2 | MÍSTNOST MĚŘENÍ A REGULACE | 800/1-02#B108/2
[13 empty] | 781/01-IV.B_1 | -4.2 | 20 | Strojovna | 781/01#20 | EDU_800/1-02 | 0 | B109/1 | MÍSTNOST CHLADIČE ORGANIZOVANÝCH ÚNIKŮ | 800/1-02#B109/1
[13 empty] | 781/01-IV.B_1 | -4.2 | 9 | Strojovna FVZ | 781/01#9 | EDU_800/1-02 | 0 | B109/2 | MÍSTNOST CHLADIČE ORGANIZOVANÝCH ÚNIKŮ | 800/1-02#B109/2
[13 empty] | 781/01-IV.B_1 | -4.2 | 23 | Štěrkový chladič | 781/01#23 | EDU_800/1-02 | 0 | B110/1 | KABELOVÁ ŠACHTA | 800/1-02#B110/1
[13 empty] | 781/01-IV.B_1 | -4.2 | 25 | Komora TUS 3 | 781/01#25 | EDU_800/1-02 | 0 | B110/2 | KABELOVÁ ŠACHTA | 800/1-02#B110/2
[13 empty] | 781/01-IV.B_1 | -4.2 | 6 | Předsíň | 781/01#6 | EDU_800/1-02 | 0 | B111/1 | SKLAD | 800/1-02#B111/1
[13 empty] | 781/01-IV.B_1 | -4.2 | 24 | Expanzní komora TUS 3 | 781/01#24 | EDU_800/1-02 | 0 | B111/2 | SKLAD | 800/1-02#B111/2
[13 empty] | 781/01-IV.B_1 | -4.2 | 18 | Strojovna DGS | 781/01#18 | EDU_800/1-02 | 0 | B112 | BOX ARMATUR SVO-4 | 800/1-02#B112
[13 empty] | 781/01-IV.B_1 | -4.2 | 3.2 | Technicky podpůrné středisko | 781/01#3.2 | EDU_800/1-02 | 0 | B113 | BOX ARMATUR SVO-4 | 800/1-02#B113
[13 empty] | 781/01-IV.B_1 | -4.2 | 12 | Komora I FVS 1 | 781/01#12 | EDU_800/1-02 | 0 | B114 | CHODBA OBSLUHY ABSORBÉRŮ TS | 800/1-02#B114
[13 empty] | 781/01-IV.B_1 | -4.2 | 14 | Chodba | 781/01#14 | EDU_800/1-02 | 0 | B114A | SKLAD | 800/1-02#B114A
[13 empty] | 781/01-IV.B_1 | -4.2 | 3.4 | Havarijní štáb | 781/01#3.4 | EDU_800/1-02 | 0 | B114B | CHODBA | 800/1-02#B114B
[13 empty] | 781/01-IV.B_1 | -4.2 | 13 | Komora II FVS 1 | 781/01#13 | EDU_800/1-02 | 0 | B115/1 | MÍSTNOST OLEJOVÉHO HOSPODÁŘSTVÍ HCČ | 800/1-02#B115/1
[13 empty] | 781/01-IV.B_1 | -4.2 | 27 | Komora I | 781/01#27 | EDU_800/1-02 | 0 | B115/2 | MÍSTNOST OLEJOVÉHO HOSPODÁŘSTVÍ HCČ | 800/1-02#B115/2
[13 empty] | 781/01-IV.B_1 | -4.2 | 19 | Řídící místnost | 781/01#19 | EDU_800/1-02 | 0 | B116/1 | MÍSTNOST OLEJOVÉHO HOSPODÁŘSTVÍ HCČ | 800/1-02#B116/1
[13 empty] | 781/01-IV.B_1 | -4.2 | 3.5 | Havarijní štáb, část pro TSFO | 781/01#3.5 | EDU_800/1-02 | 0 | B116/2 | MÍSTNOST OLEJOVÉHO HOSPODÁŘSTVÍ HCČ | 800/1-02#B116/2
[13 empty] | 781/01-IV.B_1 | -4.2 | 3.6 | Havarijní štáb, část pro TSFO | 781/01#3.6 | EDU_800/1-02 | 0 | B117/1 | PROSTOR HASÍCÍHO ZAŘÍZENÍ | 800/1-02#B117/1
[13 empty] | 781/02-IV.B_1 | EXT | EXT01 | Exteriér | 781/02#EXT01 | EDU_800/1-02 | 0 | B117/2 | PROSTOR HASÍCÍHO ZAŘÍZENÍ | 800/1-02#B117/2
[13 empty] | 781/02-IV.B_1 | 1.PP | 1 | Chráněný vstup | 781/02#1 | EDU_800/1-02 | 0 | B118 | BOX CHLADIČE KONCENTRÁTU BÓRU | 800/1-02#B118
[13 empty] | 781/02-IV.B_1 | 1.PP | 10 | Suché WC - muži | 781/02#10 | EDU_800/1-02 | 0 | B119 | BOX SBĚRNÉ NÁDRŽE KONCENTRÁTU BÓRU | 800/1-02#B119
[13 empty] | 781/02-IV.B_1 | 1.PP | 11 | Suché WC - ženy | 781/02#11 | EDU_800/1-02 | 0 | B120 | BOX FILTRŮ REGENERACE BÓRU | 800/1-02#B120
[13 empty] | 781/02-IV.B_1 | 1.PP | 12 | Předsíň | 781/02#12 | EDU_800/1-02 | 0 | B121/1 | CHODBA | 800/1-02#B121/1
[13 empty] | 781/02-IV.B_1 | 1.PP | 13 | Vodní hospodářství | 781/02#13 | EDU_800/1-02 | 0 | B121/2 | CHODBA | 800/1-02#B121/2
[13 empty] | 781/02-IV.B_1 | 1.PP | 14 | Řídící místnost | 781/02#14 | EDU_800/1-02 | 0 | B122 | VLEČKOVÝ KORIDOR | 800/1-02#B122
[13 empty] | 781/02-IV.B_1 | 1.PP | 15 | Vodní hospodářství DA | 781/02#15 | EDU_800/1-02 | 0 | B123 | BOX ELEKTRICKÝCH OHŘÍVÁKŮ SYSTÉMU TS | 800/1-02#B123
[13 empty] | 781/02-IV.B_1 | 1.PP | 16 | Strojovna DA | 781/02#16 | EDU_800/1-02 | 0 | B124 | BOX ELEKTRICKÝCH OHŘÍVÁKŮ SYSTÉMU TS | 800/1-02#B124
[13 empty] | 781/02-IV.B_1 | 1.PP | 17 | Stáčecí šachta | 781/02#17 | EDU_800/1-02 | 0 | B125 | BOX ELEKTRICKÝCH OHŘÍVÁKŮ SYSTÉMU TS | 800/1-02#B125
[13 empty] | 781/02-IV.B_1 | 1.PP | 18 | Sklad PHM | 781/02#18 | EDU_800/1-02 | -6.5 | B126/1 | VENTILAČNÍ ŠACHTA | 800/1-02#B126/1
[13 empty] | 781/02-IV.B_1 | 1.PP | 19 | Expanzní komora | 781/02#19 | EDU_800/1-02 | -6.5 | B126/2 | VENTILAČNÍ ŠACHTA | 800/1-02#B126/2
[13 empty] | 781/02-IV.B_1 | 1.PP | 2 | Předsíň | 781/02#2 | EDU_800/1-02 | 0 | B127 | BOX FILTRŮ TEPELNÝCH VÝMĚNÍKŮ TS | 800/1-02#B127
[13 empty] | 781/02-IV.B_1 | 1.PP | 20 | Komora tlakového stěnového uzávěru | 781/02#20 | EDU_800/1-02 | 0 | B128 | BOX FILTRŮ TEPELNÝCH VÝMĚNÍKŮ TS | 800/1-02#B128
[13 empty] | 781/02-IV.B_1 | 1.PP | 21 | Komora tlakového stěnového uzávěru | 781/02#21 | EDU_800/1-02 | 0 | B129 | BOX FILTRŮ TEPELNÝCH VÝMĚNÍKŮ TS | 800/1-02#B129
[13 empty] | 781/02-IV.B_1 | 1.PP | 22 | Komora tlakového stěnového uzávěru | 781/02#22 | EDU_800/1-02 | 0 | B130/1 | MÍSTNOST ROZVÁDĚČŮ | 800/1-02#B130/1
[13 empty] | 781/02-IV.B_1 | 1.PP | 23 | Expanzní komora | 781/02#23 | EDU_800/1-02 | 0 | B130/2 | MÍSTNOST ROZVÁDĚČŮ | 800/1-02#B130/2
[13 empty] | 781/02-IV.B_1 | 1.PP | 24 | Prachová komora | 781/02#24 | EDU_800/1-02 | 0 | B131/1 | BOX FILTRŮ SVO-2 | 800/1-02#B131/1
[13 empty] | 781/02-IV.B_1 | 1.PP | 25 | Komora stavebních vložkových filtrů | 781/02#25 | EDU_800/1-02 | 0 | B131/2 | BOX FILTRŮ SVO-2 | 800/1-02#B131/2
[13 empty] | 781/02-IV.B_1 | 1.PP | 26 | Sací komora | 781/02#26 | EDU_800/1-02 | 0 | B132/1 | SOCIÁLNÍ ZAŘÍZENÍ | 800/1-02#B132/1
[13 empty] | 781/02-IV.B_1 | 1.PP | 27 | Strojovna FVZ | 781/02#27 | EDU_800/1-02 | 0 | B132/2 | SOCIÁLNÍ ZAŘÍZENÍ | 800/1-02#B132/2
[13 empty] | 781/02-IV.B_1 | 1.PP | 28 | Protiplynová předsíň | 781/02#28 | EDU_800/1-02 | 0 | B132A/1 | WC MUŽI | 800/1-02#B132A/1
[13 empty] | 781/02-IV.B_1 | 1.PP | 29 | Odmořovací místnost | 781/02#29 | EDU_800/1-02 | 0 | B132A/2 | WC MUŽI | 800/1-02#B132A/2
[13 empty] | 781/02-IV.B_1 | 1.PP | 3 | Protitlaková komora | 781/02#3 | EDU_800/1-02 | 0 | B132B/1 | WC MUŽI | 800/1-02#B132B/1
[13 empty] | 781/02-IV.B_1 | 1.PP | 30 | Nouzový východ | 781/02#30 | EDU_800/1-02 | 0 | B132B/2 | WC MUŽI | 800/1-02#B132B/2
[13 empty] | 781/02-IV.B_1 | 1.PP | 31 | WC - ženy | 781/02#31 | EDU_800/1-02 | 0 | B133/1 | PŘEDSÍŇ | 800/1-02#B133/1
[13 empty] | 781/02-IV.B_1 | 1.PP | 32 | WC - muži | 781/02#32 | EDU_800/1-02 | 0 | B133/2 | PŘEDSÍŇ | 800/1-02#B133/2
[13 empty] | 781/02-IV.B_1 | 1.PP | 33 | Centrální odvod vzduchu | 781/02#33 | EDU_800/1-02 | 0 | B134/1 | MÍSTNOST NÁDRŽÍ HYDRAZÍN-HYDRÁTU SYSTÉMU TQ | 800/1-02#B134/1
[13 empty] | 781/02-IV.B_1 | 1.PP | 34 | Štěrkový chladič | 781/02#34 | EDU_800/1-02 | 0 | B134/2 | MÍSTNOST NÁDRŽÍ HYDRAZÍN-HYDRÁTU SYSTÉMU TQ | 800/1-02#B134/2
[13 empty] | 781/02-IV.B_1 | 1.PP | 35 | Montážní otvor | 781/02#35 | EDU_800/1-02 | 0 | B134/3 | MÍSTNOST NÁDRŽÍ HYDRAZÍN-HYDRÁTU SYSTÉMU TQ | 800/1-02#B134/3
[13 empty] | 781/02-IV.B_1 | 1.PP | 4 | Protitlaková komora | 781/02#4 | EDU_800/1-02 | 0 | B134/4 | MÍSTNOST NÁDRŽÍ HYDRAZÍN-HYDRÁTU SYSTÉMU TQ | 800/1-02#B134/4
[13 empty] | 781/02-IV.B_1 | 1.PP | 5 | Místnost pro ukrývané | 781/02#5 | EDU_800/1-02 | 0 | B134/5 | MÍSTNOST NÁDRŽÍ HYDRAZÍN-HYDRÁTU SYSTÉMU TQ | 800/1-02#B134/5
[13 empty] | 781/02-IV.B_1 | 1.PP | 6 | Místnost pro ukrývané | 781/02#6 | EDU_800/1-02 | 0 | B134/6 | MÍSTNOST NÁDRŽÍ HYDRAZÍN-HYDRÁTU SYSTÉMU TQ | 800/1-02#B134/6
[13 empty] | 781/02-IV.B_1 | 1.PP | 7 | Místnost pro ukrývané | 781/02#7 | EDU_800/1-02 | 0 | B135/1 | MÍSTNOST ROZVÁDĚČŮ | 800/1-02#B135/1
[13 empty] | 781/02-IV.B_1 | 1.PP | 8 | Místnost pro ukrývané | 781/02#8 | EDU_800/1-02 | 0 | B135/2 | MÍSTNOST ROZVÁDĚČŮ | 800/1-02#B135/2
[13 empty] | 781/02-IV.B_1 | 1.PP | 9 | Sklad nářadí | 781/02#9 | EDU_800/1-02 | 0 | B136/1 | MÍSTNOST KGO | 800/1-02#B136/1
[13 empty] | 781/03-IV.B_1 | EXT | EXT01 | Exteriér | 781/03#EXT01 | EDU_800/1-02 | 0 | B136/2 | MÍSTNOST KGO | 800/1-02#B136/2
[13 empty] | 781/03-IV.B_1 | -4.9 | 5 | Řídící místnost | 781/03#005 | EDU_800/1-02 | 0 | B137/1 | HERMETICKÝ UZÁVĚR | 800/1-02#B137/1
[13 empty] | 781/03-IV.B_1 | -4.9 | 6 | Vodní hospodářství DA | 781/03#006 | EDU_800/1-02 | 0 | B137/2 | HERMETICKÝ UZÁVĚR | 800/1-02#B137/2
[13 empty] | 781/03-IV.B_1 | -4.9 | 7 | Předsíň | 781/03#007 | EDU_800/1-02 | 0 | B138/1 | MÍSTNOST PRO HLÁŠENÍ POŽÁRU | 800/1-02#B138/1
[13 empty] | 781/03-IV.B_1 | -4.9 | 8 | Strojovna DA | 781/03#008 | EDU_800/1-02 | 0 | B138/2 | MÍSTNOST PRO HLÁŠENÍ POŽÁRU | 800/1-02#B138/2
[13 empty] | 781/03-IV.B_1 | -4.9 | 9 | Sklad PHM | 781/03#009 | EDU_800/1-02 | 0 | B139/1 | CHODBA OBSLUHY | 800/1-02#B139/1
[13 empty] | 781/03-IV.B_1 | -4.9 | 10 | Montážní otvor | 781/03#010 | EDU_800/1-02 | 0 | B139/2 | CHODBA OBSLUHY | 800/1-02#B139/2
[13 empty] | 781/03-IV.B_1 | -4.9 | 11 | Komora tlakového stěnového uzávěru | 781/03#011 | EDU_800/1-02 | 0 | B140/1 | MÍSTNOST ČERPADEL DOPLŇOVÁNÍ A BÓROVÉ REGULACE | 800/1-02#B140/1
[13 empty] | 781/03-IV.B_1 | -4.9 | 12 | Komora tlakového stěnového uzávěru | 781/03#012 | EDU_800/1-02 | 0 | B140/2 | MÍSTNOST ČERPADEL DOPLŇOVÁNÍ A BÓROVÉ REGULACE | 800/1-02#B140/2
[13 empty] | 781/03-IV.B_1 | -4.9 | 13 | Expanzní komora | 781/03#013 | EDU_800/1-02 | 0 | B141/1 | MÍSTNOST ČERPADEL DOPLŇOVÁNÍ A BÓROVÉ REGULACE | 800/1-02#B141/1
[13 empty] | 781/03-IV.B_1 | -4.9 | 14 | Komora tlakového stěnového uzávěru | 781/03#014 | EDU_800/1-02 | 0 | B141/2 | MÍSTNOST ČERPADEL DOPLŇOVÁNÍ A BÓROVÉ REGULACE | 800/1-02#B141/2
[13 empty] | 781/03-IV.B_1 | -4.9 | 15 | Štěrkový chladič | 781/03#015 | EDU_800/1-02 | 0 | B142/1 | MÍSTNOST ČERPADEL DOPLŇOVÁNÍ A BÓROVÉ REGULACE | 800/1-02#B142/1
[13 empty] | 781/03-IV.B_1 | -4.9 | 16 | Komora | 781/03#016 | EDU_800/1-02 | 0 | B142/2 | MÍSTNOST ČERPADEL DOPLŇOVÁNÍ A BÓROVÉ REGULACE | 800/1-02#B142/2
[13 empty] | 781/03-IV.B_1 | -4.9 | 17 | Nouzový východ | 781/03#017 | EDU_800/1-02 | 0 | B143/1 | MÍSTNOST TEPELNÝCH VÝMĚNÍKŮ BÓROVÉ REGULACE TK | 800/1-02#B143/1
[13 empty] | 781/03-IV.B_1 | -4.9 | 18 | Chodba | 781/03#018 | EDU_800/1-02 | 0 | B143/2 | MÍSTNOST TEPELNÝCH VÝMĚNÍKŮ BÓROVÉ REGULACE TK | 800/1-02#B143/2
[13 empty] | 781/03-IV.B_1 | -4.9 | 19 | Centrální odvod | 781/03#019 | EDU_800/1-02 | 0 | B144/1 | MÍSTNOST ČERPADEL NÁDRŽE BÓROVÉHO KONCENTRÁTU | 800/1-02#B144/1
[13 empty] | 781/03-IV.B_1 | -4.9 | 20 | Strojovna FVZ | 781/03#020 | EDU_800/1-02 | 0 | B144/2 | MÍSTNOST ČERPADEL NÁDRŽE BÓROVÉHO KONCENTRÁTU | 800/1-02#B144/2
[13 empty] | 781/03-IV.B_1 | -4.9 | 21 | Komora prachových a kolektivních filtrů | 781/03#021 | EDU_800/1-02 | 0 | B145/1 | MÍSTNOST ČERPADEL ODPOUŠTĚNÍ CHLADIVA PRIMÁRNÍHO OKRUHU | 800/1-02#B145/1
[13 empty] | 781/03-IV.B_1 | -4.9 | 22 | Expanzní komora | 781/03#022 | EDU_800/1-02 | 0 | B145/2 | MÍSTNOST ČERPADEL ODPOUŠTĚNÍ CHLADIVA PRIMÁRNÍHO OKRUHU | 800/1-02#B145/2
[13 empty] | 781/03-IV.B_1 | -4.9 | 23 | Komora stěnových a vložkových filtrů | 781/03#023 | EDU_800/1-02 | 0 | B146/1 | SYSTÉM DOPLŇOVÁNÍ | 800/1-02#B146/1
[13 empty] | 781/03-IV.B_1 | -4.9 | 24 | Sací komora | 781/03#024 | EDU_800/1-02 | 0 | B146/2 | SYSTÉM DOPLŇOVÁNÍ | 800/1-02#B146/2
[13 empty] | 781/03-IV.B_1 | -4.9 | 25 | Kinosál | 781/03#025 | EDU_800/1-02 | 3 | B147/1 | POTRUBNÍ NEČISTÁ CHODBA | 800/1-02#B147/1
[13 empty] | 781/03-IV.B_1 | -4.9 | 26 | Učebna závodní školy | 781/03#026 | EDU_800/1-02 | 3 | B147/2 | POTRUBNÍ NEČISTÁ CHODBA | 800/1-02#B147/2
[13 empty] | 781/03-IV.B_1 | -4.9 | 27 | Vodní hospodářství | 781/03#027 | EDU_800/1-02 | 3 | B148/1 | POTRUBNÍ ČISTÁ CHODBA | 800/1-02#B148/1
[13 empty] | 781/03-IV.B_1 | -4.9 | 28 | Předsíň | 781/03#028 | EDU_800/1-02 | 3 | B148/2 | POTRUBNÍ ČISTÁ CHODBA | 800/1-02#B148/2
[13 empty] | 781/03-IV.B_1 | -4.9 | 29 | Suché záchody - muži | 781/03#029 | EDU_800/1-02 | 0 | B149/1 | ČERPADLA SYSTÉMU PROPLACHU ČIDEL | 800/1-02#B149/1
[13 empty] | 781/03-IV.B_1 | -4.9 | 30 | Suché záchody - ženy | 781/03#030 | EDU_800/1-02 | 0 | B149/2 | ČERPADLA SYSTÉMU PROPLACHU ČIDEL | 800/1-02#B149/2
[13 empty] | 781/03-IV.B_1 | -4.9 | 31 | Předsíň | 781/03#031 | EDU_800/1-02 | 3 | B150 | SYSTÉM TS | 800/1-02#B150
[13 empty] | 781/03-IV.B_1 | -4.9 | 32 | Komora | 781/03#032 | EDU_800/1-02 | 3 | B151/1 | MÍSTNOST MĚŘENÍ A REGULACE BÓROVÉ REGULACE | 800/1-02#B151/1
[13 empty] | 781/03-IV.B_1 | -4.9 | 33 | Schodišťový prostor | 781/03#033 | EDU_800/1-02 | 3 | B151/2 | MÍSTNOST MĚŘENÍ A REGULACE BÓROVÉ REGULACE | 800/1-02#B151/2
[13 empty] | 781/03-IV.B_1 | -4.9 | 34 | Předsíň | 781/03#034 | EDU_800/1-02 | 0 | B152 | PŘEDSÍŇ | 800/1-02#B152
[13 empty] | 781/03-IV.B_1 | -4.9 | 35 | WC ženy | 781/03#035 | EDU_800/1-02 | 0 | B153 | KABELOVÁ ŠACHTA | 800/1-02#B153
[13 empty] | 781/03-IV.B_1 | -4.9 | 36 | Předsíň | 781/03#036 | EDU_800/1-02 | 0 | B154/1 | MÍSTNOST KONTROLY POTRUBNÍCH HRDEL REAKTORU | 800/1-02#B154/1
[13 empty] | 781/03-IV.B_1 | -4.9 | 37 | WC muži | 781/03#037 | EDU_800/1-02 | 0 | B154/2 | MÍSTNOST KONTROLY POTRUBNÍCH HRDEL REAKTORU | 800/1-02#B154/2
[13 empty] | 781/03-IV.B_1 | -4.9 | 1 | Schodišťový prostor | 781/03#001 | EDU_800/1-02 | 0 | B155A/1 | MÍSTNOST VÝFUKU | 800/1-02#B155A/1
[13 empty] | 781/03-IV.B_1 | -4.9 | 2 | Komora | 781/03#002 | EDU_800/1-02 | 0 | B155A/2 | MÍSTNOST VÝFUKU | 800/1-02#B155A/2
[13 empty] | 781/03-IV.B_1 | -4.9 | 3 | Předsíň | 781/03#003 | EDU_800/1-02 | 0 | B155B/1 | MÍSTNOST VÝFUKU | 800/1-02#B155B/1
[13 empty] | 781/03-IV.B_1 | -4.9 | 4 | Zájmová činnost složek | 781/03#004 | EDU_800/1-02 | 0 | B155B/2 | MÍSTNOST VÝFUKU | 800/1-02#B155B/2
[13 empty] | 781/03-IV.B_1 | -4.9 | Š1 | Vzduchotechnická šachta Š1 | 781/03#S1 | EDU_800/1-02 | 6 | B201/1 | BOX PAROGENERÁTORŮ | 800/1-02#B201/1
[13 empty] | 781/03-IV.B_1 | -4.9 | Š2 | Vzduchotechnická šachta Š2 | 781/03#S2 | EDU_800/1-02 | 6 | B201/2 | BOX PAROGENERÁTORŮ | 800/1-02#B201/2
[13 empty] | 781/03-IV.B_1 | -4.9 | Š3 | Vzduchotechnická šachta Š3 | 781/03#S3 | EDU_800/1-02 | 6 | B202/1 | PROSTOR PRŮCHODEK A ARMATUR HAVARIJNÍHO SYSTÉMU CHLAZENÍ AZ | 800/1-02#B202/1
[13 empty] | 781/03-IV.B_1 | -4.9 | Š4 | Stáčecí šachta, naftové hospodářství | 781/03#S4 | EDU_800/1-02 | 6 | B202/2 | PROSTOR PRŮCHODEK A ARMATUR HAVARIJNÍHO SYSTÉMU CHLAZENÍ AZ | 800/1-02#B202/2
[13 empty] | 781/03-IV.B_1 | -4.9 | Š5 | Vzduchotechnická šachta Š5 | 781/03#S5 | EDU_800/1-02 | 6 | B203/1 | PROSTOR PRŮCHODEK A ARMATUR HAVARIJNÍHO SYSTÉMU CHLAZENÍ AZ | 800/1-02#B203/1
[13 empty] | 781/03-IV.B_1 | -4.9 | Š6 | Vzduchotechnická šachta Š6 | 781/03#S6 | EDU_800/1-02 | 6 | B203/2 | PROSTOR PRŮCHODEK A ARMATUR HAVARIJNÍHO SYSTÉMU CHLAZENÍ AZ | 800/1-02#B203/2
[13 empty] | 781/03-IV.B_1 | -4.9 | Š7 | Protiseizmická šachta Š7 | 781/03#S7 | EDU_800/1-02 | 6 | B204/1 | MÍSTNOST MĚŘENÍ A REGULACE | 800/1-02#B204/1
[13 empty] | 781/03-IV.B_1 | -4.9 | Š8 | Protiseizmická šachta Š8 | 781/03#S8 | EDU_800/1-02 | 6 | B204/2 | MÍSTNOST MĚŘENÍ A REGULACE | 800/1-02#B204/2
[13 empty] | 781/03-IV.B_1 | -4.9 | Š9 | Protiseizmická šachta Š9 | 781/03#S9 | EDU_800/1-02 | 6 | B205/1 | MÍSTNOST MĚŘENÍ A REGULACE | 800/1-02#B205/1
[13 empty] | 781/03-IV.B_1 | -4.9 | Š10 | Protiseizmická šachta Š10 | 781/03#S10 | EDU_800/1-02 | 6 | B205/2 | MÍSTNOST MĚŘENÍ A REGULACE | 800/1-02#B205/2
[13 empty] | 781/03-IV.B_1 | -4.9 | Š11 | Protiseizmická šachta Š11 | 781/03#S11 | EDU_800/1-02 | 6 | B206/1 | ŠACHTA TRANSPORTNÍHO KONTEJNERU | 800/1-02#B206/1
[13 empty] | 781/03-IV.B_1 | -4.9 | Š12 | Protiseizmická šachta Š12 | 781/03#S12 | EDU_800/1-02 | 6 | B206/2 | ŠACHTA TRANSPORTNÍHO KONTEJNERU | 800/1-02#B206/2
[13 empty] | 781/03-IV.B_1 | -4.9 | Š13 | Protiseizmická šachta Š13 | 781/03#S13 | EDU_800/1-02 | 6 | B207/1 | UZÁVĚR DO HERMETICKÉ ZÓNY | 800/1-02#B207/1
[13 empty] | 781/03-IV.B_1 | -4.9 | Š14 | Revizní šachta Š14 | 781/03#S14 | EDU_800/1-02 | 6 | B207/2 | UZÁVĚR DO HERMETICKÉ ZÓNY | 800/1-02#B207/2
[13 empty] | 781/03-IV.B_1 | -4.9 | Š15 | Protiseizmická šachta Š15 | 781/03#S15 | EDU_800/1-02 | 6 | B208/1 | SKLADOVACÍ BAZÉN VYHOŘELÉHO PALIVA | 800/1-02#B208/1
[13 empty] | 781/03-IV.B_1 | -4.9 | Š16 | Protiseizmická šachta Š16 | 781/03#S16 | EDU_800/1-02 | 6 | B208/2 | SKLADOVACÍ BAZÉN VYHOŘELÉHO PALIVA | 800/1-02#B208/2
[13 empty] | 781/03-IV.B_1 | -4.9 | Š17 | Protiseizmická šachta Š17 | 781/03#S17 | EDU_800/1-02 | 6 | B209/1 | VZDUCHOTECHNICKÁ ŠACHTA | 800/1-02#B209/1
[13 empty] | 781/04-IV.B_1 | -4.9 | 1 | Chráněný vstup | 781/04#001 | EDU_800/1-02 | 6 | B209/2 | VZDUCHOTECHNICKÁ ŠACHTA | 800/1-02#B209/2
[13 empty] | 781/04-IV.B_1 | -4.9 | 2 | Vstupní prostor | 781/04#002 | EDU_800/1-02 | 6 | B210/1 | MÍSTNOST OVLÁDÁNÍ ARMATUR BOXU PAROGENERÁTORŮ | 800/1-02#B210/1
[13 empty] | 781/04-IV.B_1 | -4.9 | 3 | Sklad | 781/04#003 | EDU_800/1-02 | 6 | B210/2 | MÍSTNOST OVLÁDÁNÍ ARMATUR BOXU PAROGENERÁTORŮ | 800/1-02#B210/2
[13 empty] | 781/04-IV.B_1 | -4.9 | 4 | Chodba | 781/04#004 | EDU_800/1-02 | 6 | B211/1 | PROSTOR ARMATUR BOXU PAROGENERÁTORŮ | 800/1-02#B211/1
[13 empty] | 781/04-IV.B_1 | -4.9 | 5 | Vodní hospodářství | 781/04#005 | EDU_800/1-02 | 6 | B211/2 | PROSTOR ARMATUR BOXU PAROGENERÁTORŮ | 800/1-02#B211/2
[13 empty] | 781/04-IV.B_1 | -4.9 | 6 | Suché záchody muži | 781/04#006 | EDU_800/1-02 | 6 | B212 | MÍSTNOST ODBĚRU VZORKŮ | 800/1-02#B212
[13 empty] | 781/04-IV.B_1 | -4.9 | 7 | Suché záchody ženy | 781/04#007 | EDU_800/1-02 | 6 | B213/1 | MÍSTNOST ODLUHŮ PAROGENERÁTORŮ | 800/1-02#B213/1
[13 empty] | 781/04-IV.B_1 | -4.9 | 8 | Protiplynová předsíň | 781/04#008 | EDU_800/1-02 | 6 | B213/2 | MÍSTNOST ODLUHŮ PAROGENERÁTORŮ | 800/1-02#B213/2
[13 empty] | 781/04-IV.B_1 | -4.9 | 9 | Protitlaková předsíň | 781/04#009 | EDU_800/1-02 | 6 | B214/1 | CHODBA OBSLUHY | 800/1-02#B214/1
[13 empty] | 781/04-IV.B_1 | -4.9 | 10 | Prachová komora | 781/04#010 | EDU_800/1-02 | 6 | B214/2 | CHODBA OBSLUHY | 800/1-02#B214/2
[13 empty] | 781/04-IV.B_1 | -4.9 | 11 | Komora I. FVS | 781/04#011 | EDU_800/1-02 | 6 | B215A | FOTOLABORATOŘ METALOGRAFIE | 800/1-02#B215A
[13 empty] | 781/04-IV.B_1 | -4.9 | 12 | Komora II. FVS | 781/04#012 | EDU_800/1-02 | 6 | B215B | SKLAD CHEMIKÁLIÍ | 800/1-02#B215B
[13 empty] | 781/04-IV.B_1 | -4.9 | 13 | Strojovna FVZ | 781/04#013 | EDU_800/1-02 | 6 | B215C | LABORATOŘ DEFEKTOSKOPIE | 800/1-02#B215C
[13 empty] | 781/04-IV.B_1 | -4.9 | 14 | Chodba nouzového výlezu | 781/04#014 | EDU_800/1-02 | 6 | B216 | MÍSTNOST PRO OPRAVÁRENSKOU KOMORU | 800/1-02#B216
[13 empty] | 781/04-IV.B_1 | -4.9 | 15 | Uklidňovací šachta | 781/04#015 | EDU_800/1-02 | 6 | B217 | ŠACHTA SKLADOVÁNÍ VNITŘNÍCH ČÁSTÍ REAKTORU | 800/1-02#B217
[13 empty] | 797/01-IV.B_1 | EXT | EXT01 | Exteriér | 797/01#EXT01 | EDU_800/1-02 | 6 | B218 | MÍSTNOST ZAVÁŽENÍ IONEXOVÝCH FILTRŮ SVO-4 | 800/1-02#B218
[13 empty] | 797/01-IV.B_1 | 0 | 41 | VZT šachta | 797/01#41 | EDU_800/1-02 | 6 | B219 | PROSTOR SKLADOVÁNÍ POHONŮ ŘÍDÍCÍCH TYČÍ | 800/1-02#B219
[13 empty] | 797/01-IV.B_1 | -4.9 | 1 | Schodiště | 797/01#001 | EDU_800/1-02 | 6 | B220 | PROSTOR SKLADOVÁNÍ DÉLKOMĚRŮ | 800/1-02#B220
[13 empty] | 797/01-IV.B_1 | -4.9 | 002a | Chodba | 797/01#002A | EDU_800/1-02 | 6 | B221 | MÍSTNOST OBSLUHY PRIMÁRNÍHO OKRUHU | 800/1-02#B221
[13 empty] | 797/01-IV.B_1 | -4.9 | 002b | Chodba | 797/01#002B | EDU_800/1-02 | 6 | B222 | DÍLNA OPRAV ARMATUR | 800/1-02#B222
[13 empty] | 797/01-IV.B_1 | -4.9 | 3 | Strojovna ÚT, VZT | 797/01#003 | EDU_800/1-02 | 6 | B222A | DÍLNA OPRAV ARMATUR | 800/1-02#B222A
[13 empty] | 797/01-IV.B_1 | 0 | 1 | Rampa | 797/01#1 | EDU_800/1-02 | 6 | B223 | KONTROLNÍ STEND POHONŮ ŘÍDÍCÍCH TYČÍ | 800/1-02#B223
[13 empty] | 797/01-IV.B_1 | 0 | 10 | WC muži | 797/01#10 | EDU_800/1-02 | 6 | B223A |  | 800/1-02#B223A
[13 empty] | 797/01-IV.B_1 | 3.6 | 101 | Schodiště | 797/01#101 | EDU_800/1-02 | 6 | B224 | MÍSTNOST ELEKTRIKÁŘŮ | 800/1-02#B224
[13 empty] | 797/01-IV.B_1 | 3.6 | 102 | Chodba | 797/01#102 | EDU_800/1-02 | 6 | B225 | MÍSTNOST RADIAČNÍ KONTROLY | 800/1-02#B225
[13 empty] | 797/01-IV.B_1 | 3.6 | 104 | Umývárna ženy, WC ženy | 797/01#104 | EDU_800/1-02 | 6 | B226 | MÍSTNOST ODPARKY TD | 800/1-02#B226
[13 empty] | 797/01-IV.B_1 | 3.6 | 105 | WC ženy | 797/01#105 | EDU_800/1-02 | 6 | B227 | MÍSTNOST ODPARKY TR | 800/1-02#B227
[13 empty] | 797/01-IV.B_1 | 3.6 | 106 | Umývárna muži | 797/01#106 | EDU_800/1-02 | 6 | B228 | BOX ARMATUR ODPARKY SVO-3 | 800/1-02#B228
[13 empty] | 797/01-IV.B_1 | 3.6 | 107 | Předsíň, WC muži | 797/01#107 | EDU_800/1-02 | 6 | B229 | BOX ARMATUR ODPARKY SVO-4 | 800/1-02#B229
[13 empty] | 797/01-IV.B_1 | 3.6 | 108 | Úklidová komora | 797/01#108 | EDU_800/1-02 | 18.9 | B229A |  | 800/1-02#B229A
[13 empty] | 797/01-IV.B_1 | 3.6 | 109 | Kancelář | 797/01#109 | EDU_800/1-02 | 6 | B230 | MÍSTNOST MĚŘENÍ A REGULACE | 800/1-02#B230
[13 empty] | 797/01-IV.B_1 | 0 | 11 | Umývárna WC ženy | 797/01#11 | EDU_800/1-02 | 6 | B231 | VZDUCHOTECHNICKÁ ŠACHTA | 800/1-02#B231
[13 empty] | 797/01-IV.B_1 | 3.6 | 110 | Organizační plánování | 797/01#110 | EDU_800/1-02 | 6 | B232/1 | NEČISTÁ REZERVNÍ MÍSTNOST | 800/1-02#B232/1
[13 empty] | 797/01-IV.B_1 | 3.6 | 111 | Výcvikový inženýr | 797/01#111 | EDU_800/1-02 | 6 | B232/2 | NEČISTÁ REZERVNÍ MÍSTNOST | 800/1-02#B232/2
[13 empty] | 797/01-IV.B_1 | 3.6 | 112 | Asistent školení | 797/01#112 | EDU_800/1-02 | 6 | B233/1 | MÍSTNOST HYDRAULICKÉHO PLNĚNÍ FILTRŮ SVO-2 | 800/1-02#B233/1
[13 empty] | 797/01-IV.B_1 | 3.6 | 113 | Asistent školení | 797/01#113 | EDU_800/1-02 | 6 | B233/2 | MÍSTNOST HYDRAULICKÉHO PLNĚNÍ FILTRŮ SVO-2 | 800/1-02#B233/2
[13 empty] | 797/01-IV.B_1 | 3.6 | 114 | Konferenční sál | 797/01#114 | EDU_800/1-02 | 6 | B234 | PŘEDSÍŇ | 800/1-02#B234
[13 empty] | 797/01-IV.B_1 | 3.6 | 115 | Kancelář | 797/01#115 | EDU_800/1-02 | 6 | B235 | MÍSTNOST PRO PRÁCI S AKTIVNÍMI VZORKY | 800/1-02#B235
[13 empty] | 797/01-IV.B_1 | 3.6 | 116 | Schodiště II. | 797/01#116 | EDU_800/1-02 | 6 | B236 | POTRUBNÍ PROSTOR SYSTÉMU ODBĚRU VZORKŮ | 800/1-02#B236
[13 empty] | 797/01-IV.B_1 | 3.6 | 117 | Archiv | 797/01#117 | EDU_800/1-02 | 6 | B237 | MÍSTNOST BOXŮ PRO ODBĚR VZORKŮ Z ČISTÍCÍCH STANIC | 800/1-02#B237
[13 empty] | 797/01-IV.B_1 | 3.6 | 118 | Chodba + hala | 797/01#118 | EDU_800/1-02 | 6 | B238 | MÍSTNOST TŘÍDĚNÍ VZORKŮ | 800/1-02#B238
[13 empty] | 797/01-IV.B_1 | 0 | 12 | WC ženy | 797/01#12 | EDU_800/1-02 | 6 | B239 | ŠACHTA VÝTAHU 100KG | 800/1-02#B239
[13 empty] | 797/01-IV.B_1 | 3.6 | 126 | Místnost posluchárny | 797/01#126 | EDU_800/1-02 | 6 | B240/1 | SOCIÁLNÍ ZAŘÍZENÍ | 800/1-02#B240/1
[13 empty] | 797/01-IV.B_1 | 3.6 | 127 | Sekretariát | 797/01#127 | EDU_800/1-02 | 6 | B240/2 | SOCIÁLNÍ ZAŘÍZENÍ | 800/1-02#B240/2
[13 empty] | 797/01-IV.B_1 | 3.6 | 128 | Denní místnost | 797/01#128 | EDU_800/1-02 | 6 | B240A/1 | PŘEDSÍŇ WC ŽENY | 800/1-02#B240A/1
[13 empty] | 797/01-IV.B_1 | 3.6 | 129 | Vedoucí střediska | 797/01#129 | EDU_800/1-02 | 6 | B240A/2 | PŘEDSÍŇ WC ŽENY | 800/1-02#B240A/2
[13 empty] | 797/01-IV.B_1 | 0 | 13 | Úklidová komora | 797/01#13 | EDU_800/1-02 | 6 | B240B/1 | WC ŽENY | 800/1-02#B240B/1
[13 empty] | 797/01-IV.B_1 | 0 | 14 | Sklad servisu | 797/01#14 | EDU_800/1-02 | 6 | B240B/2 | WC ŽENY | 800/1-02#B240B/2
[13 empty] | 797/01-IV.B_1 | 0 | 15 | Požární předsíň | 797/01#15 | EDU_800/1-02 | 6 | B240C/1 | WC ŽENY | 800/1-02#B240C/1
[13 empty] | 797/01-IV.B_1 | 0 | 16a | Kancelář | 797/01#16A | EDU_800/1-02 | 6 | B240C/2 | WC ŽENY | 800/1-02#B240C/2
[13 empty] | 797/01-IV.B_1 | 0 | 16b | Kancelář | 797/01#16B | EDU_800/1-02 | 6 | B241/1 | PROSTOR PRO OVLÁDÁNÍ ARMATUR VYSOKOTLAKÉHO VZDUCHU | 800/1-02#B241/1
[13 empty] | 797/01-IV.B_1 | 0 | 17 | Kancelář | 797/01#17 | EDU_800/1-02 | 6 | B241/2 | PROSTOR PRO OVLÁDÁNÍ ARMATUR VYSOKOTLAKÉHO VZDUCHU | 800/1-02#B241/2
[13 empty] | 797/01-IV.B_1 | 0 | 18 | Kancelář | 797/01#18 | EDU_800/1-02 | 6 | B242/1 | MÍSTNOST ČERPADEL A CHLADIČŮ SKLADOVACÍHO BAZÉNU | 800/1-02#B242/1
[13 empty] | 797/01-IV.B_1 | 0 | 19a | Umývárna muži | 797/01#19A | EDU_800/1-02 | 6 | B242/2 | MÍSTNOST ČERPADEL A CHLADIČŮ SKLADOVACÍHO BAZÉNU | 800/1-02#B242/2
[13 empty] | 797/01-IV.B_1 | 0 | 19b | Kancelář | 797/01#19B | EDU_800/1-02 | 6 | B243/1 | MÍSTNOST MĚŘENÍ A REGULACE | 800/1-02#B243/1
[13 empty] | 797/01-IV.B_1 | 0 | 2 | Zádveří | 797/01#2 | EDU_800/1-02 | 6 | B243/2 | MÍSTNOST MĚŘENÍ A REGULACE | 800/1-02#B243/2
[13 empty] | 797/01-IV.B_1 | 0 | 20 | WC muži | 797/01#20 | EDU_800/1-02 | 6 | B244 | MÍSTNOST ČIDEL RADIAČNÍ KONTROLY | 800/1-02#B244
[13 empty] | 797/01-IV.B_1 | 7.2 | 201 | Schodiště | 797/01#201 | EDU_800/1-02 | 6 | B245/1 | MÍSTNOST DMYCHADEL RADIAČNÍ KONTROLY | 800/1-02#B245/1
[13 empty] | 797/01-IV.B_1 | 7.2 | 202 | Chodba | 797/01#202 | EDU_800/1-02 | 6 | B245/2 | MÍSTNOST DMYCHADEL RADIAČNÍ KONTROLY | 800/1-02#B245/2
[13 empty] | 797/01-IV.B_1 | 7.2 | 203 | Denní místnost | 797/01#203 | EDU_800/1-02 | 6 | B246 | PŘÍRUČNÍ SKLAD ÚDRŽBY | 800/1-02#B246
[13 empty] | 797/01-IV.B_1 | 7.2 | 204 | Umývárna ženy | 797/01#204 | EDU_800/1-02 | 6 | B247/1 | PODÉLNÁ CHODBA ÚDRŽBY | 800/1-02#B247/1
[13 empty] | 797/01-IV.B_1 | 7.2 | 205 | WC ženy | 797/01#205 | EDU_800/1-02 | 6 | B247/2 | PODÉLNÁ CHODBA ÚDRŽBY | 800/1-02#B247/2
[13 empty] | 797/01-IV.B_1 | 7.2 | 206 | Umývárna muži | 797/01#206 | EDU_800/1-02 | 6 | B248 | ZKUŠEBNA ARMATUR ÚDRŽBY | 800/1-02#B248
[13 empty] | 797/01-IV.B_1 | 7.2 | 207 | WC muži | 797/01#207 | EDU_800/1-02 | 6 | B249 | DÍLNA SVAŘOVÁNÍ ÚDRŽBY | 800/1-02#B249
[13 empty] | 797/01-IV.B_1 | 7.2 | 208 | Kancelář (výcvikový inženýr) | 797/01#208 | EDU_800/1-02 | 6 | B250 | MÍSTNOST DEZAKTIVACE DROBNÝCH PŘEDMĚTŮ | 800/1-02#B250
[13 empty] | 797/01-IV.B_1 | 7.2 | 209 | Kabinet | 797/01#209 | EDU_800/1-02 | 6 | B251 | VZDUCHOTECHNICKÁ ŠACHTA | 800/1-02#B251
[13 empty] | 797/01-IV.B_1 | 7.2 | 212 | Učebna | 797/01#212 | EDU_800/1-02 | 6 | B252/1 | MÍSTNOST MĚŘENÍ A REGULACE | 800/1-02#B252/1
[13 empty] | 797/01-IV.B_1 | 7.2 | 213 | Kancelář (centrum přípravy personálu) | 797/01#213 | EDU_800/1-02 | 6 | B252/2 | MÍSTNOST MĚŘENÍ A REGULACE | 800/1-02#B252/2
[13 empty] | 797/01-IV.B_1 | 7.2 | 214 | Učebna | 797/01#214 | EDU_800/1-02 | 6 | B253/1 | HERMETICKÝ UZÁVĚR | 800/1-02#B253/1
[13 empty] | 797/01-IV.B_1 | 7.2 | 215 | Kopírování tiskovin | 797/01#215 | EDU_800/1-02 | 6 | B253/2 | HERMETICKÝ UZÁVĚR | 800/1-02#B253/2
[13 empty] | 797/01-IV.B_1 | 7.2 | 216 | Šatna | 797/01#216 | EDU_800/1-02 | 6 | B254/1 | CHODBA | 800/1-02#B254/1
[13 empty] | 797/01-IV.B_1 | 7.2 | 217 | Kancelář | 797/01#217 | EDU_800/1-02 | 6 | B254/2 | CHODBA | 800/1-02#B254/2
[13 empty] | 797/01-IV.B_1 | 7.2 | 218 | Úklidová komora | 797/01#218 | EDU_800/1-02 | 6 | B255/1 | PŘEDSÍŇ | 800/1-02#B255/1
[13 empty] | 797/01-IV.B_1 | 7.2 | 219 | Učebna | 797/01#219 | EDU_800/1-02 | 6 | B255/2 | PŘEDSÍŇ | 800/1-02#B255/2
[13 empty] | 797/01-IV.B_1 | 0 | 22 | Denní místnost | 797/01#22 | EDU_800/1-02 | 6 | B256/1 | VZDUCHOTECHNICKÁ ŠACHTA SYSTÉMU C-2 | 800/1-02#B256/1
[13 empty] | 797/01-IV.B_1 | 7.2 | 220 | Učebna | 797/01#220 | EDU_800/1-02 | 6 | B256/2 | VZDUCHOTECHNICKÁ ŠACHTA SYSTÉMU C-2 | 800/1-02#B256/2
[13 empty] | 797/01-IV.B_1 | 0 | 23 | Rozvodna | 797/01#23 | EDU_800/1-02 | 6 | B257 | MÍSTNOST ČERPADEL PRO DEZAKTIVACI HCČ A VELKÝCH ZAŘÍZENÍ | 800/1-02#B257
[13 empty] | 797/01-IV.B_1 | 0 | 25 | Úklidová komora | 797/01#25 | EDU_800/1-02 | 6 | B258/1 | MÍSTNOST RADIAČNÍ KONTROLY ODLUHŮ PAROGENERÁTORŮ | 800/1-02#B258/1
[13 empty] | 797/01-IV.B_1 | 0 | 26 | Chodba | 797/01#26 | EDU_800/1-02 | 6 | B258/2 | MÍSTNOST RADIAČNÍ KONTROLY ODLUHŮ PAROGENERÁTORŮ | 800/1-02#B258/2
[13 empty] | 797/01-IV.B_1 | 0 | 27 | Oddechová místnost | 797/01#27 | EDU_800/1-02 | 6 | B259/1 | MÍSTNOST ARMATUR A POTRUBÍ PRO ODBĚR VZORKŮ | 800/1-02#B259/1
[13 empty] | 797/01-IV.B_1 | 0 | 28 | Simulátor blokové dozorny | 797/01#28 | EDU_800/1-02 | 6 | B259/2 | MÍSTNOST ARMATUR A POTRUBÍ PRO ODBĚR VZORKŮ | 800/1-02#B259/2
[13 empty] | 797/01-IV.B_1 | 0 | 29a | Předsíň | 797/01#29A | EDU_800/1-02 | 6 | B260 | PROSTOR PRO SKLADOVÁNÍ POHONŮ SORR | 800/1-02#B260
[13 empty] | 797/01-IV.B_1 | 0 | 29b | Sál počítačů | 797/01#29B | EDU_800/1-02 | 6 | B261/1 | KABELOVÁ ŠACHTA | 800/1-02#B261/1
[13 empty] | 797/01-IV.B_1 | 0 | 3 | Umývárna WC | 797/01#3 | EDU_800/1-02 | 6 | B261/2 | KABELOVÁ ŠACHTA | 800/1-02#B261/2
[13 empty] | 797/01-IV.B_1 | 0 | 30 | Náhradní dozorna | 797/01#30 | EDU_800/1-02 | 6 | B262/1 | KABELOVÁ ŠACHTA | 800/1-02#B262/1
[13 empty] | 797/01-IV.B_1 | 0 | 31 | Instruktor | 797/01#31 | EDU_800/1-02 | 6 | B262/2 | KABELOVÁ ŠACHTA | 800/1-02#B262/2
[13 empty] | 797/01-IV.B_1 | 0 | 32 | Inženýrská stanice | 797/01#32 | EDU_800/1-02 | 6 | B263/1 | ŠACHTA LIKVIDACE HAVÁRIÍ | 800/1-02#B263/1
[13 empty] | 797/01-IV.B_1 | 0 | 33 | Schodiště II. | 797/01#33 | EDU_800/1-02 | 6 | B263/2 | ŠACHTA LIKVIDACE HAVÁRIÍ | 800/1-02#B263/2
[13 empty] | 797/01-IV.B_1 | 0 | 34 | Strojovna klimatizace | 797/01#34 | EDU_800/1-02 | 6 | B264/1 | ZÁCHYTNÝ PLYNOJEM I | 800/1-02#B264/1
[13 empty] | 797/01-IV.B_1 | 0 | 35 | Konzultační místnost | 797/01#35 | EDU_800/1-02 | 6 | B264/2 | ZÁCHYTNÝ PLYNOJEM I | 800/1-02#B264/2
[13 empty] | 797/01-IV.B_1 | 0 | 36 | Návštěvnická místnost | 797/01#36 | EDU_800/1-02 | 29.1 | B265/1 | PLOŠINA | 800/1-02#B265/1
[13 empty] | 797/01-IV.B_1 | 0 | 37 | Předsálí | 797/01#37 | EDU_800/1-02 | 29.1 | B265/2 | PLOŠINA | 800/1-02#B265/2
[13 empty] | 797/01-IV.B_1 | 0 | 38 | Rampa II. | 797/01#38 | EDU_800/1-02 | 10.5 | B301/1 | MÍSTNOST ELEKTROMOTORŮ HCČ | 800/1-02#B301/1
[13 empty] | 797/01-IV.B_1 | 0 | 39 | Rampa III. | 797/01#39 | EDU_800/1-02 | 10.5 | B301/2 | MÍSTNOST ELEKTROMOTORŮ HCČ | 800/1-02#B301/2
[13 empty] | 797/01-IV.B_1 | 0 | 4 | Vrátnice | 797/01#4 | EDU_800/1-02 | 10.5 | B302/1 | MÍSTNOST FILTRŮ SVO-1 | 800/1-02#B302/1
[13 empty] | 797/01-IV.B_1 | 0 | 40a | Rampa IV. | 797/01#40A | EDU_800/1-02 | 10.5 | B302/2 | MÍSTNOST FILTRŮ SVO-1 | 800/1-02#B302/2
[13 empty] | 797/01-IV.B_1 | 0 | 40b | Rampa V. | 797/01#40B | EDU_800/1-02 | 10.5 | B303/1 | PROSTOR ODDĚLOVACÍCH ARMATUR | 800/1-02#B303/1
[13 empty] | 797/01-IV.B_1 | 0 | 5 | Kancelář | 797/01#5 | EDU_800/1-02 | 10.5 | B303/2 | PROSTOR ODDĚLOVACÍCH ARMATUR | 800/1-02#B303/2
[13 empty] | 797/01-IV.B_1 | 0 | 6 | Vstupní hala | 797/01#6 | EDU_800/1-02 | 10.5 | B304/1 | MÍSTNOST POHONŮ | 800/1-02#B304/1
[13 empty] | 797/01-IV.B_1 | 0 | 7 | Chodba | 797/01#7 | EDU_800/1-02 | 10.5 | B304/2 | MÍSTNOST POHONŮ | 800/1-02#B304/2
[13 empty] | 797/01-IV.B_1 | 0 | 8 | Schodiště | 797/01#8 | EDU_800/1-02 | 10.5 | B305/1 | MÍSTNOST RADIAČNÍ KONTROLY PRIMÁRNÍHO OKRUHU | 800/1-02#B305/1
[13 empty] | 797/01-IV.B_1 | 0 | 9 | Umývárna WC muži | 797/01#9 | EDU_800/1-02 | 10.5 | B305/2 | MÍSTNOST RADIAČNÍ KONTROLY PRIMÁRNÍHO OKRUHU | 800/1-02#B305/2
[13 empty] | 797/01-IV.B_1 | -4.9 | 4 | Potrubní prostor | 797/01#004 | EDU_800/1-02 | 10.5 | B306/1 | BOX ARMATUR KOMPENZÁTORU OBJEMU | 800/1-02#B306/1
[13 empty] | 797/01-IV.B_1 | -4.9 | 5 | Nasávací prostor | 797/01#005 | EDU_800/1-02 | 10.5 | B306/2 | BOX ARMATUR KOMPENZÁTORU OBJEMU | 800/1-02#B306/2
[13 empty] | 797/01-IV.B_1 | 0 | 29c | Klimajednotka pro místnost č. 30 | 797/01#29C | EDU_800/1-02 | 10.5 | B307/1 | MÍSTNOST VLOŽENÝCH OKRUHŮ PRIMÁRNÍHO OKRUHU | 800/1-02#B307/1
[13 empty] | 797/01-IV.B_1 | 0 | 29d | Klimajednotka pro místnost č. 29 | 797/01#29D | EDU_800/1-02 | 10.5 | B307/2 | MÍSTNOST VLOŽENÝCH OKRUHŮ PRIMÁRNÍHO OKRUHU | 800/1-02#B307/2
[13 empty] | 797/01-IV.B_1 | 0 | 29e | Sklad | 797/01#29E | EDU_800/1-02 | 10.5 | B308 | NÁSTROJÁRNA ÚDRŽBY | 800/1-02#B308
[13 empty] | 797/01-IV.B_1 | STŘ | STŘ | Střecha | 797/01#STR | EDU_800/1-02 | 10.5 | B309 | MÍSTNOST ROZVÁDĚČŮ | 800/1-02#B309
[13 empty] | 800/01-IV.B_1 | EXT | EXT01 | Exteriér | 800/01#EXT01 | EDU_800/1-02 | 10.5 | B310 | MÍSTNOST OBSLUHY | 800/1-02#B310
[13 empty] | 800/01-IV.B_1 | 6.6 | AV347 | Šachta VZT | 800/01#AV347 | EDU_800/1-02 | 10.5 | B311/1 | PŘÍČNÁ CHODBA OBSLUHY | 800/1-02#B311/1
[13 empty] | 800/01-IV.B_1 | 3.6 | AV221/1 | Ventilační šachta | 800/01#AV221/1 | EDU_800/1-02 | 10.5 | B311/2 | PŘÍČNÁ CHODBA OBSLUHY | 800/1-02#B311/2
[13 empty] | 800/01-IV.B_1 | 3.6 | AV221/2 | Ventilační šachta | 800/01#AV221/2 | EDU_800/1-02 | 10.5 | B312 | PROSTOR PRO SKLADOVÁNÍ KONTROLNÍCH ŘÍDÍCÍCH TYČÍ | 800/1-02#B312
[13 empty] | 800/01-IV.B_1 | 3.6 | AE222 | Kabelová šachta 3. systému | 800/01#AE222 | EDU_800/1-02 | 10.5 | B313 | DÍLNA OPRAV TRANSPORTNÍHO ZAŘÍZENÍ | 800/1-02#B313
[13 empty] | 800/01-IV.B_1 | 3.6 | A223 | Služební místnost | 800/01#A223 | EDU_800/1-02 | 10.5 | B314 | VYMÍRACÍ ŠACHTA | 800/1-02#B314
[13 empty] | 800/01-IV.B_1 | 3.6 | AE224 | Kabelová šachta | 800/01#AE224 | EDU_800/1-02 | 10.5 | B315 | SKLADOVACÍ ŠACHTA AKTIVNÍCH ZAŘÍZENÍ | 800/1-02#B315
[13 empty] | 800/01-IV.B_1 | 3.6 | A225/1 | Předsíň | 800/01#A225/1 | EDU_800/1-02 | 10.5 | B316 | DEZAKTIVAČNÍ VANA HLAVNÍHO CIRKULAČNÍHO ČERPADLA | 800/1-02#B316
[13 empty] | 800/01-IV.B_1 | 3.6 | A225/2 | Předsíň | 800/01#A225/2 | EDU_800/1-02 | 10.5 | B317/1 | MÍSTNOST ROZVÁDĚČŮ | 800/1-02#B317/1
[13 empty] | 800/01-IV.B_1 | 6.6 | A301/1 | Schodiště č. 1 | 800/01#A301/1 | EDU_800/1-02 | 10.5 | B317/2 | MÍSTNOST ROZVÁDĚČŮ | 800/1-02#B317/2
[13 empty] | 800/01-IV.B_1 | 6.6 | A301/2 | Schodiště č. 2 | 800/01#A301/2 | EDU_800/1-02 | 10.5 | B318/1 | MÍSTNOST PŘÍPRAVY VZORKŮ | 800/1-02#B318/1
[13 empty] | 800/01-IV.B_1 | 6.6 | A302/1 | Vestibul schodiště č. 1 | 800/01#A302/1 | EDU_800/1-02 | 10.5 | B318/2 | MÍSTNOST PŘÍPRAVY VZORKŮ | 800/1-02#B318/2
[13 empty] | 800/01-IV.B_1 | 6.6 | A302/2 | Vestibul schodiště č. 2 | 800/01#A302/2 | EDU_800/1-02 | 10.5 | B319/1 | MÍSTNOST RADIAČNÍ KONTROLY SKLADOVACÍHO BAZÉNU | 800/1-02#B319/1
[13 empty] | 800/01-IV.B_1 | 6.6 | A302A/1 | Vestibul schodiště č. 1 | 800/01#A302A/1 | EDU_800/1-02 | 10.5 | B319/2 | MÍSTNOST RADIAČNÍ KONTROLY SKLADOVACÍHO BAZÉNU | 800/1-02#B319/2
[13 empty] | 800/01-IV.B_1 | 6.6 | A302A/2 | Vestibul schodiště č. 2 | 800/01#A302A/2 | EDU_800/1-02 | 10.5 | B320 | ŘÍDÍCÍ PULT ZAVÁŽECÍHO STROJE | 800/1-02#B320
[13 empty] | 800/01-IV.B_1 | 6.6 | A302B/2 | Místnost rozvaděče | 800/01#A302B/2 | EDU_800/1-02 | 10.5 | B321/1 | MÍSTNOST ODBĚRU RADIOCHEMICKÝCH VZORKŮ Z PRIMÁRNÍHO OKRUHU | 800/1-02#B321/1
[13 empty] | 800/01-IV.B_1 | 6.6 | A303/1 | Sklad nehořlavého materiálu | 800/01#A303/1 | EDU_800/1-02 | 10.5 | B321/2 | MÍSTNOST ODBĚRU RADIOCHEMICKÝCH VZORKŮ Z PRIMÁRNÍHO OKRUHU | 800/1-02#B321/2
[13 empty] | 800/01-IV.B_1 | 6.6 | A303/2 | Sklad nehořlavého materiálu | 800/01#A303/2 | EDU_800/1-02 | 10.5 | B322 | CHEMICKÁ LABORATOŘ | 800/1-02#B322
[13 empty] | 800/01-IV.B_1 | 6.6 | A304/1 | Transportní šachta - montážní otvor pro transport zařízení | 800/01#A304/1 | EDU_800/1-02 | 10.5 | B323 | CHEMICKÁ LABORATOŘ | 800/1-02#B323
[13 empty] | 800/01-IV.B_1 | 6.6 | A304/2 | Transportní šachta - montážní otvor pro transport zařízení | 800/01#A304/2 | EDU_800/1-02 | 10.5 | B324 | VÁHOVNA | 800/1-02#B324
[13 empty] | 800/01-IV.B_1 | 6.6 | A305/1 | Sociální zařízení | 800/01#A305/1 | EDU_800/1-02 | 10.5 | B325 | PŘEDSÍŇ | 800/1-02#B325
[13 empty] | 800/01-IV.B_1 | 6.6 | A305/2 | Sociální zařízení | 800/01#A305/2 | EDU_800/1-02 | 10.5 | B326/1 | PŘÍRUČNÍ SKLAD ELEKTRO | 800/1-02#B326/1
[13 empty] | 800/01-IV.B_1 | 6.6 | AE305A/1 | Kabelová stoupačka ASŘTP (WEC 3. systém) | 800/01#AE305A/1 | EDU_800/1-02 | 10.5 | B326/2 | PŘÍRUČNÍ SKLAD ELEKTRO | 800/1-02#B326/2
[13 empty] | 800/01-IV.B_1 | 6.6 | AE305A/2 | Kabelová stoupačka ASŘTP (WEC 1. systém) | 800/01#AE305A/2 | EDU_800/1-02 | 10.5 | B327/1 | SKLAD DEKO PAROGENERÁTORŮ, POUŽITÉ ARMATURY | 800/1-02#B327/1
[13 empty] | 800/01-IV.B_1 | 6.6 | A306/1 | Schodiště č. 3 | 800/01#A306/1 | EDU_800/1-02 | 10.5 | B327/2 | SKLAD RADIOMETRIE | 800/1-02#B327/2
[13 empty] | 800/01-IV.B_1 | 6.6 | A306/2 | Schodiště č. 4 | 800/01#A306/2 | EDU_800/1-02 | 10.5 | B328/1 | MÍSTNOST OBSLUHY | 800/1-02#B328/1
[13 empty] | 800/01-IV.B_1 | 6.6 | A307/1 | Vestibul schodiště č. 3 | 800/01#A307/1 | EDU_800/1-02 | 10.5 | B328/2 | SOCIÁLNÍ ZAŘÍZENÍ MUŽI | 800/1-02#B328/2
[13 empty] | 800/01-IV.B_1 | 6.6 | A307/2 | Vestibul schodiště č. 4 | 800/01#A307/2 | EDU_800/1-02 | 10.5 | B328A/2 | PŘEDSÍŇ WC MUŽI | 800/1-02#B328A/2
[13 empty] | 800/01-IV.B_1 | 6.6 | A308/1 | Sklad dekontaminačního zařízení | 800/01#A308/1 | EDU_800/1-02 | 10.5 | B328B/2 | WC MUŽI | 800/1-02#B328B/2
[13 empty] | 800/01-IV.B_1 | 6.6 | A308/2 | Sklad dekontaminačního zařízení | 800/01#A308/2 | EDU_800/1-02 | 10.5 | B328C/2 | WC MUŽI | 800/1-02#B328C/2
[13 empty] | 800/01-IV.B_1 | 6.6 | A309 | Sociální zařízení | 800/01#A309 | EDU_800/1-02 | 10.5 | B328D/2 | WC MUŽI | 800/1-02#B328D/2
[13 empty] | 800/01-IV.B_1 | 6.6 | A310 | Instalační šachta | 800/01#A310 | EDU_800/1-02 | 10.5 | B329/1 | PODÉLNÁ CHODBA OBSLUHY | 800/1-02#B329/1
[13 empty] | 800/01-IV.B_1 | 6.6 | A311 | Místnost ovládání armatur systému doplňování primárního okruhu | 800/01#A311 | EDU_800/1-02 | 10.5 | B329/2 | PODÉLNÁ CHODBA OBSLUHY | 800/1-02#B329/2
[13 empty] | 800/01-IV.B_1 | 6.6 | A312 | Místnost omývání skafandrů | 800/01#A312 | EDU_800/1-02 | 10.5 | B330 | MÍSTNOST ZAŘÍZENÍ VZDUCHOTECHNICKÉ CLONY | 800/1-02#B330
[13 empty] | 800/01-IV.B_1 | 6.6 | AE313 | Kabelová šachta 1. systému | 800/01#AE313 | EDU_800/1-02 | 10.5 | B331 | MÍSTNOST ROZVÁDĚČŮ | 800/1-02#B331
[13 empty] | 800/01-IV.B_1 | 6.6 | A314 | Hygienický uzávěr | 800/01#A314 | EDU_800/1-02 | 10.5 | B332 | MÍSTNOST ROZVÁDĚČŮ | 800/1-02#B332
[13 empty] | 800/01-IV.B_1 | 6.6 | A315/1 | Místnost olejového hospodářství HCČ | 800/01#A315/1 | EDU_800/1-02 | 10.5 | B333 | VZDUCHOVÁ ŠACHTA SYSTÉMU "O" | 800/1-02#B333
[13 empty] | 800/01-IV.B_1 | 6.6 | A315/2 | Místnost olejového hospodářství HCČ | 800/01#A315/2 | EDU_800/1-02 | 10.5 | B334 | MÍSTNOST NEČISTÝCH LABORATOŘÍ MĚŘENÍ A REGULACE | 800/1-02#B334
[13 empty] | 800/01-IV.B_1 | 6.6 | AK316 | Místnost čidel radiační kontroly primárního okruhu | 800/01#AK316 | EDU_800/1-02 | 10.5 | B335 | MÍSTNOST PRO MYTÍ MĚŘENÍ A REGULACE | 800/1-02#B335
[13 empty] | 800/01-IV.B_1 | 6.6 | A317/1 | Místnost čerpadel vloženého okruhu chlazení | 800/01#A317/1 | EDU_800/1-02 | 10.5 | B336/1 | PROSTOR ODDĚLOVACÍCH ARMATUR SYSTÉMU ODBĚRU VZORKŮ | 800/1-02#B336/1
[13 empty] | 800/01-IV.B_1 | 6.6 | A317/2 | Místnost čerpadel vloženého okruhu chlazení | 800/01#A317/2 | EDU_800/1-02 | 10.5 | B336/2 | PROSTOR ODDĚLOVACÍCH ARMATUR SYSTÉMU ODBĚRU VZORKŮ | 800/1-02#B336/2
[13 empty] | 800/01-IV.B_1 | 6.6 | A317/3 | Místnost čerpadel vloženého okruhu chlazení | 800/01#A317/3 | EDU_800/1-02 | 10.5 | B337 | MÍSTNOST ZÁKLADNÍCH PROSTŘEDKŮ | 800/1-02#B337
[13 empty] | 800/01-IV.B_1 | 6.6 | A318 | Nečistá potrubní chodba | 800/01#A318 | EDU_800/1-02 | 10.5 | B338/1 | PŘÍRUČNÍ SKLAD PRO ÚKLID | 800/1-02#B338/1
[13 empty] | 800/01-IV.B_1 | 6.6 | A319 | Místnost výměníku systému doplňování primárního okruhu | 800/01#A319 | EDU_800/1-02 | 10.5 | B338/2 | PŘÍRUČNÍ SKLAD PRO ÚKLID | 800/1-02#B338/2
[13 empty] | 800/01-IV.B_1 | 6.6 | A320 | Místnost čerpadla hydrozkoušek IO a proplachu čidel SKŘ | 800/01#A320 | EDU_800/1-02 | 10.5 | B339 | ŠACHTA VÝTAHU 100KG | 800/1-02#B339
[13 empty] | 800/01-IV.B_1 | 6.6 | A321 | Místnost čerpadla hydrozkoušek tlakového zásobníku a proplachu čidel SKŘ | 800/01#A321 | EDU_800/1-02 | 10.5 | B340 | MÍSTNOST PRO SKLADOVÁNÍ IZOTOPŮ DEFEKTOSKOPIE | 800/1-02#B340
[13 empty] | 800/01-IV.B_1 | 6.6 | A322 | Rezerva | 800/01#A322 | EDU_800/1-02 | 10.5 | B341/1 | PŘEDSÍŇ | 800/1-02#B341/1
[13 empty] | 800/01-IV.B_1 | 6.6 | A323 | Místnost chladičů odběru vzorků SVO-2 | 800/01#A323 | EDU_800/1-02 | 10.5 | B341/2 | PŘEDSÍŇ | 800/1-02#B341/2
[13 empty] | 800/01-IV.B_1 | 6.6 | A324 | Místnost odběru vzorku SVO-1 a SVO-2 | 800/01#A324 | EDU_800/1-02 | 10.5 | B342/1 | POTRUBNÍ PROSTOR DOCHLAZOVAČE SVO-1 | 800/1-02#B342/1
[13 empty] | 800/01-IV.B_1 | 6.6 | A325/1 | Místnost automatické chemické kontroly | 800/01#A325/1 | EDU_800/1-02 | 10.5 | B342/2 | POTRUBNÍ PROSTOR DOCHLAZOVAČE SVO-1 | 800/1-02#B342/2
[13 empty] | 800/01-IV.B_1 | 6.6 | A325/2 | Místnost automatické chemické kontroly | 800/01#A325/2 | EDU_800/1-02 | 10.5 | B343/1 | POTROBNÍ PROSTOR KOMPENZÁTORU OBJEMU | 800/1-02#B343/1
[13 empty] | 800/01-IV.B_1 | 6.6 | A325/3 | Místnost automatické chemické kontroly | 800/01#A325/3 | EDU_800/1-02 | 10.5 | B343/2 | POTROBNÍ PROSTOR KOMPENZÁTORU OBJEMU | 800/1-02#B343/2
[13 empty] | 800/01-IV.B_1 | 6.6 | A326/1 | Chodba | 800/01#A326/1 | EDU_800/1-02 | 14.1 | B401 | POMOCNÁ MÍSTNOST | 800/1-02#B401
[13 empty] | 800/01-IV.B_1 | 6.6 | A326/2 | Chodba | 800/01#A326/2 | EDU_800/1-02 | 14.1 | B402 | MÍSTNOST ROZVÁDĚČŮ | 800/1-02#B402
[13 empty] | 800/01-IV.B_1 | 6.6 | A326/3 | Chodba | 800/01#A326/3 | EDU_800/1-02 | 14.1 | B403/1 | PŘÍČNÁ CHODBA OBSLUHY | 800/1-02#B403/1
[13 empty] | 800/01-IV.B_1 | 6.6 | A327/1 | Místnost armatur havarijního dochlazování | 800/01#A327/1 | EDU_800/1-02 | 14.1 | B403/2 | PŘÍČNÁ CHODBA OBSLUHY | 800/1-02#B403/2
[13 empty] | 800/01-IV.B_1 | 6.6 | A327/2 | Místnost armatur havarijního dochlazování | 800/01#A327/2 | EDU_800/1-02 | 14.1 | B403A/1 | SKLAD | 800/1-02#B403A/1
[13 empty] | 800/01-IV.B_1 | 6.6 | A327/3 | Místnost armatur havarijního dochlazování | 800/01#A327/3 | EDU_800/1-02 | 14.1 | B403B/1 | SKLAD | 800/1-02#B403B/1
[13 empty] | 800/01-IV.B_1 | 6.6 | A328 | Místnost armatur nečistého potrubí | 800/01#A328 | EDU_800/1-02 | 14.1 | B403C/1 | SKLAD | 800/1-02#B403C/1
[13 empty] | 800/01-IV.B_1 | 6.6 | AK329/1 | Místnost SKŘ havarijních systémů | 800/01#AK329/1 | EDU_800/1-02 | 14.1 | B403D/1 | SKLAD | 800/1-02#B403D/1
[13 empty] | 800/01-IV.B_1 | 6.6 | AK329/2 | Místnost SKŘ havarijních systémů | 800/01#AK329/2 | EDU_800/1-02 | 14.1 | B403E/1 | SKLAD | 800/1-02#B403E/1
[13 empty] | 800/01-IV.B_1 | 6.6 | AK329/3 | Místnost SKŘ havarijních systémů | 800/01#AK329/3 | EDU_800/1-02 | 14.1 | B403F/1 | SKLAD | 800/1-02#B403F/1
[13 empty] | 800/01-IV.B_1 | 6.6 | AE330/1 | Kabelová šachta 2. systému | 800/01#AE330/1 | EDU_800/1-02 | 14.1 | B404/1 | KABELOVÝ KANÁL | 800/1-02#B404/1
[13 empty] | 800/01-IV.B_1 | 6.6 | AE330/2 | Kabelová šachta 2. systému | 800/01#AE330/2 | EDU_800/1-02 | 14.1 | B404/2 | KABELOVÝ KANÁL | 800/1-02#B404/2
[13 empty] | 800/01-IV.B_1 | 6.6 | AE330/3 | Kabelová šachta 2. systému | 800/01#AE330/3 | EDU_800/1-02 | 14.1 | B405/1 | KABELOVÝ KANÁL | 800/1-02#B405/1
[13 empty] | 800/01-IV.B_1 | 6.6 | A331 | Místnost výměníku systému odběru vzorku | 800/01#A331 | EDU_800/1-02 | 14.1 | B405/2 | KABELOVÝ KANÁL | 800/1-02#B405/2
[13 empty] | 800/01-IV.B_1 | 6.6 | A332 | Místnost chemické kontroly | 800/01#A332 | EDU_800/1-02 | 14.1 | B406 | REVIZNÍ ŠACHTA HORNÍHO BLOKU | 800/1-02#B406
[13 empty] | 800/01-IV.B_1 | 6.6 | A333 | Místnost odvzdušnění filtru SVO-2 | 800/01#A333 | EDU_800/1-02 | 14.1 | B407 | SKLAD ČERSTVÉHO PALIVA | 800/1-02#B407
[13 empty] | 800/01-IV.B_1 | 6.6 | A334 | Místnost odvzdušnění filtru SVO-2 | 800/01#A334 | EDU_800/1-02 | 14.1 | B408 | JÍMKA ČERSTVÝCH POHONŮ SORR | 800/1-02#B408
[13 empty] | 800/01-IV.B_1 | 6.6 | AK335/1 | Místnost radiační kontroly I. systém | 800/01#AK335/1 | EDU_800/1-02 | 14.1 | B409/1 | MÍSTNOST FILTRŮ SYSTÉMU O-2 | 800/1-02#B409/1
[13 empty] | 800/01-IV.B_1 | 6.6 | AK335/2 | Místnost radiační kontroly II. systém | 800/01#AK335/2 | EDU_800/1-02 | 14.1 | B409/2 | MÍSTNOST FILTRŮ SYSTÉMU O-2 | 800/1-02#B409/2
[13 empty] | 800/01-IV.B_1 | 6.6 | AK335/3 | Místnost radiační kontroly III. systém | 800/01#AK335/3 | EDU_800/1-02 | 14.1 | B410/1 | MÍSTNOST SYSTÉMU O-4 | 800/1-02#B410/1
[13 empty] | 800/01-IV.B_1 | 6.6 | A336 | Místnost ionizačních komor | 800/01#A336 | EDU_800/1-02 | 14.1 | B410/2 | MÍSTNOST SYSTÉMU O-4 | 800/1-02#B410/2
[13 empty] | 800/01-IV.B_1 | 6.6 | A337 | Místnost potrubí vloženého okruhu chlazení | 800/01#A337 | EDU_800/1-02 | 14.1 | B411/1 | MÍSTNOST SYSTÉMU O-5 | 800/1-02#B411/1
[13 empty] | 800/01-IV.B_1 | 6.6 | A338 | Potrubní chodba | 800/01#A338 | EDU_800/1-02 | 14.1 | B411/2 | MÍSTNOST SYSTÉMU O-5 | 800/1-02#B411/2
[13 empty] | 800/01-IV.B_1 | 6.6 | AE339 | Kabelová šachta 3. systému | 800/01#AE339 | EDU_800/1-02 | 14.1 | B412 | SKLAD | 800/1-02#B412
[13 empty] | 800/01-IV.B_1 | 6.6 | AE340/1 | Neoperativní prostor blokové dozorny | 800/01#AE340/1 | EDU_800/1-02 | 14.1 | B413 | MÍSTNOST SYSTÉMU O-3 | 800/1-02#B413
[13 empty] | 800/01-IV.B_1 | 6.6 | AE340/2 | Chodba | 800/01#AE340/2 | EDU_800/1-02 | 14.1 | B414 | MÍSTNOST SYSTÉMU O-4 | 800/1-02#B414
[13 empty] | 800/01-IV.B_1 | 6.6 | AE340/3 | Denní místnost a kuchyň | 800/01#AE340/3 | EDU_800/1-02 | 14.1 | B415/1 | CHODBA OBSLUHY | 800/1-02#B415/1
[13 empty] | 800/01-IV.B_1 | 6.6 | AE340/4 | WC a předsíň | 800/01#AE340/4 | EDU_800/1-02 | 14.1 | B415/2 | CHODBA OBSLUHY | 800/1-02#B415/2
[13 empty] | 800/01-IV.B_1 | 6.6 | AE340/5 | Sprcha | 800/01#AE340/5 | EDU_800/1-02 | 14.1 | B416/1 | MÍSTNOST ELEKTRICKÉHO ROZVODU | 800/1-02#B416/1
[13 empty] | 800/01-IV.B_1 | 6.6 | AE340/6 | Šachta | 800/01#AE340/6 | EDU_800/1-02 | 14.1 | B416/2 | MÍSTNOST ELEKTRICKÉHO ROZVODU | 800/1-02#B416/2
[13 empty] | 800/01-IV.B_1 | 6.6 | AE341 | Bloková dozorna | 800/01#AE341 | EDU_800/1-02 | 14.1 | B417/1 | MÍSTNOST TP HVB | 800/1-02#B417/1
[13 empty] | 800/01-IV.B_1 | 6.6 | AV342/1 | Ventilační šachta | 800/01#AV342/1 | EDU_800/1-02 | 14.1 | B417A/1 |  | 800/1-02#B417/2
[13 empty] | 800/01-IV.B_1 | 6.6 | AV342/2 | Ventilační šachta | 800/01#AV342/2 | EDU_800/1-02 | 14.1 | B417A/2 | PŘEDSÍŇ WC MUŽI | 800/1-02#B417A/2
[13 empty] | 800/01-IV.B_1 | 6.6 | A343/1 | Instalační šachta | 800/01#A343/1 | EDU_800/1-02 | 14.1 | B417B/2 | WC MUŽI | 800/1-02#B417B/2
[13 empty] | 800/01-IV.B_1 | 6.6 | A343/2 | Instalační šachta | 800/01#A343/2 | EDU_800/1-02 | 14.1 | B417C/2 | WC MUŽI | 800/1-02#B417C/2
[13 empty] | 800/01-IV.B_1 | 6.6 | AE344 | Kabelová šachta 3. systému | 800/01#AE344 | EDU_800/1-02 | 14.1 | B417D/2 | WC MUŽI | 800/1-02#B417D/2
[13 empty] | 800/01-IV.B_1 | 6.6 | AE345 | Kabelová stoupačka ASŘTP (WEC 2. systém) | 800/01#AE345 | EDU_800/1-02 | 14.1 | B418/1 | MÍSTNOST HERMETICKÝCH UZAVÍRACÍCH VENTILŮ | 800/1-02#B418/1
[13 empty] | 800/01-IV.B_1 | 6.6 | AE346 | Spojový uzel | 800/01#AE346 | EDU_800/1-02 | 14.1 | B418/2 | MÍSTNOST HERMETICKÝCH UZAVÍRACÍCH VENTILŮ | 800/1-02#B418/2
[13 empty] | 800/01-IV.B_1 | 6.6 | AE348 | Kabelová šachta 1. systému | 800/01#AE348 | EDU_800/1-02 | 14.1 | B419/1 | MÍSTNOST PRO HAŠENÍ POŽÁRU | 800/1-02#B419/1
[13 empty] | 800/01-IV.B_1 | 6.6 | AV349 | Místnost chladicí jednotky UV02D07 | 800/01#AV349 | EDU_800/1-02 | 14.1 | B419/2 | MÍSTNOST PRO HAŠENÍ POŽÁRU | 800/1-02#B419/2
[13 empty] | 800/01-IV.B_1 | 6.6 | AE350 | Místnost rozvaděčů - kabelová šachta 2. systému | 800/01#AE350 | EDU_800/1-02 | 14.1 | B420/1 | PŘÍRUČNÍ SKLAD | 800/1-02#B420/1
[13 empty] | 800/01-IV.B_1 | -4.2 | A001/1 | Schodiště č. 1 | 800/01#A001/1 | EDU_800/1-02 | 14.1 | B420/2 | PŘÍRUČNÍ SKLAD | 800/1-02#B420/2
[13 empty] | 800/01-IV.B_1 | -4.2 | A001/2 | Schodiště č. 2 | 800/01#A001/2 | EDU_800/1-02 | 14.1 | B421/1 | MÍSTNOST POHONŮ ARMATUR BOXU PG | 800/1-02#B421/1
[13 empty] | 800/01-IV.B_1 | -4.2 | A002/1 | Vestibul schodiště č. 1 | 800/01#A002/1 | EDU_800/1-02 | 14.1 | B421/2 | MÍSTNOST POHONŮ ARMATUR BOXU PG | 800/1-02#B421/2
[13 empty] | 800/01-IV.B_1 | -4.2 | A002/2 | Vestibul schodiště č. 2 | 800/01#A002/2 | EDU_800/1-02 | 14.1 | B422/1 | MÍSTNOST POHONŮ ARMATUR BOXU PG | 800/1-02#B422/1
[13 empty] | 800/01-IV.B_1 | -4.2 | A003/1 | Šachta výtahu 1 | 800/01#A003/1 | EDU_800/1-02 | 14.1 | B422/2 | MÍSTNOST POHONŮ ARMATUR BOXU PG | 800/1-02#B422/2
[13 empty] | 800/01-IV.B_1 | -4.2 | A003/2 | Šachta výtahu 2 | 800/01#A003/2 | EDU_800/1-02 | 14.1 | B423/1 | ZÁCHYTNÝ PLYNOJEM II | 800/1-02#B423/1
[13 empty] | 800/01-IV.B_1 | -4.2 | A004/1 | Instalační šachta a přečerpání kanalizace | 800/01#A004/1 | EDU_800/1-02 | 14.1 | B423/2 | ZÁCHYTNÝ PLYNOJEM II | 800/1-02#B423/2
[13 empty] | 800/01-IV.B_1 | -4.2 | A004/2 | Instalační šachta a přečerpání kanalizace | 800/01#A004/2 | EDU_800/1-02 | 18.9 | B501/1 | REAKTOROVÝ SÁL | 800/1-02#B501/1
[13 empty] | 800/01-IV.B_1 | -4.2 | AE005/1 | Elektrotechnická místnost | 800/01#AE005/1 | EDU_800/1-02 | 18.9 | B501/2 | REAKTOROVÝ SÁL | 800/1-02#B501/2
[13 empty] | 800/01-IV.B_1 | -4.2 | AE005/2 | Elektrotechnická místnost | 800/01#AE005/2 | EDU_800/1-02 | 18.9 | B502A/1 | KABELOVÝ KANÁL | 800/1-02#B502A/1
[13 empty] | 800/01-IV.B_1 | -4.2 | A006 | Chodba | 800/01#A006 | EDU_800/1-02 | 18.9 | B502A/2 | KABELOVÝ KANÁL | 800/1-02#B502A/2
[13 empty] | 800/01-IV.B_1 | -4.2 | A007/1 | Schodiště č. 3 | 800/01#A007/1 | EDU_800/1-02 | 18.9 | B502B/1 | KABELOVÝ KANÁL | 800/1-02#B502B/1
[13 empty] | 800/01-IV.B_1 | -4.2 | A007/2 | Schodiště č. 4 | 800/01#A007/2 | EDU_800/1-02 | 18.9 | B502B/2 | KABELOVÝ KANÁL | 800/1-02#B502B/2
[13 empty] | 800/01-IV.B_1 | -4.2 | A008/1 | Vestibul schodiště č. 3 | 800/01#A008/1 | EDU_800/1-02 | 18.9 | B502C/1 | KABELOVÝ KANÁL | 800/1-02#B502C/1
[13 empty] | 800/01-IV.B_1 | -4.2 | A008/2 | Vestibul schodiště č. 4 | 800/01#A008/2 | EDU_800/1-02 | 18.9 | B502C/2 | KABELOVÝ KANÁL | 800/1-02#B502C/2
[13 empty] | 800/01-IV.B_1 | -4.2 | A009/1 | Šachta výtahu 3 | 800/01#A009/1 | EDU_800/1-02 | 18.9 | B502D/1 | KABELOVÝ KANÁL | 800/1-02#B502D/1
[13 empty] | 800/01-IV.B_1 | -4.2 | A009/2 | Šachta výtahu 4 | 800/01#A009/2 | EDU_800/1-02 | 18.9 | B502D/2 | KABELOVÝ KANÁL | 800/1-02#B502D/2
[13 empty] | 800/01-IV.B_1 | -4.2 | A010/1 | Instalační šachta | 800/01#A010/1 | EDU_800/1-02 | 18.9 | B503/1 | MÍSTNOST DRENÁŽNÍCH ČERPADEL | 800/1-02#B503/1
[13 empty] | 800/01-IV.B_1 | -4.2 | A010/2 | Instalační místnost | 800/01#A010/2 | EDU_800/1-02 | 18.9 | B503/2 | MÍSTNOST DRENÁŽNÍCH ČERPADEL | 800/1-02#B503/2
[13 empty] | 800/01-IV.B_1 | -4.2 | A011 | Místnost úklidu | 800/01#A011 | EDU_800/1-02 | 18.9 | B504/1 | MÍSTNOST RADIAČNÍ KONTROLY VLOŽENÝCH OKRUHŮ | 800/1-02#B504/1
[13 empty] | 800/01-IV.B_1 | -4.2 | A012 | Šachta nákladního výtahu č.5 | 800/01#A012 | EDU_800/1-02 | 18.9 | B504/2 | MÍSTNOST RADIAČNÍ KONTROLY VLOŽENÝCH OKRUHŮ | 800/1-02#B504/2
[13 empty] | 800/01-IV.B_1 | -4.2 | A013 | Místnost omývání skafandrů | 800/01#A013 | EDU_800/1-02 | 18.9 | B505/1 | BOX ARMATUR ODPLYŇOVAČŮ SYSTÉMU NORMÁLNÍHO DOPLŇOVÁNÍ | 800/1-02#B505/1
[13 empty] | 800/01-IV.B_1 | -4.2 | AE014 | Kabelová šachta 1. systému | 800/01#AE014 | EDU_800/1-02 | 18.9 | B505/2 | BOX ARMATUR ODPLYŇOVAČŮ SYSTÉMU NORMÁLNÍHO DOPLŇOVÁNÍ | 800/1-02#B505/2
[13 empty] | 800/01-IV.B_1 | -4.2 | A015 | Hygienický uzávěr | 800/01#A015 | EDU_800/1-02 | 18.9 | B506/1 | BOX ARMATUR ODPLYŇOVAČŮ BÓROVÉ REGULACE | 800/1-02#B506/1
[13 empty] | 800/01-IV.B_1 | -4.2 | A016 | Chodba | 800/01#A016 | EDU_800/1-02 | 18.9 | B506/2 | BOX ARMATUR ODPLYŇOVAČŮ BÓROVÉ REGULACE | 800/1-02#B506/2
[13 empty] | 800/01-IV.B_1 | -4.2 | A017/1 | Čistá chodba | 800/01#A017/1 | EDU_800/1-02 | 18.9 | B507/1 | MÍSTNOST ODPLYŇOVAČE NORMÁLNÍHO DOPLŇOVÁNÍ | 800/1-02#B507/1
[13 empty] | 800/01-IV.B_1 | -4.2 | A017/2 | Čistá chodba | 800/01#A017/2 | EDU_800/1-02 | 18.9 | B507/2 | MÍSTNOST ODPLYŇOVAČE NORMÁLNÍHO DOPLŇOVÁNÍ | 800/1-02#B507/2
[13 empty] | 800/01-IV.B_1 | -4.2 | A017/3 | Čistá chodba | 800/01#A017/3 | EDU_800/1-02 | 18.9 | B508/1 | MÍSTNOST ODPLYŇOVAČE BÓROVÉ REGULACE | 800/1-02#B508/1
[13 empty] | 800/01-IV.B_1 | -4.2 | A018/1 | Místnost olejového hospodářství doplňovacích čerpadel IO (TK) | 800/01#A018/1 | EDU_800/1-02 | 18.9 | B508/2 | MÍSTNOST ODPLYŇOVAČE BÓROVÉ REGULACE | 800/1-02#B508/2
[13 empty] | 800/01-IV.B_1 | -4.2 | A018/2 | Místnost olejového hospodářství doplňovacích čerpadel IO (TK) | 800/01#A018/2 | EDU_800/1-02 | 18.9 | B509/1 | POTRUBNÍ ŠACHTA | 800/1-02#B509/1
[13 empty] | 800/01-IV.B_1 | -4.2 | A018/3 | Místnost olejového hospodářství doplňovacích čerpadel IO (TK) | 800/01#A018/3 | EDU_800/1-02 | 18.9 | B509/2 | POTRUBNÍ ŠACHTA | 800/1-02#B509/2
[13 empty] | 800/01-IV.B_1 | -4.2 | A019/1 | Místnost nádrže olejového hospodářství doplňovacích čerpadel | 800/01#A019/1 | EDU_800/1-02 | 18.9 | B510/1 | MÍSTNOST FILTRŮ SYSTÉMU 1,2 O-12 | 800/1-02#B510/1
[13 empty] | 800/01-IV.B_1 | -4.2 | A019/2 | Místnost nádrže olejového hospodářství doplňovacích čerpadel | 800/01#A019/2 | EDU_800/1-02 | 18.9 | B510/2 | MÍSTNOST FILTRŮ SYSTÉMU 1,2 O-12 | 800/1-02#B510/2
[13 empty] | 800/01-IV.B_1 | -4.2 | A019/3 | Místnost nádrže olejového hospodářství doplňovacích čerpadel | 800/01#A019/3 | EDU_800/1-02 | 18.9 | B511/1 | KABELOVÁ ŠACHTA | 800/1-02#B511/1
[13 empty] | 800/01-IV.B_1 | -4.2 | A020 | Místnost vypouštění oleje z olejového hospodářství doplňovacích čerpadel | 800/01#A020 | EDU_800/1-02 | 18.9 | B511/2 | KABELOVÁ ŠACHTA | 800/1-02#B511/2
[13 empty] | 800/01-IV.B_1 | -4.2 | AK021/1 | Místnost SKŘ systému doplňování primárního okruhu | 800/01#AK021/1 | EDU_800/1-02 | 18.9 | B512/1 | MÍSTNOST SYSTÉMU O-2 | 800/1-02#B512/1
[13 empty] | 800/01-IV.B_1 | -4.2 | AK021/2 | Místnost SKŘ systému doplňování primárního okruhu | 800/01#AK021/2 | EDU_800/1-02 | 18.9 | B512/2 | MÍSTNOST SYSTÉMU O-2 | 800/1-02#B512/2
[13 empty] | 800/01-IV.B_1 | -4.2 | AK021/3 | Místnost SKŘ systému doplňování primárního okruhu | 800/01#AK021/3 | EDU_800/1-02 | 18.9 | B512/3 | MÍSTNOST SYSTÉMU O-2 | 800/1-02#B512/3
[13 empty] | 800/01-IV.B_1 | -4.2 | A022 | Místnost čerpadel čistého kondenzátu | 800/01#A022 | EDU_800/1-02 | 18.9 | B512/4 | MÍSTNOST SYSTÉMU O-2 | 800/1-02#B512/4
[13 empty] | 800/01-IV.B_1 | -4.2 | A023/1 | Místnost nádrže nečistého kondenzátu | 800/01#A023/1 | EDU_800/1-02 | 18.9 | B512/5 | MÍSTNOST SYSTÉMU O-2 | 800/1-02#B512/5
[13 empty] | 800/01-IV.B_1 | -4.2 | A023/2 | Místnost nádrže nečistého kondenzátu | 800/01#A023/2 | EDU_800/1-02 | 18.9 | B512/6 | MÍSTNOST SYSTÉMU O-2 | 800/1-02#B512/6
[13 empty] | 800/01-IV.B_1 | -4.2 | A024 | Místnost čerpadel nečistého kondenzátu | 800/01#A024 | EDU_800/1-02 | 18.9 | B513/1 | SBĚRNÝ VZDUCHOVÝ KANÁL | 800/1-02#B513/1
[13 empty] | 800/01-IV.B_1 | -4.2 | A025 | Nečistá potrubní chodba | 800/01#A025 | EDU_800/1-02 | 18.9 | B513/2 | SBĚRNÝ VZDUCHOVÝ KANÁL | 800/1-02#B513/2
[13 empty] | 800/01-IV.B_1 | -4.2 | A026 | Místnost monžíku nečistého kondenzátu | 800/01#A026 | EDU_800/1-02 | 18.9 | B514/1 | MÍSTNOST SYSTÉMU 3,4 O-4 | 800/1-02#B514/1
[13 empty] | 800/01-IV.B_1 | -4.2 | AK028 | Místnost SKŘ čištění RA medií | 800/01#AK028 | EDU_800/1-02 | 18.9 | B514/2 | MÍSTNOST SYSTÉMU 3,4 O-4 | 800/1-02#B514/2
[13 empty] | 800/01-IV.B_1 | -4.2 | A029 | Nečistá potrubní šachta | 800/01#A029 | EDU_800/1-02 | 18.9 | B515/1 | MÍSTNOST SYSTÉMU 3,4 O-11 | 800/1-02#B515/1
[13 empty] | 800/01-IV.B_1 | -4.2 | A030/1 | Místnost čerpadla organizovaných úniků | 800/01#A030/1 | EDU_800/1-02 | 18.9 | B515/2 | MÍSTNOST SYSTÉMU 3,4 O-11 | 800/1-02#B515/2
[13 empty] | 800/01-IV.B_1 | -4.2 | A030/2 | Místnost čerpadla organizovaných úniků | 800/01#A030/2 | EDU_800/1-02 | 18.9 | B516/1 | STROJOVNA ODVODNÍ VZT | 800/1-02#B516/1
[13 empty] | 800/01-IV.B_1 | -4.2 | A030/3 | Místnost čerpadla organizovaných úniků | 800/01#A030/3 | EDU_800/1-02 | 18.9 | B516/2 | STROJOVNA ODVODNÍ VZT | 800/1-02#B516/2
[13 empty] | 800/01-IV.B_1 | -4.2 | A031/1 | Místnost čerpadla speciální kanalizace | 800/01#A031/1 | EDU_800/1-02 | 18.9 | B517 | PŘÍRUČNÍ SKLAD TRANSPORTNĚ-TECHNOLOGICKÉ ČÁSTI | 800/1-02#B517
[13 empty] | 800/01-IV.B_1 | -4.2 | A031/2 | Místnost čerpadla speciální kanalizace | 800/01#A031/2 | EDU_800/1-02 | 18.9 | B518/1 | MÍSTNOST SYSTÉMU 3,4 O-17 | 800/1-02#B518/1
[13 empty] | 800/01-IV.B_1 | -4.2 | A032 | Místnost nádrže organizovaných úniků | 800/01#A032 | EDU_800/1-02 | 18.9 | B518/2 | MÍSTNOST SYSTÉMU 3,4 O-17 | 800/1-02#B518/2
[13 empty] | 800/01-IV.B_1 | -4.2 | A033 | Místnost nádrže speciální kanalizace | 800/01#A033 | EDU_800/1-02 | 18.9 | B519/1 | CHODBA | 800/1-02#B519/1
[13 empty] | 800/01-IV.B_1 | -4.2 | A034 | Místnost čerpadel bórového koncentrátu | 800/01#A034 | EDU_800/1-02 | 18.9 | B519/2 | CHODBA | 800/1-02#B519/2
[13 empty] | 800/01-IV.B_1 | -4.2 | A035 | Místnost monžíku speciální kanalizace | 800/01#A035 | EDU_800/1-02 | 18.9 | B520/1 | HYGIENICKÁ SMYČKA DO REAKTOROVÉHO SÁLU | 800/1-02#B520/1
[13 empty] | 800/01-IV.B_1 | -4.2 | A036/1 | Místnost čerpadel havarijních systému | 800/01#A036/1 | EDU_800/1-02 | 18.9 | B520/2 | HYGIENICKÁ SMYČKA DO REAKTOROVÉHO SÁLU | 800/1-02#B520/2
[13 empty] | 800/01-IV.B_1 | -4.2 | A036/2 | Místnost čerpadel havarijních systému | 800/01#A036/2 | EDU_800/1-02 | 18.9 | B521/1 | MÍSTNOST POHONŮ ARMATUR SYSTÉMU TK10 | 800/1-02#B521/1
[13 empty] | 800/01-IV.B_1 | -4.2 | A036/3 | Místnost čerpadel havarijních systému | 800/01#A036/3 | EDU_800/1-02 | 18.9 | B521/2 | MÍSTNOST POHONŮ ARMATUR SYSTÉMU TK50 | 800/1-02#B521/2
[13 empty] | 800/01-IV.B_1 | -4.2 | A037 | Místnost odluhu parogenerátoru | 800/01#A037 | EDU_800/1-02 | 18.9 | B522/1 | MÍSTNOST POHONŮ NORMÁLNÍHO DOPLŇOVÁNÍ | 800/1-02#B522/1
[13 empty] | 800/01-IV.B_1 | -4.2 | A038/1 | Místnost čerpadel havarijního napájení | 800/01#A038/1 | EDU_800/1-02 | 18.9 | B522/2 | MÍSTNOST POHONŮ NORMÁLNÍHO DOPLŇOVÁNÍ | 800/1-02#B522/2
[13 empty] | 800/01-IV.B_1 | -4.2 | A038/2 | Místnost čerpadel havarijního napájení | 800/01#A038/2 | EDU_800/1-02 | 18.9 | B523/1 | CHODBA | 800/1-02#B523/1
[13 empty] | 800/01-IV.B_1 | -4.2 | A038/3 | Místnost čerpadel havarijního napájení | 800/01#A038/3 | EDU_800/1-02 | 18.9 | B523/2 | CHODBA | 800/1-02#B523/2
[13 empty] | 800/01-IV.B_1 | -4.2 | A039 | Místnost nádrže a čerpadel podmíněně aktivních vod | 800/01#A039 | EDU_800/1-02 | 18.9 | B524/1 | MÍSTNOST MĚŘENÍ A REGULACE | 800/1-02#B524/1
[13 empty] | 800/01-IV.B_1 | -4.2 | A040 | Místnost nádrže a čerpadel úniků borových vod | 800/01#A040 | EDU_800/1-02 | 18.9 | B524/2 | MÍSTNOST MĚŘENÍ A REGULACE | 800/1-02#B524/2
[13 empty] | 800/01-IV.B_1 | -4.2 | AK041/1 | Místnost SKŘ havarijních systémů | 800/01#AK041/1 | EDU_800/1-02 | 18.9 | B525/1 | MÍSTNOST TLAKOVÝCH ZÁSOBNÍKŮ TH | 800/1-02#B525/1
[13 empty] | 800/01-IV.B_1 | -4.2 | AK041/2 | Místnost SKŘ havarijních systémů | 800/01#AK041/2 | EDU_800/1-02 | 18.9 | B525/2 | MÍSTNOST TLAKOVÝCH ZÁSOBNÍKŮ TH | 800/1-02#B525/2
[13 empty] | 800/01-IV.B_1 | -4.2 | AK041/3 | Místnost SKŘ | 800/01#AK041/3 | EDU_800/1-02 | 18.9 | B526/1 | MÍSTNOST TLAKOVÝCH ZÁSOBNÍKŮ TH | 800/1-02#B526/1
[13 empty] | 800/01-IV.B_1 | -4.2 | AK042/1 | Systémová místnost radiační kontroly nehermetické zóny | 800/01#AK042/1 | EDU_800/1-02 | 18.9 | B526/2 | MÍSTNOST TLAKOVÝCH ZÁSOBNÍKŮ TH | 800/1-02#B526/2
[13 empty] | 800/01-IV.B_1 | -4.2 | AK042/2 | Systémová místnost radiační kontroly nehermetické zóny | 800/01#AK042/2 | EDU_800/1-02 | 18.9 | B527/1 | BOX KOMPENZÁTORU OBJEMU A BARBOTÁŽNÍ NÁDRŽE | 800/1-02#B527/1
[13 empty] | 800/01-IV.B_1 | -4.2 | AK042/3 | Systémové místnost radiační kontroly nehermetické zóny | 800/01#AK042/3 | EDU_800/1-02 | 18.9 | B527/2 | BOX KOMPENZÁTORU OBJEMU A BARBOTÁŽNÍ NÁDRŽE | 800/1-02#B527/2
[13 empty] | 800/01-IV.B_1 | -4.2 | AK043/1 | Místnost SKŘ havarijních systémů | 800/01#AK043/1 | EDU_800/1-02 | 22.2 | B528/1 | CHODBA | 800/1-02#B528/1
[13 empty] | 800/01-IV.B_1 | -4.2 | AK043/2 | Místnost SKŘ havarijních systémů | 800/01#AK043/2 | EDU_800/1-02 | 22.2 | B528/2 | CHODBA | 800/1-02#B528/2
[13 empty] | 800/01-IV.B_1 | -4.2 | AV059 | Šachta VZT | 800/01#AV059 | EDU_800/1-02 | 22.2 | B529/1 | SKLAD VZDUCHOTECHNIKY | 800/1-02#B529/1
[13 empty] | 800/01-IV.B_1 | -4.2 | AK043/3 | Místnost SKŘ havarijních systémů | 800/01#AK043/3 | EDU_800/1-02 | 22.2 | B529/2 | SKLAD VZDUCHOTECHNIKY | 800/1-02#B529/2
[13 empty] | 800/01-IV.B_1 | -4.2 | AK044 | Dekontaminace přístrojů SKŘ | 800/01#AK044 | EDU_800/1-02 | 18.9 | B530/1 | ZÁCHYTNÝ PLYNOJEM III | 800/1-02#B530/1
[13 empty] | 800/01-IV.B_1 | -4.2 | AK045 | Místnost radiační kontroly - nesystémová | 800/01#AK045 | EDU_800/1-02 | 18.9 | B530/2 | ZÁCHYTNÝ PLYNOJEM III | 800/1-02#B530/2
[13 empty] | 800/01-IV.B_1 | -4.2 | AK046/1 | Místnost SKŘ vloženého okruhu chlazení | 800/01#AK046/1 | EDU_800/1-02 | 18.9 | B531/1 | REZERVNÍ MÍSTNOST | 800/1-02#B531/1
[13 empty] | 800/01-IV.B_1 | -4.2 | AK046/2 | Místnost SKŘ vloženého okruhu chlazení | 800/01#AK046/2 | EDU_800/1-02 | 18.9 | B532/1 | REZERVNÍ MÍSTNOST | 800/1-02#B532/1
[13 empty] | 800/01-IV.B_1 | -4.2 | AK046/3 | Místnost SKŘ vloženého okruhu chlazení | 800/01#AK046/3 | EDU_800/1-02 | 29.1 | B601/1 | MÍSTNOST SPALOVÁNÍ VODÍKU | 800/1-02#B601/1
[13 empty] | 800/01-IV.B_1 | -4.2 | A047/1 | Místnost reagentu IO (čerpadlo + nádrž) | 800/01#A047/1 | EDU_800/1-02 | 29.1 | B601/2 | MÍSTNOST SPALOVÁNÍ VODÍKU | 800/1-02#B601/2
[13 empty] | 800/01-IV.B_1 | -4.2 | A047/2 | Místnost reagentu IO (čerpadlo + nádrž) | 800/01#A047/2 | EDU_800/1-02 | 29.1 | B601/3 | MÍSTNOST SPALOVÁNÍ VODÍKU | 800/1-02#B601/3
[13 empty] | 800/01-IV.B_1 | -4.2 | A048 | Expres laboratoř primárního okruhu | 800/01#A048 | EDU_800/1-02 | 29.1 | B601/4 | MÍSTNOST SPALOVÁNÍ VODÍKU | 800/1-02#B601/4
[13 empty] | 800/01-IV.B_1 | -4.2 | A049 | Radiometrická laboratoř | 800/01#A049 | EDU_800/1-02 | 29.1 | B602/1 | MÍSTNOST DMYCHADEL SPALOVÁNÍ VODÍKU | 800/1-02#B602/1
[13 empty] | 800/01-IV.B_1 | -4.2 | A050 | Laboratoř plamenné fotometrie | 800/01#A050 | EDU_800/1-02 | 29.1 | B602/2 | MÍSTNOST DMYCHADEL SPALOVÁNÍ VODÍKU | 800/1-02#B602/2
[13 empty] | 800/01-IV.B_1 | -4.2 | AV051/1 | Místnost chladicí jednotky systému UV02 | 800/01#AV051/1 | EDU_800/1-02 | 29.1 | B602/3 | MÍSTNOST DMYCHADEL SPALOVÁNÍ VODÍKU | 800/1-02#B602/3
[13 empty] | 800/01-IV.B_1 | -4.2 | AV051/2 | Místnost chladicí jednotky systému UV02 | 800/01#AV051/2 | EDU_800/1-02 | 29.1 | B602/4 | MÍSTNOST DMYCHADEL SPALOVÁNÍ VODÍKU | 800/1-02#B602/4
[13 empty] | 800/01-IV.B_1 | -4.2 | AV051/3 | Místnost chladicí jednotky systému UV02 | 800/01#AV051/3 | EDU_800/1-02 | 22.2 | B603/1 | MÍSTNOST EXPANZNÍCH NÁDRŽÍ VLOŽENÉHO OKRUHU | 800/1-02#B603/1
[13 empty] | 800/01-IV.B_1 | -4.2 | AV051/4 | Místnost chladicí jednotky systému UV01 | 800/01#AV051/4 | EDU_800/1-02 | 22.2 | B603/2 | MÍSTNOST EXPANZNÍCH NÁDRŽÍ VLOŽENÉHO OKRUHU | 800/1-02#B603/2
[13 empty] | 800/01-IV.B_1 | -4.2 | AV051/5 | Místnost chladicí jednotky systému UV13 | 800/01#AV051/5 | EDU_800/1-02 | 22.2 | B604 | STROJOVNA VÝTAHU | 800/1-02#B604
[13 empty] | 800/01-IV.B_1 | -4.2 | AV051A/1 | Místnost chladicí jednotky systému UV02 | 800/01#AV051A/1 | EDU_800/1-02 | 29.1 | B605 | AGREGÁTOROVNA | 800/1-02#B605
[13 empty] | 800/01-IV.B_1 | -4.2 | AV051A/3 | Předsíň | 800/01#AV051A/3 | EDU_800/1-02 | 29.1 | B606/1 | OVLÁDÁNÍ JEŘÁBU 250T | 800/1-02#B606/1
[13 empty] | 800/01-IV.B_1 | -4.2 | AE052 | Nouzová dozorna | 800/01#AE052 | EDU_800/1-02 | 29.1 | B606/2 | OVLÁDÁNÍ JEŘÁBU 250T | 800/1-02#B606/2
[13 empty] | 800/01-IV.B_1 | -4.2 | AE053 | Kabelová šachta 1. systému | 800/01#AE053 | EDU_800/1-02 | 29.1 | B607/1 | SCHODIŠTĚ | 800/1-02#B607/1
[13 empty] | 800/01-IV.B_1 | -4.2 | AE054/1 | Kabelová šachta 2. systému | 800/01#AE054/1 | EDU_800/1-02 | 29.1 | B607/2 | SCHODIŠTĚ | 800/1-02#B607/2
[13 empty] | 800/01-IV.B_1 | -4.2 | AE054/2 | Kabelová šachta 2. systému | 800/01#AE054/2 | EDU_800/1-02 | 29.1 | B608/1 | UZÁVĚR DO AKTIVNÍCH DÍLEN | 800/1-02#B608/1
[13 empty] | 800/01-IV.B_1 | -4.2 | AE055 | Kabelová šachta 3. systému | 800/01#AE055 | EDU_800/1-02 | 29.1 | B608/2 | HYGIENICKÝ UZÁVĚR | 800/1-02#B608/2
[13 empty] | 800/01-IV.B_1 | -4.2 | AE056 | Uzel spojů | 800/01#AE056 | EDU_800/1-02 | 29.1 | B609/1 | KABELOVÁ ŠACHTA | 800/1-02#B609/1
[13 empty] | 800/01-IV.B_1 | -4.2 | AE057 | Místnost filtru UV01 | 800/01#AE057 | EDU_800/1-02 | 29.1 | B609/2 | KABELOVÁ ŠACHTA | 800/1-02#B609/2
[13 empty] | 800/01-IV.B_1 | -4.2 | A058 | Místnost nádrže sběru drenáží TCHV "A" | 800/01#A058 | EDU_800/1-02 | 29.1 | B610/1 | BOX SYSTÉMU TL77,82 | 800/1-02#B610/1
[13 empty] | 800/01-IV.B_1 | -4.2 | AE060 | Kabelová šachta 3. systému | 800/01#AE060 | EDU_800/1-02 | 29.1 | B610/2 | BOX SYSTÉMU TL77,82 | 800/1-02#B610/2
[13 empty] | 800/01-IV.B_1 | -4.2 | AE060A | Předsíň kabelové šachty 3. systému | 800/01#AE060A | EDU_800/1-02 | 29.1 | B611/1 | DÍLNA PRO SVAŘOVÁNÍ | 800/1-02#B611/1
[13 empty] | 800/01-IV.B_1 | -4.2 | AV061 | Místnost chladicích jednotek systému UV01 | 800/01#AV061 | EDU_800/1-02 | 29.1 | B611/2 | DÍLNA PRO SVAŘOVÁNÍ | 800/1-02#B611/2
[13 empty] | 800/01-IV.B_1 | -4.2 | AE062 | Místnost SKŘ, kontroly napjatosti obálky | 800/01#AE062 | EDU_800/1-02 | 29.1 | B611A/1 | DÍLNA PRIMÁRU | 800/1-02#B611A/1
[13 empty] | 800/01-IV.B_1 | 0 | GA101 | Transportní koridor | 800/01#GA101 | EDU_800/1-02 | 29.1 | B612/1 | MÍSTNOST DEZAKTIVAČNÍ VANY | 800/1-02#B612/1
[13 empty] | 800/01-IV.B_1 | 0 | A101/1 | Schodiště č. 1 | 800/01#A101/1 | EDU_800/1-02 | 29.1 | B612/2 | MÍSTNOST DEZAKTIVAČNÍ VANY | 800/1-02#B612/2
[13 empty] | 800/01-IV.B_1 | 0 | A101/2 | Schodiště č. 2 | 800/01#A101/2 | EDU_800/1-02 | 29.1 | B612A/1 | HYGIENICKÝ UZEL | 800/1-02#B612A/1
[13 empty] | 800/01-IV.B_1 | 0 | GA102 | Strojovna transportního hermetického uzávěru | 800/01#GA102 | EDU_800/1-02 | 29.1 | B612B/1 | PROSTOR FILTRAČNÍ JEDNOTKY | 800/1-02#B612B/1
[13 empty] | 800/01-IV.B_1 | 0 | A102/1 | Vestibul schodiště č. 1 | 800/01#A102/1 | EDU_800/1-02 | 29.1 | B613 | NÁSTROJÁRNA ÚDRŽBY | 800/1-02#B613
[13 empty] | 800/01-IV.B_1 | 0 | A102/2 | Vestibul schodiště č. 2 | 800/01#A102/2 | EDU_800/1-02 | 32.9 | B614 | MÍSTNOST MISTRA ÚDRŽBY | 800/1-02#B614
[13 empty] | 800/01-IV.B_1 | 0 | A102A/1 | Vestibul schodiště č. 1 | 800/01#A102A/1 | EDU_800/1-02 | 29.1 | B615/1 | SOCIÁLNÍ ZAŘÍZENÍ | 800/1-02#B615/1
[13 empty] | 800/01-IV.B_1 | 0 | A102A/2 | Vestibul schodiště č. 2 | 800/01#A102A/2 | EDU_800/1-02 | 29.1 | B615/2 | SOCIÁLNÍ ZAŘÍZENÍ | 800/1-02#B615/2
[13 empty] | 800/01-IV.B_1 | 0 | GA103/1 | Hermetický uzávěr | 800/01#GA103/1 | EDU_800/1-02 | 29.1 | B615A/1 | PŘEDSÍŇ WC MUŽI | 800/1-02#B615A/1
[13 empty] | 800/01-IV.B_1 | 0 | GA103/2 | Hermetický uzávěr | 800/01#GA103/2 | EDU_800/1-02 | 29.1 | B615A/2 | PŘEDSÍŇ WC MUŽI | 800/1-02#B615A/2
[13 empty] | 800/01-IV.B_1 | 0 | A104/1 | Instalační šachta | 800/01#A104/1 | EDU_800/1-02 | 29.1 | B615B/1 | WC MUŽI | 800/1-02#B615B/1
[13 empty] | 800/01-IV.B_1 | 0 | A104/2 | Instalační šachta | 800/01#A104/2 | EDU_800/1-02 | 29.1 | B615B/2 | WC MUŽI | 800/1-02#B615B/2
[13 empty] | 800/01-IV.B_1 | 0 | A105/1 | Sociální zařízení | 800/01#A105/1 | EDU_800/1-02 | 29.1 | B615C/1 | WC MUŽI | 800/1-02#B615C/1
[13 empty] | 800/01-IV.B_1 | 0 | A105/2 | Místnost armatur | 800/01#A105/2 | EDU_800/1-02 | 29.1 | B615C/2 | WC MUŽI | 800/1-02#B615C/2
[13 empty] | 800/01-IV.B_1 | 0 | A107 | Hygienický uzávěr | 800/01#A107 | EDU_800/1-02 | 29.1 | B615D/1 | WC MUŽI | 800/1-02#B615D/1
[13 empty] | 800/01-IV.B_1 | 0 | A108 | Místnost omývání skafandrů | 800/01#A108 | EDU_800/1-02 | 29.1 | B615D/2 | WC MUŽI | 800/1-02#B615D/2
[13 empty] | 800/01-IV.B_1 | 0 | AE109 | Kabelová šachta 1. systému | 800/01#AE109 | EDU_800/1-02 | 29.1 | B616/1 | MÍSTNOST ÚKLIDU | 800/1-02#B616/1
[13 empty] | 800/01-IV.B_1 | 0 | A110/1 | Schodiště č. 3 | 800/01#A110/1 | EDU_800/1-02 | 29.1 | B616/2 | MÍSTNOST ÚKLIDU | 800/1-02#B616/2
[13 empty] | 800/01-IV.B_1 | 0 | A110/2 | Schodiště č. 4 | 800/01#A110/2 | EDU_800/1-02 | 29.1 | B617/1 | CHODBA | 800/1-02#B617/1
[13 empty] | 800/01-IV.B_1 | 0 | A111/1 | Vestibul schodiště č. 3 | 800/01#A111/1 | EDU_800/1-02 | 29.1 | B617/2 | CHODBA | 800/1-02#B617/2
[13 empty] | 800/01-IV.B_1 | 0 | A111/2 | Vestibul schodiště č. 4 | 800/01#A111/2 | EDU_800/1-02 | 29.1 | B618 | MÍSTNOST DEZAKTIVAČNÍ VANY PRO VELKÁ ZAŘÍZENÍ | 800/1-02#B618
[13 empty] | 800/01-IV.B_1 | 0 | A113 | Místnost havarijního vypouštění oleje | 800/01#A113 | EDU_800/1-02 | 29.1 | B619 | VYMÍRACÍ ŠACHTA | 800/1-02#B619
[13 empty] | 800/01-IV.B_1 | 0 | A114/1 | Místnost výměníku vloženého okruhu chlazení | 800/01#A114/1 | EDU_800/1-02 | 29.1 | B620 | DÍLNA OPRAV ELEKTRO | 800/1-02#B620
[13 empty] | 800/01-IV.B_1 | 0 | A114/2 | Místnost výměníku vloženého okruhu chlazení | 800/01#A114/2 | EDU_800/1-02 | 29.1 | B620A | DÍLNA PRIMÁRU | 800/1-02#B620A
[13 empty] | 800/01-IV.B_1 | 0 | AK115 | Místnost radiační kontroly | 800/01#AK115 | EDU_800/1-02 | 29.1 | B621 | DÍLNA PRO OPRAVY VELKÉHO ZAŘÍZENÍ | 800/1-02#B621
[13 empty] | 800/01-IV.B_1 | 0 | AE116 | Kabelová šachta 3. systému | 800/01#AE116 | EDU_800/1-02 | 29.1 | B621A | DÍLNA PRO OPRAVY VELKÉHO ZAŘÍZENÍ | 800/1-02#B621A
[13 empty] | 800/01-IV.B_1 | 0 | A117 | Místnost armatur doplňovacích čerpadel | 800/01#A117 | EDU_800/1-02 | 29.1 | B621B | DÍLNA PRO OPRAVY VELKÉHO ZAŘÍZENÍ | 800/1-02#B621B
[13 empty] | 800/01-IV.B_1 | 0 | A118 | Místnost armatur kanalizace | 800/01#A118 | EDU_800/1-02 | 29.1 | B621C | DÍLNA PRO OPRAVY VELKÉHO ZAŘÍZENÍ | 800/1-02#B621C
[13 empty] | 800/01-IV.B_1 | 0 | A119/1 | Místnost doplňovacího čerpadla | 800/01#A119/1 | EDU_800/1-02 | 29.1 | B622 | DÍLNA OPRAV ČERPADEL | 800/1-02#B622
[13 empty] | 800/01-IV.B_1 | 0 | A119/2 | Místnost doplňovacího čerpadla | 800/01#A119/2 | EDU_800/1-02 | 29.1 | B622A | DÍLNA PRO OPRAVY HERMETICKÝCH DVEŘÍ | 800/1-02#B622A
[13 empty] | 800/01-IV.B_1 | 0 | A119/3 | Místnost doplňovacího čerpadla | 800/01#A119/3 | EDU_800/1-02 | 29.1 | B623 | DÍLNA OPRAV VZDUCHOTECHNIKY | 800/1-02#B623
[13 empty] | 800/01-IV.B_1 | 0 | A120 | Instalační šachta | 800/01#A120 | EDU_800/1-02 | 29.1 | B623A | DÍLNA OPRAV VZDUCHOTECHNIKY | 800/1-02#B623A
[13 empty] | 800/01-IV.B_1 | 0 | A121/1 | Čistá chodba | 800/01#A121/1 | EDU_800/1-02 | 29.1 | B624/1 | CHODBA | 800/1-02#B624/1
[13 empty] | 800/01-IV.B_1 | 0 | A121/2 | Čistá chodba | 800/01#A121/2 | EDU_800/1-02 | 29.1 | B624/2 | CHODBA | 800/1-02#B624/2
[13 empty] | 800/01-IV.B_1 | 0 | A121/3 | Čistá chodba | 800/01#A121/3 | EDU_800/1-02 | 29.1 | B625 | PŘÍRUČNÍ SKLAD JEŘÁBOVÝCH PŘÍSTROJŮ | 800/1-02#B625
[13 empty] | 800/01-IV.B_1 | 0 | A122/1 | Místnost filtru SVO-2 čištění drenážních vod | 800/01#A122/1 | EDU_800/1-02 | 32.9 | B626/1 | STROJOVNA VÝTAHŮ Č.5,6 - 500KG | 800/1-02#B626/1
[13 empty] | 800/01-IV.B_1 | 0 | A122/2 | Místnost filtru SVO-2 čištění drenážních vod | 800/01#A122/2 | EDU_800/1-02 | 32.9 | B626/2 | STROJOVNA VÝTAHŮ Č.5,6 - 500KG | 800/1-02#B626/2
[13 empty] | 800/01-IV.B_1 | 0 | A123/1 | Místnost havarijního dochlazování | 800/01#A123/1 | EDU_800/1-02 | 32.9 | B627/1 | STROJOVNA VÝTAHŮ Č.1,2 - 3,2T | 800/1-02#B627/1
[13 empty] | 800/01-IV.B_1 | 0 | A123/2 | Místnost havarijního dochlazování | 800/01#A123/2 | EDU_800/1-02 | 32.9 | B627/2 | STROJOVNA VÝTAHŮ Č.1,2 - 3,2T | 800/1-02#B627/2
[13 empty] | 800/01-IV.B_1 | 0 | A123/3 | Místnost havarijního dochlazování | 800/01#A123/3 | EDU_800/1-02 | 32.9 | B628/1 | STROJOVNA VÝTAHŮ Č.3,4 - 320KG | 800/1-02#B628/1
[13 empty] | 800/01-IV.B_1 | 0 | A124/1 | Nádrže bórového koncentrátu | 800/01#A124/1 | EDU_800/1-02 | 32.9 | B628/2 | STROJOVNA VÝTAHŮ Č.3,4 - 320KG | 800/1-02#B628/2
[13 empty] | 800/01-IV.B_1 | 0 | A124/2 | Nádrže bórového koncentrátu | 800/01#A124/2 | EDU_800/1-02 | 32.9 | B629/1 | CHODBA | 800/1-02#B629/1
[13 empty] | 800/01-IV.B_1 | 0 | A125 | Místnost nádrží, armatur bórového koncentrátu a monžíku odpadních vod | 800/01#A125 | EDU_800/1-02 | 32.9 | B629/2 | CHODBA | 800/1-02#B629/2
[13 empty] | 800/01-IV.B_1 | 0 | A126 | Sociální zařízení | 800/01#A126 | EDU_800/1-02 | 32.9 | B630/1 | STROJOVNA TL78 | 800/1-02#B630/1
[13 empty] | 800/01-IV.B_1 | 0 | AV127/1 | Ventilační šachta | 800/01#AV127/1 | EDU_800/1-02 | 32.9 | B630/2 | STROJOVNA TL79 | 800/1-02#B630/2
[13 empty] | 800/01-IV.B_1 | 0 | AV127/2 | Ventilační šachta | 800/01#AV127/2 | EDU_800/1-02 | 29.1 | B631/1 | MÍSTNOST SKŘ DODATEČNÉHO SPALOVÁNÍ VODÍKU | 800/1-02#B631/1
[13 empty] | 800/01-IV.B_1 | 0 | AE128/1 | Místnost skříní ASŘTP | 800/01#AE128/1 | EDU_800/1-02 | 29.1 | B631/2 | MÍSTNOST SKŘ DODATEČNÉHO SPALOVÁNÍ VODÍKU | 800/1-02#B631/2
[13 empty] | 800/01-IV.B_1 | 0 | AE128/2 | Místnost skříní ASŘTP | 800/01#AE128/2 | EDU_800/1-02 | 29.1 | B632/1 | PŘÍRUČNÍ SKLAD | 800/1-02#B632/1
[13 empty] | 800/01-IV.B_1 | 0 | AE128/3 | Místnost skříní ASŘTP | 800/01#AE128/3 | EDU_800/1-02 | 29.1 | B632/2 | PŘÍRUČNÍ SKLAD | 800/1-02#B632/2
[13 empty] | 800/01-IV.B_1 | 0 | AV129 | Místnost chladících jednotek systému UV 04 + kabelový prostor ASŘTP | 800/01#AV129 | EDU_800/1-02 | 29.1 | B633/1 | PŘEDSÍŇ | 800/1-02#B633/1
[13 empty] | 800/01-IV.B_1 | 0 | A130 | Příruční sklad hořlavých kapalin | 800/01#A130 | EDU_800/1-02 | 29.1 | B633/2 | PŘEDSÍŇ | 800/1-02#B633/2
[13 empty] | 800/01-IV.B_1 | 0 | A131 | Seismický monitorovací systém | 800/01#A131 | EDU_800/1-02 | 29.1 | B634 | STROJOVNA VENTILÁTORU | 800/1-02#B634
[13 empty] | 800/01-IV.B_1 | 0 | A132 | Rezerva | 800/01#A132 | EDU_800/1-02 | 29.1 | B635/1 | ZÁCHYTNÝ PLYNOJEM IV | 800/1-02#B635/1
[13 empty] | 800/01-IV.B_1 | 0 | AE133/1 | Kabelová šachta 2. systému | 800/01#AE133/1 | EDU_800/1-02 | 29.1 | B635/2 | ZÁCHYTNÝ PLYNOJEM IV | 800/1-02#B635/2
[13 empty] | 800/01-IV.B_1 | 0 | AE133/2 | Kabelová šachta 2. systému | 800/01#AE133/2 | EDU_800/1-02 | 32.9 | B636/1 | STROJOVNA VENTILÁTORŮ SYSTÉMU TL 47 | 800/1-02#B636/1
[13 empty] | 800/01-IV.B_1 | 0 | AE134 | Kabelová šachta 1. systému | 800/01#AE134 | EDU_800/1-02 | 32.9 | B636/2 | STROJOVNA VENTILÁTORŮ SYSTÉMU TL 47 | 800/1-02#B636/2
[13 empty] | 800/01-IV.B_1 | 0 | AE135 | Kabelová šachta 3. systému | 800/01#AE135 | EDU_800/1-02 | 22.2 | B637/1 | REZERVNÍ MÍSTNOST | 800/1-02#B637/1
[13 empty] | 800/01-IV.B_1 | 0 | A136 | Předsíň | 800/01#A136 | EDU_800/1-02 | 29.1 | B638/1 | PLOŠINA | 800/1-02#B638/1
[13 empty] | 800/01-IV.B_1 | 3.6 | A201/1 | Schodiště č. 1 | 800/01#A201/1 | EDU_800/1-02 | 29.1 | B638/2 | PLOŠINA | 800/1-02#B638/2
[13 empty] | 800/01-IV.B_1 | 3.6 | A201/2 | Schodiště č. 2 | 800/01#A201/2 | EDU_800/1-02 | 29.1 | B639 | POCHOZÍ STŘECHA | 800/1-02#B639
[13 empty] | 800/01-IV.B_1 | 3.6 | A202/1 | Vestibul schodiště č. 1 | 800/01#A202/1 | EDU_800/1-02 | 49.8 | B639/1 | STŘECHA | 800/1-02#B639/1
[13 empty] | 800/01-IV.B_1 | 3.6 | A202/2 | Vestibul schodiště č. 2 | 800/01#A202/2 | EDU_800/1-02 | 49.8 | B639/2 | STŘECHA | 800/1-02#B639/2
[13 empty] | 800/01-IV.B_1 | 3.6 | A202A/1 | Vestibul schodiště č. 1 | 800/01#A202A/1 | EDU_800/1-02 | 29.1 | B640/1 | PLOŠINA | 800/1-02#B640/1
[13 empty] | 800/01-IV.B_1 | 3.6 | A202A/2 | Vestibul schodiště č. 2 | 800/01#A202A/2 | EDU_800/1-02 | 29.1 | B640/2 | PLOŠINA | 800/1-02#B640/2
[13 empty] | 800/01-IV.B_1 | 3.6 | A203/1 | Sklad nehořlavých materiálů | 800/01#A203/1 | EDU_800/1-02 | 22.2 | B641/1 | PLOŠINA A SCHODIŠTĚ | 800/1-02#B641/1
[13 empty] | 800/01-IV.B_1 | 3.6 | A203/2 | Sklad nehořlavých materiálů | 800/01#A203/2 | EDU_800/1-02 | 22.2 | B641/2 | PLOŠINA A SCHODIŠTĚ | 800/1-02#B641/2
[13 empty] | 800/01-IV.B_1 | 3.6 | A204/1 | Místnost úklidu | 800/01#A204/1 | EDU_800/1-02 | 29.1 | B661/1 | DOZORNA | 800/1-02#B661/1
[13 empty] | 800/01-IV.B_1 | 3.6 | A204/2 | Sociální zařízení | 800/01#A204/2 | EDU_800/1-02 | 29.1 | B661/2 | DOZORNA | 800/1-02#B661/2
[13 empty] | 800/01-IV.B_1 | 3.6 | AE204A/1 | Kabelová stoupačka ASŘTP (WEC 3. systém) | 800/01#AE204A/1 | EDU_800/1-02 | 29.1 | B662/1 | PLOŠINA | 800/1-02#B662/1
[13 empty] | 800/01-IV.B_1 | 3.6 | AE204A/2 | Kabelová stoupačka ASŘTP (WEC 1. systém) | 800/01#AE204A/2 | EDU_800/1-02 | 29.1 | B662/2 | PLOŠINA | 800/1-02#B662/2
[13 empty] | 800/01-IV.B_1 | 3.6 | A204B/1 | Sprcha | 800/01#A204B/1 | EDU_800/1-02 | 29.1 | B663/1 | PLOŠINA | 800/1-02#B663/1
[13 empty] | 800/01-IV.B_1 | 3.6 | A205 | Místnost nádrží demi vody | 800/01#A205 | EDU_800/1-02 | 29.1 | B663/2 | PLOŠINA | 800/1-02#B663/2
[13 empty] | 800/01-IV.B_1 | 3.6 | A206/1 | Schodiště č. 3 | 800/01#A206/1 | EDU_800/1-02 | 32.9 | B664/1 | PLOŠINA | 800/1-02#B664/1
[13 empty] | 800/01-IV.B_1 | 3.6 | A206/2 | Schodiště č. 4 | 800/01#A206/2 | EDU_800/1-02 | 32.9 | B664/2 | PLOŠINA | 800/1-02#B664/2
[13 empty] | 800/01-IV.B_1 | 3.6 | A207/1 | Vestibul schodiště č. 3 | 800/01#A207/1 | EDU_800/1-02 | 32.9 | B665 | STŘECHA | 800/1-02#B665
[13 empty] | 800/01-IV.B_1 | 3.6 | A207/2 | Vestibul schodiště č. 4 | 800/01#A207/2 | EDU_800/1-02 | 32.9 | B666 | STŘECHA | 800/1-02#B666
[13 empty] | 800/01-IV.B_1 | 3.6 | A208/1 | Sklad dekontaminačního zařízení | 800/01#A208/1 | EDU_800/1-02 | 29.1 | B667/1 | STŘECHA | 800/1-02#B667/1
[13 empty] | 800/01-IV.B_1 | 3.6 | A208/2 | Sklad dekontaminačního zařízení | 800/01#A208/2 | EDU_800/1-02 | 29.1 | B667/2 | STŘECHA | 800/1-02#B667/2
[13 empty] | 800/01-IV.B_1 | 3.6 | AE209/1 | Předsíň | 800/01#AE209/1 | EDU_800/1-02 | 32.9 | B668/1 | PLOŠINA | 800/1-02#B668/1
[13 empty] | 800/01-IV.B_1 | 3.6 | AE209/2 | Předsíň | 800/01#AE209/2 | EDU_800/1-02 | 32.9 | B668/2 | PLOŠINA | 800/1-02#B668/2
[13 empty] | 800/01-IV.B_1 | 3.6 | A210 | Instalační šachta | 800/01#A210 | EDU_800/1-02 | 32.9 | B669/1 | STŘECHA | 800/1-02#B669/1
[13 empty] | 800/01-IV.B_1 | 3.6 | A211 | Sociální zařízení | 800/01#A211 | EDU_800/1-02 | 32.9 | B669/2 | STŘECHA | 800/1-02#B669/2
[13 empty] | 800/01-IV.B_1 | 3.6 | AE212 | Kabelová šachta 1. systému | 800/01#AE212 | EDU_800/1-02 | 32.9 | B670 | STŘECHA | 800/1-02#B670
[13 empty] | 800/01-IV.B_1 | 3.6 | A213 | Místnost SKŘ pro opravy přístrojů | 800/01#A213 | EDU_800/1-02 | 49.8 | B701/1 | STŘECHA | 800/1-02#B701/1
[13 empty] | 800/01-IV.B_1 | 3.6 | A214 | Místnost SKŘ pro opravy přístrojů | 800/01#A214 | EDU_800/1-02 | 49.8 | B701/2 | STŘECHA | 800/1-02#B701/2
[13 empty] | 800/01-IV.B_1 | 3.6 | A215 | Místnost ovládání armatur doplňovacích čerpadel | 800/01#A215 | EDU_800/1-02 | 49.8 | B701A/1 | STŘECHA | 800/1-02#B701A/1
[13 empty] | 800/01-IV.B_1 | 3.6 | AE216 | Kabelová šachta 1. systému | 800/01#AE216 | EDU_800/1-02 | 49.8 | B701A/2 | STŘECHA | 800/1-02#B701A/2
[13 empty] | 800/01-IV.B_1 | 3.6 | AE217 | Kabelová šachta 3. systému | 800/01#AE217 | EDU_800/1-02 | 49.8 | B701B/1 | STŘECHA | 800/1-02#B701B/1
[13 empty] | 800/01-IV.B_1 | 3.6 | A218/1 | Instalační šachta | 800/01#A218/1 | EDU_800/1-02 | 49.8 | B701B/2 | STŘECHA | 800/1-02#B701B/2
[13 empty] | 800/01-IV.B_1 | 3.6 | A218/2 | Instalační šachta | 800/01#A218/2 | EDU_800/1-02 | 49.8 | B701C/1 | STŘECHA | 800/1-02#B701C/1
[13 empty] | 800/01-IV.B_1 | 3.6 | AE219/1 | Kabelový prostor blokové dozorny | 800/01#AE219/1 | EDU_800/1-02 | 49.8 | B701C/2 | STŘECHA | 800/1-02#B701C/2
[13 empty] | 800/01-IV.B_1 | 3.6 | AE219/2 | Kabelový prostor blokové dozorny | 800/01#AE219/2 | EDU_801/1-01 | -0.9 | 101/1 | Místnost nádrže odpadních vod | 801/1-01#101/1
[13 empty] | 800/01-IV.B_1 | 3.6 | AE220/1 | Kabelová šachta 2. systému | 800/01#AE220/1 | EDU_801/1-01 | -0.9 | 101/2 | Místnost nádrže odpadních vod | 801/1-01#101/2
[13 empty] | 800/01-IV.B_1 | 3.6 | AE220/2 | Kabelová šachta 2. systému | 800/01#AE220/2 | EDU_801/1-01 | -0.9 | 101/3 | Místnost nádrže odpadních vod | 801/1-01#101/3
[13 empty] | 800/01-IV.B_1 | 3.6 | AE220/3 | Kabelová šachta 2. systému | 800/01#AE220/3 | EDU_801/1-01 | -0.9 | 102/1 | Box armatur - OP | 801/1-01#102/1
[13 empty] | 800/01-IV.B_1 | 3.6 | AE220A/1 | Předsíň kabelové šachty 2. systému | 800/01#AE220A/1 | EDU_801/1-01 | -0.9 | 102/2 | Místnost nádrže aktivního koncentrátu | 801/1-01#102/2
[13 empty] | 800/01-IV.B_1 | 3.6 | AE220A/2 | Předsíň kabelové šachty 2. systému | 800/01#AE220A/2 | EDU_801/1-01 | -0.9 | 102/3 | Místnost nádrže aktivního koncentrátu | 801/1-01#102/3
[13 empty] | 800/01-IV.B_1 | -4.2 | A027/1 | Místn.armatur čištění drenážních vod IO | 800/01#A027/1 | EDU_801/1-01 | -0.9 | 102/4 | Místnost nádrže aktivního koncentrátu | 801/1-01#102/4
[13 empty] | 800/01-IV.B_1 | -4.2 | A027/2 | Místn.armatur čištění drenážních vod IO | 800/01#A027/2 | EDU_801/1-01 | -0.9 | 102/5 | Místnost nádrže aktivního koncentrátu | 801/1-01#102/5
[13 empty] | 800/01-IV.B_1 | -4.2 | A027/3 | Místn.armatur čištění drenážních vod IO | 800/01#A027/3 | EDU_801/1-01 | 1.8 | 102A/1 | Box armatur - NP | 801/1-01#102A/1
[13 empty] | 800/01-IV.B_1 | 6.6 | GA201 | Místnost nádrže havarijní zásoby H3BO3 | 800/01#GA201 | EDU_801/1-01 | -0.9 | 103 | Místnost sedimentační nádrže | 801/1-01#103
[13 empty] | 800/01-IV.B_1 | 0 | A103/1 | Montážní prostor | 800/01#A103/1 | EDU_801/1-01 | -0.9 | 104 | Místnost havarijní nádrže | 801/1-01#104
[13 empty] | 800/01-IV.B_1 | 0 | A103/2 | Montážní prostor | 800/01#A103/2 | EDU_801/1-01 | -0.9 | 105 | Usazovací nádrž sorbentů | 801/1-01#105
[13 empty] | 800/01-IV.B_1 | 3.6 | AV220/3A | VZT šachta uvnitř kabelové šachty 2. systému | 800/01#AV220/3A | EDU_801/1-01 | -0.9 | 106 | Usazovací nádrž sorbentů | 801/1-01#106
[13 empty] | 800/02-IV.B_1 | EXT | EXT01 | Exteriér | 800/02#EXT01 | EDU_801/1-01 | -0.9 | 107 | Místnost rezervní nádrže | 801/1-01#107
[13 empty] | 800/02-IV.B_1 | 13.2 | GA301 | Šachta reaktoru | 800/02#GA301 | EDU_801/1-01 | -0.9 | 108/1 | Místnost pro dočasné ukládání odpadu | 801/1-01#108/1
[13 empty] | 800/02-IV.B_1 | 13.2 | GA302 | Místnost stroje prohlídky tlakové nádoby reaktoru | 800/02#GA302 | EDU_801/1-01 | -0.9 | 108/10 | Místnost pro dočasné ukládání odpadu | 801/1-01#108/10
[13 empty] | 800/02-IV.B_1 | 13.2 | GA303 | Transportní prostor ochranné obálky | 800/02#GA303 | EDU_801/1-01 | -0.9 | 108/11 | Místnost pro dočasné ukládání odpadu | 801/1-01#108/11
[13 empty] | 800/02-IV.B_1 | 13.2 | GA304 | Výtahová šachta - osobonákladní výtah | 800/02#GA304 | EDU_801/1-01 | -0.9 | 108/12 | Místnost pro dočasné ukládání odpadu | 801/1-01#108/12
[13 empty] | 800/02-IV.B_1 | 13.2 | GA305 | Strojovna výtahu | 800/02#GA305 | EDU_801/1-01 | -0.9 | 108/13 | Místnost pro dočasné ukládání odpadu | 801/1-01#108/13
[13 empty] | 800/02-IV.B_1 | 13.2 | GA306/1 | Místnost armatur a potrubí havarijního systémů | 800/02#GA306/1 | EDU_801/1-01 | -0.9 | 108/2 | Místnost pro dočasné ukládání odpadu | 801/1-01#108/2
[13 empty] | 800/02-IV.B_1 | 13.2 | GA306/2 | Místnost armatur a potrubí havarijního systémů | 800/02#GA306/2 | EDU_801/1-01 | -0.9 | 108/3 | Místnost pro dočasné ukládání odpadu | 801/1-01#108/3
[13 empty] | 800/02-IV.B_1 | 13.2 | GA306/3 | Místnost armatur a potrubí havarijního systémů | 800/02#GA306/3 | EDU_801/1-01 | -0.9 | 108/4 | Místnost pro dočasné ukládání odpadu | 801/1-01#108/4
[13 empty] | 800/02-IV.B_1 | 13.2 | GA307/1 | Strojovna VZT systému TL05 | 800/02#GA307/1 | EDU_801/1-01 | -0.9 | 108/5 | Místnost pro dočasné ukládání odpadu | 801/1-01#108/5
[13 empty] | 800/02-IV.B_1 | 13.2 | GA307/2 | Strojovna VZT systému TL05 | 800/02#GA307/2 | EDU_801/1-01 | -0.9 | 108/6 | Místnost pro dočasné ukládání odpadu | 801/1-01#108/6
[13 empty] | 800/02-IV.B_1 | 13.2 | GA307/3 | Strojovna VZT systému TL05 | 800/02#GA307/3 | EDU_801/1-01 | -0.9 | 108/7 | Místnost pro dočasné ukládání odpadu | 801/1-01#108/7
[13 empty] | 800/02-IV.B_1 | 13.2 | GA308 | Chodba | 800/02#GA308 | EDU_801/1-01 | -0.9 | 108/8 | Místnost pro dočasné ukládání odpadu | 801/1-01#108/8
[13 empty] | 800/02-IV.B_1 | 13.2 | GA309/1 | Místnost filtru kontinuálního čištění primárního chladiva | 800/02#GA309/1 | EDU_801/1-01 | -0.9 | 108/9 | Místnost pro dočasné ukládání odpadu | 801/1-01#108/9
[13 empty] | 800/02-IV.B_1 | 13.2 | GA309/2 | Místnost filtru kontinuálního čištění primárního chladiva | 800/02#GA309/2 | EDU_801/1-01 | -0.9 | 109 | Místnost nádrže přepadů | 801/1-01#109
[13 empty] | 800/02-IV.B_1 | 13.2 | GA309/3 | Místnost filtru kontinuálního čištění primárního chladiva | 800/02#GA309/3 | EDU_801/1-01 | -0.9 | 110/1 | Místnost monžíku | 801/1-01#110/1
[13 empty] | 800/02-IV.B_1 | 13.2 | GA309/4 | Místnost filtru kontinuálního čištění primárního chladiva | 800/02#GA309/4 | EDU_801/1-01 | -0.9 | 110/2 | Místnost monžíku | 801/1-01#110/2
[13 empty] | 800/02-IV.B_1 | 13.2 | GA310 | Místnost pultu řízeni prohlídky tlakové nádoby reaktoru | 800/02#GA310 | EDU_801/1-01 | -0.9 | 111 | Nečistý potrubní prostor | 801/1-01#111
[13 empty] | 800/02-IV.B_1 | 13.2 | GA311 | Místnost nádrže olejového hospodářství HCČ | 800/02#GA311 | EDU_801/1-01 | -0.9 | 112 | Chodba obsluhy | 801/1-01#112
[13 empty] | 800/02-IV.B_1 | 13.2 | GA312 | Šachta revize bloku ochranných trub | 800/02#GA312 | EDU_801/1-01 | -0.9 | 113 | Zádveří havarijního východu | 801/1-01#113
[13 empty] | 800/02-IV.B_1 | 13.2 | GA313 | Šachta revize vnitřních částí reaktoru | 800/02#GA313 | EDU_801/1-01 | -0.9 | 114/1 | Místnost skruberu | 801/1-01#114/1
[13 empty] | 800/02-IV.B_1 | 13.2 | GA314 | Místnost kontejneru kontinuálního čištění primárního chladiva | 800/02#GA314 | EDU_801/1-01 | -0.9 | 114/2 | Místnost skruberu | 801/1-01#114/2
[13 empty] | 800/02-IV.B_1 | 16.8 | GA315/1 | Prostor kabelových hermetických průchodek 1. systému | 800/02#GA315/1 | EDU_801/1-01 | -0.9 | 115 | Místnost čerpadel NaOH | 801/1-01#115
[13 empty] | 800/02-IV.B_1 | 16.8 | GA315/2 | Prostor kabelových hermetických průchodek 2. systému | 800/02#GA315/2 | EDU_801/1-01 | -0.9 | 116 | Místnost nádrže NaOH | 801/1-01#116
[13 empty] | 800/02-IV.B_1 | 16.8 | GA315/3 | Prostor kabelových hermetických průchodek 3. systému | 800/02#GA315/3 | EDU_801/1-01 | -0.9 | 117 | Přístroje RK | 801/1-01#117
[13 empty] | 800/02-IV.B_1 | 20.4 | GA401/1 | Bazén vyhořelého paliva | 800/02#GA401/1 | EDU_801/1-01 | -0.9 | 118 | Schodiště | 801/1-01#118
[13 empty] | 800/02-IV.B_1 | 20.4 | GA401/2 | Bazén vyhořelého paliva | 800/02#GA401/2 | EDU_801/1-01 | -0.9 | 119/1 | Místnost filtru odpadních vod | 801/1-01#119/1
[13 empty] | 800/02-IV.B_1 | 20.4 | GA401/3 | Bazén vyhořelého paliva | 800/02#GA401/3 | EDU_801/1-01 | -0.9 | 119/2 | Místnost filtru odpadních vod | 801/1-01#119/2
[13 empty] | 800/02-IV.B_1 | 28.8 | GA401/4 | Bazén vyhořelého paliva | 800/02#GA401/4 | EDU_801/1-01 | -0.9 | 120 | Místnost čerpadel odpadních vod | 801/1-01#120
[13 empty] | 800/02-IV.B_1 | 20.4 | GA402 | Šachta transportního kontejneru | 800/02#GA402 | EDU_801/1-01 | -0.9 | 121 | Místnost ventilů | 801/1-01#121
[13 empty] | 800/02-IV.B_1 | 20.4 | GA403 | Místnost kompenzátoru objemu | 800/02#GA403 | EDU_801/1-01 | -0.9 | 122 | Manipulační místnost | 801/1-01#122
[13 empty] | 800/02-IV.B_1 | 20.4 | GA404 | Havarijní hermetický uzávěr | 800/02#GA404 | EDU_801/1-01 | -0.9 | 123 | Vzorkovna | 801/1-01#123
[13 empty] | 800/02-IV.B_1 | 20.4 | GA405/1 | Strojovna VZT systému TL01 | 800/02#GA405/1 | EDU_801/1-01 | -0.9 | 124 | Ventily | 801/1-01#124
[13 empty] | 800/02-IV.B_1 | 20.4 | GA405/2 | Strojovna VZT systému TL01 | 800/02#GA405/2 | EDU_801/1-01 | -0.9 | 125 | Chodba | 801/1-01#125
[13 empty] | 800/02-IV.B_1 | 20.4 | GA405/3 | Strojovna VZT systému TL01 | 800/02#GA405/3 | EDU_801/1-01 | -0.9 | 126 | Místnost dmychadel RK | 801/1-01#126
[13 empty] | 800/02-IV.B_1 | 20.4 | GA405/4 | Strojovna VZT systému TL01 | 800/02#GA405/4 | EDU_801/1-01 | -0.9 | 127 | Přístroje SKŘ | 801/1-01#127
[13 empty] | 800/02-IV.B_1 | 20.4 | GA405/5 | Strojovna VZT systému TL01 | 800/02#GA405/5 | EDU_801/1-01 | -0.9 | 128 | Chodba obsluhy | 801/1-01#128
[13 empty] | 800/02-IV.B_1 | 20.4 | GA405/6 | Strojovna VZT systému TL01 | 800/02#GA405/6 | EDU_801/1-01 | -0.9 | 129 | Strojovna vzduchotechniky | 801/1-01#129
[13 empty] | 800/02-IV.B_1 | 20.4 | GA406 | Transportní chodba | 800/02#GA406 | EDU_801/1-01 | -0.9 | 129A | Nasávací komora vzduchotechniky | 801/1-01#129A
[13 empty] | 800/02-IV.B_1 | 20.4 | GA407/1 | Box parogenerátoru | 800/02#GA407/1 | EDU_801/1-01 | -0.9 | 130 | Příruční sklad (příprava dezaktivace) | 801/1-01#130
[13 empty] | 800/02-IV.B_1 | 20.4 | GA407/2 | Box parogenerátoru | 800/02#GA407/2 | EDU_801/1-01 | -0.9 | 131 | Sklad barev | 801/1-01#131
[13 empty] | 800/02-IV.B_1 | 20.4 | GA408 | Místnost výměníku odvodu vody primárního okruhu | 800/02#GA408 | EDU_801/1-01 | -0.9 | 132 | Předsíň WC | 801/1-01#132
[13 empty] | 800/02-IV.B_1 | 28.8 | GA501 | Transportní šachta vnitřních částí reaktoru | 800/02#GA501 | EDU_801/1-01 | -0.9 | 132A | WC | 801/1-01#132A
[13 empty] | 800/02-IV.B_1 | 24.6 | GA502/1 | Místnost tlakových zásobníků | 800/02#GA502/1 | EDU_801/1-01 | -0.9 | 133 | Úklidová místnost | 801/1-01#133
[13 empty] | 800/02-IV.B_1 | 24.6 | GA502/2 | Místnost tlakových zásobníků | 800/02#GA502/2 | EDU_801/1-01 | -0.9 | 134 | Manipulační prostor na hranici KP | 801/1-01#134
[13 empty] | 800/02-IV.B_1 | 24.6 | GA503 | Místnost barbotážní nádrže | 800/02#GA503 | EDU_801/1-01 | -0.9 | 135 | Schodiště | 801/1-01#135
[13 empty] | 800/02-IV.B_1 | 24.6 | GA504/1 | Místnost pohonu HCČ | 800/02#GA504/1 | EDU_801/1-01 | -0.9 | 135A | Sklad | 801/1-01#135A
[13 empty] | 800/02-IV.B_1 | 24.6 | GA504/2 | Místnost pohonu HCČ | 800/02#GA504/2 | EDU_801/1-01 | -0.9 | 136 | Nákladní výtah 500kg | 801/1-01#136
[13 empty] | 800/02-IV.B_1 | 24.6 | GA504/3 | Místnost pohonu HCČ | 800/02#GA504/3 | EDU_801/1-01 | -0.9 | 137 | Rezerva | 801/1-01#137
[13 empty] | 800/02-IV.B_1 | 24.6 | GA504/4 | Místnost pohonu HCČ | 800/02#GA504/4 | EDU_801/1-01 | -0.9 | 138 | Dílna pro ozařování | 801/1-01#138
[13 empty] | 800/02-IV.B_1 | 24.6 | GA505 | Šachta revize tyče zavážecího stroje | 800/02#GA505 | EDU_801/1-01 | -0.9 | 139 | Rozvodna | 801/1-01#139
[13 empty] | 800/02-IV.B_1 | 24.6 | GA506/1 | Box parogenerátoru | 800/02#GA506/1 | EDU_801/1-01 | 0 | 140 | Ocelový přístavek | 801/1-01#140
[13 empty] | 800/02-IV.B_1 | 24.6 | GA506/2 | Box parogenerátoru | 800/02#GA506/2 | EDU_801/1-01 | 5.1 | 201/1 | Místnost ventilů | 801/1-01#201/1
[13 empty] | 800/02-IV.B_1 | 24.6 | GA507 | Chodba | 800/02#GA507 | EDU_801/1-01 | 5.1 | 201/10 | Místnost ventilů | 801/1-01#201/10
[13 empty] | 800/02-IV.B_1 | 33.6 | GA601 | Šachta revize vrchního bloku | 800/02#GA601 | EDU_801/1-01 | 5.1 | 201/11 | Místnost ventilů | 801/1-01#201/11
[13 empty] | 800/02-IV.B_1 | 33.6 | GA602 | Místnost dekontaminace zařízení | 800/02#GA602 | EDU_801/1-01 | 5.1 | 201/12 | Místnost ventilů | 801/1-01#201/12
[13 empty] | 800/02-IV.B_1 | 33.6 | GA603/1 | Strojovna VZT systému TL04 | 800/02#GA603/1 | EDU_801/1-01 | 5.1 | 201/13 | Místnost ventilů | 801/1-01#201/13
[13 empty] | 800/02-IV.B_1 | 33.6 | GA603/2 | Strojovna VZT systému TL04 | 800/02#GA603/2 | EDU_801/1-01 | 5.1 | 201/14 | Místnost ventilů | 801/1-01#201/14
[13 empty] | 800/02-IV.B_1 | 33.6 | GA603/3 | Strojovna VZT systému TL04 | 800/02#GA603/3 | EDU_801/1-01 | 5.1 | 201/15 | Místnost ventilů | 801/1-01#201/15
[13 empty] | 800/02-IV.B_1 | 33.6 | GA604 | Prostor hermetických kabelových průchodek (kabely k SOR) | 800/02#GA604 | EDU_801/1-01 | 5.1 | 201/2 | Místnost ventilů | 801/1-01#201/2
[13 empty] | 800/02-IV.B_1 | 28.8 | GA605 | Prostor hermetických kabelových průchodek | 800/02#GA605 | EDU_801/1-01 | 5.1 | 201/3 | Místnost ventilů | 801/1-01#201/3
[13 empty] | 800/02-IV.B_1 | 33.6 | GA606/1 | Kabelový prostor | 800/02#GA606/1 | EDU_801/1-01 | 5.1 | 201/4 | Místnost ventilů | 801/1-01#201/4
[13 empty] | 800/02-IV.B_1 | 33.6 | GA606/2 | Kabelový prostor | 800/02#GA606/2 | EDU_801/1-01 | 5.1 | 201/5 | Místnost ventilů | 801/1-01#201/5
[13 empty] | 800/02-IV.B_1 | 36.6 | GA701 | Reaktorový sál | 800/02#GA701 | EDU_801/1-01 | 5.1 | 201/6 | Místnost ventilů | 801/1-01#201/6
[13 empty] | 800/02-IV.B_1 | 36.6 | GA703 | Hlavni hermetický uzávěr | 800/02#GA703 | EDU_801/1-01 | 5.1 | 201/7 | Místnost ventilů | 801/1-01#201/7
[13 empty] | 800/03-IV.B_1 | 28.8 | AV827/1 | Prostor VZT | 800/03#AV827/1 | EDU_801/1-01 | 5.1 | 201/8 | Místnost ventilů | 801/1-01#201/8
[13 empty] | 800/03-IV.B_1 | 28.8 | AV827/2 | Prostor VZT | 800/03#AV827/2 | EDU_801/1-01 | 5.1 | 201/9 | Místnost ventilů | 801/1-01#201/9
[13 empty] | 800/03-IV.B_1 | EXT | EXT01 | Exteriér | 800/03#EXT01 | EDU_801/1-01 | 5.1 | 202 | Nádrže přepadů | 801/1-01#202
[13 empty] | 800/03-IV.B_1 | 36.6 | AV908 | Odsávací strojovna VZT | 800/03#AV908 | EDU_801/1-01 | 5.1 | 203 | Ovládání ventilů nádrže přepadů | 801/1-01#203
[13 empty] | 800/03-IV.B_1 | 41.4 | A1023/1 | Odsávací strojovna VZT systému UV57,UV37 | 800/03#A1023/1 | EDU_801/1-01 | 5.1 | 204 | Chodba obsluhy | 801/1-01#204
[13 empty] | 800/03-IV.B_1 | 41.4 | A1023/2 | Odsávací strojovna VZT systému UV57,UV37 | 800/03#A1023/2 | EDU_801/1-01 | 5.1 | 205 | Místnost dmychadel TS70 | 801/1-01#205
[13 empty] | 800/03-IV.B_1 | 41.4 | AV1042/1 | Šachta VZT | 800/03#AV1042/1 | EDU_801/1-01 | 5.1 | 206/1 | Místnost filtrů a výměníků TS70 | 801/1-01#206/1
[13 empty] | 800/03-IV.B_1 | 41.4 | A1001/1 | Schodiště č. 3 | 800/03#A1001/1 | EDU_801/1-01 | 5.1 | 206/2 | Místnost filtrů a výměníků TS70 | 801/1-01#206/2
[13 empty] | 800/03-IV.B_1 | 41.4 | A1001/2 | Schodiště č. 4 | 800/03#A1001/2 | EDU_801/1-01 | 5.1 | 206/3 | Místnost filtrů a výměníků TS70 | 801/1-01#206/3
[13 empty] | 800/03-IV.B_1 | 41.4 | A1002 | Sociální zařízení | 800/03#A1002 | EDU_801/1-01 | 5.1 | 206/4 | Místnost filtrů a výměníků TS70 | 801/1-01#206/4
[13 empty] | 800/03-IV.B_1 | 41.4 | A1003 | Instalační šachta | 800/03#A1003 | EDU_801/1-01 | 5.1 | 207 | Místnost výměníků TS70 | 801/1-01#207
[13 empty] | 800/03-IV.B_1 | 41.4 | AV1004 | Ventilační komín | 800/03#AV1004 | EDU_801/1-01 | 5.1 | 208 | Přístroje SKŘ | 801/1-01#208
[13 empty] | 800/03-IV.B_1 | 41.4 | AK1005 | Místnost radiační kontroly komínu č. 2 | 800/03#AK1005 | EDU_801/1-01 | 5.1 | 209 | Přístroje SKŘ | 801/1-01#209
[13 empty] | 800/03-IV.B_1 | 41.4 | AV1006 | Vzduchovod komínu č. 1 | 800/03#AV1006 | EDU_801/1-01 | 5.1 | 210 | Dozorna | 801/1-01#210
[13 empty] | 800/03-IV.B_1 | 41.4 | AV1007 | Vzduchovod komínu č. 1 | 800/03#AV1007 | EDU_801/1-01 | 5.1 | 211 | Chodba obsluhy | 801/1-01#211
[13 empty] | 800/03-IV.B_1 | 41.4 | AV1008 | Vzduchovod komínu č. 2 | 800/03#AV1008 | EDU_801/1-01 | 5.1 | 212 | Místnost ventilátorů systému TL90 | 801/1-01#212
[13 empty] | 800/03-IV.B_1 | 41.4 | AV1009 | Vzduchovod komínu č. 2 | 800/03#AV1009 | EDU_801/1-01 | 5.1 | 213/1 | Místnost filtrů systému TL90 | 801/1-01#213/1
[13 empty] | 800/03-IV.B_1 | 41.4 | AK1010 | Místnost radiační kontroly komínu č. 1 | 800/03#AK1010 | EDU_801/1-01 | 5.1 | 213/2 | Místnost filtrů systému TL90 | 801/1-01#213/2
[13 empty] | 800/03-IV.B_1 | 41.4 | AK1011 | Chodba | 800/03#AK1011 | EDU_801/1-01 | 5.1 | 214 | Místnost vzduchovodů | 801/1-01#214
[13 empty] | 800/03-IV.B_1 | 41.4 | AK1012 | Místnost SKŘ systému spalování vodíku | 800/03#AK1012 | EDU_801/1-01 | 5.1 | 215 | Místnost SMPO | 801/1-01#215
[13 empty] | 800/03-IV.B_1 | 41.4 | A1013 | Místnost radiometrické kontroly | 800/03#A1013 | EDU_801/1-01 | 5.1 | 216 | Nabíjecí zařízení | 801/1-01#216
[13 empty] | 800/03-IV.B_1 | 41.4 | A1014 | Místnost radiometrické kontroly | 800/03#A1014 | EDU_801/1-01 | 5.1 | 217 | Místnost obsluhy BAPP | 801/1-01#217
[13 empty] | 800/03-IV.B_1 | 41.4 | A1015/1 | Místnost systému kontroly hermetičnosti pokrytí - SODS | 800/03#A1015/1 | EDU_801/1-01 | 5.1 | 218 | Strojovna místnost ventilátorů systému TL - vypustit tutu místnost | 801/1-01#218
[13 empty] | 800/03-IV.B_1 | 41.4 | A1015/2 | Místnost systému kontroly hermetičnosti pokrytí - SODS | 800/03#A1015/2 | EDU_801/1-01 | 5.1 | 219 | Předsíň WC | 801/1-01#219
[13 empty] | 800/03-IV.B_1 | 41.4 | A1015/3 | Chodba | 800/03#A1015/3 | EDU_801/1-01 | 5.1 | 220 | Sklad | 801/1-01#220
[13 empty] | 800/03-IV.B_1 | 41.4 | A1016 | Rezerva | 800/03#A1016 | EDU_801/1-01 | 5.1 | 221 | Chodba obsluhy | 801/1-01#221
[13 empty] | 800/03-IV.B_1 | 41.4 | A1017 | Chodba | 800/03#A1017 | EDU_801/1-01 | 5.1 | 222 | Chodba obsluhy | 801/1-01#222
[13 empty] | 800/03-IV.B_1 | 41.4 | A1019 | Technologická šachta "nečistá" | 800/03#A1019 | EDU_801/1-01 | 5.1 | 223 | Kabelová šachta | 801/1-01#223
[13 empty] | 800/03-IV.B_1 | 41.4 | A1020 | Technologická šachta "nečistá" | 800/03#A1020 | EDU_801/1-01 | 5.1 | 223A | Kabelová šachta | 801/1-01#223A
[13 empty] | 800/03-IV.B_1 | 41.4 | A1022 | Služební místnost | 800/03#A1022 | EDU_801/1-01 | 5.1 | 224 | WC | 801/1-01#224
[13 empty] | 800/03-IV.B_1 | 41.4 | AE1024 | Ovládací pult zavážecího stroje | 800/03#AE1024 | EDU_801/1-01 | 10.8 | 301 | Místnost filtrů, čerpadel a nádrží | 801/1-01#301
[13 empty] | 800/03-IV.B_1 | 41.4 | A1025/1 | Vestibul schodiště č. 3 | 800/03#A1025/1 | EDU_801/1-01 | 10.8 | 302 | Prostor zavážení pevných RA odpadů | 801/1-01#302
[13 empty] | 800/03-IV.B_1 | 41.4 | A1025/2 | Vestibul schodiště č. 4 | 800/03#A1025/2 | EDU_801/1-01 | 10.8 | 303 | Místnost dávkovacích čerpadel | 801/1-01#303
[13 empty] | 800/03-IV.B_1 | 41.4 | A1026/1 | Sklad dekontaminace | 800/03#A1026/1 | EDU_801/1-01 | 10.8 | 304 | Chodba | 801/1-01#304
[13 empty] | 800/03-IV.B_1 | 41.4 | A1026/2 | Sklad dekontaminace | 800/03#A1026/2 | EDU_801/1-01 | 10.8 | 305 | Sál pro zakládání tuhých RA odpadů | 801/1-01#305
[13 empty] | 800/03-IV.B_1 | 41.4 | A1027/1 | Schodiště č. 1 | 800/03#A1027/1 | EDU_801/1-01 | 8.9 | 306 | Střecha | 801/1-01#306
[13 empty] | 800/03-IV.B_1 | 41.4 | A1027/2 | Schodiště č. 2 | 800/03#A1027/2 | EDU_801/1-01 | 18.6 | 401 | Místnost zásobních nádrží | 801/1-01#401
[13 empty] | 800/03-IV.B_1 | 41.4 | A1028/1 | Vestibul schodiště č. 1 | 800/03#A1028/1 | EDU_801/1-01 | 18.6 | 402 | Místnost zásobních nádrží | 801/1-01#402
[13 empty] | 800/03-IV.B_1 | 41.4 | A1028/2 | Vestibul schodiště č. 2 | 800/03#A1028/2 | EDU_801/1-01 | 18.6 | 403 | Místnost ventilátorů TL | 801/1-01#403
[13 empty] | 800/03-IV.B_1 | 41.4 | A1029/1 | Místnost úklidu | 800/03#A1029/1 | EDU_801/1-01 | 18.6 | 404 | Místnost ventilátorů TL | 801/1-01#404
[13 empty] | 800/03-IV.B_1 | 41.4 | A1029/2 | Místnost úklidu | 800/03#A1029/2 | EDU_801/1-01 | 18.6 | 405 | Sklad chemikálií | 801/1-01#405
[13 empty] | 800/03-IV.B_1 | 41.4 | A1030/1 | Sociální zařízení | 800/03#A1030/1 | EDU_801/1-01 | 18.6 | 406 | Laboratoř | 801/1-01#406
[13 empty] | 800/03-IV.B_1 | 41.4 | A1030/2 | Sociální zařízení | 800/03#A1030/2 | EDU_801/1-01 | 18.6 | 407 | Sklad dekontaminace provozní chemie | 801/1-01#407
[13 empty] | 800/03-IV.B_1 | 41.4 | A1031/1 | Instalační šachta | 800/03#A1031/1 | EDU_801/1-01 | 18.6 | 408 | Dílna dekontaminace | 801/1-01#408
[13 empty] | 800/03-IV.B_1 | 41.4 | A1031/2 | Instalační šachta | 800/03#A1031/2 | EDU_801/1-01 | 18.6 | 409 | Sklad | 801/1-01#409
[13 empty] | 800/03-IV.B_1 | 41.4 | AV1033/1 | Strojovna vzduchotechniky | 800/03#AV1033/1 | EDU_801/1-01 | 18.6 | 410 | Chodba obsluhy | 801/1-01#410
[13 empty] | 800/03-IV.B_1 | 41.4 | AV1033/2 | Strojovna vzduchotechniky | 800/03#AV1033/2 | EDU_801/1-01 | 23.9 | 501 | Strojovna výtahu | 801/1-01#501
[13 empty] | 800/03-IV.B_1 | 41.4 | AV1033/3 | Strojovna vzduchotechniky | 800/03#AV1033/3 | EDU_801/1-01 | 23.9 | 502 | Střecha | 801/1-01#502
[13 empty] | 800/03-IV.B_1 | 41.4 | AV1034/1 | Přívodní šachta VZT | 800/03#AV1034/1 | EDU_801/1-01 | 18.9 | 503 | Střecha | 801/1-01#503
[13 empty] | 800/03-IV.B_1 | 41.4 | AV1034/2 | Přívodní šachta VZT | 800/03#AV1034/2 | EDU_801/1-01 | 27 | 601 | Střecha a schodiště výtahu | 801/1-01#601
[13 empty] | 800/03-IV.B_1 | 41.4 | AV1034/3 | Přívodní šachta VZT | 800/03#AV1034/3 | EDU_801/1-02 | -0.9 | 101/1 | Místnost nádrže odpadních vod | 801/1-02#101/1
[13 empty] | 800/03-IV.B_1 | 41.4 | AE1035/1 | Rozvodna elektro | 800/03#AE1035/1 | EDU_801/1-02 | -0.9 | 101/2 | Místnost nádrže odpadních vod | 801/1-02#101/2
[13 empty] | 800/03-IV.B_1 | 41.4 | AE1035/2 | Rozvodné zařízení elektro + skříně ASŘTP | 800/03#AE1035/2 | EDU_801/1-02 | -0.9 | 101/3 | Místnost nádrže odpadních vod | 801/1-02#101/3
[13 empty] | 800/03-IV.B_1 | 41.4 | AE1035/3 | Rozvodné zařízení elektro + skříně ASŘTP | 800/03#AE1035/3 | EDU_801/1-02 | -0.9 | 102/1 | Box obsluhy armatur potrubí na bitumenační stanici | 801/1-02#102/1
[13 empty] | 800/03-IV.B_1 | 41.4 | AE1036/1 | Chodba + skříně ASŘTP | 800/03#AE1036/1 | EDU_801/1-02 | -0.9 | 102/2 | Místnost nádrže aktivního koncentrátu | 801/1-02#102/2
[13 empty] | 800/03-IV.B_1 | 41.4 | AE1036/2 | Chodba | 800/03#AE1036/2 | EDU_801/1-02 | -0.9 | 102/3 | Místnost nádrže aktivního koncentrátu | 801/1-02#102/3
[13 empty] | 800/03-IV.B_1 | 41.4 | AE1036/3 | Chodba | 800/03#AE1036/3 | EDU_801/1-02 | -0.9 | 102/4 | Místnost nádrže aktivního koncentrátu | 801/1-02#102/4
[13 empty] | 800/03-IV.B_1 | 41.4 | AE1036/4 | Chodba + skříně ASŘTP | 800/03#AE1036/4 | EDU_801/1-02 | -0.9 | 102/5 | Místnost nádrže aktivního koncentrátu | 801/1-02#102/5
[13 empty] | 800/03-IV.B_1 | 41.4 | AE1037 | Místnost pultu expermimentální kontroly | 800/03#AE1037 | EDU_801/1-02 | 1.8 | 102a/1 | Box armatur - NP | 801/1-02#102A/1
[13 empty] | 800/03-IV.B_1 | 41.4 | AE1038 | Prostor občerstvení | 800/03#AE1038 | EDU_801/1-02 | -0.9 | 103 | Místnost sedimentační nádrže | 801/1-02#103
[13 empty] | 800/03-IV.B_1 | 41.4 | AE1039 | Místnost skříní ASŘTP pro VZT | 800/03#AE1039 | EDU_801/1-02 | -0.9 | 104 | Místnost havarijní nádrže | 801/1-02#104
[13 empty] | 800/03-IV.B_1 | 41.4 | AE1040 | Transportní šachta | 800/03#AE1040 | EDU_801/1-02 | -0.9 | 105 | Místnost usazovací nádrže sorbentů | 801/1-02#105
[13 empty] | 800/03-IV.B_1 | 41.4 | AE1041/1 | Kabelový prostor 1. systému | 800/03#AE1041/1 | EDU_801/1-02 | -0.9 | 106 | Místnost usazovací nádrže sorbentů | 801/1-02#106
[13 empty] | 800/03-IV.B_1 | 41.4 | AE1041/2 | Kabelový prostor 1. systému | 800/03#AE1041/2 | EDU_801/1-02 | -0.9 | 107 | Místnost rezervní nádrže | 801/1-02#107
[13 empty] | 800/03-IV.B_1 | 41.4 | AV1042/2 | Šachta VZT | 800/03#AV1042/2 | EDU_801/1-02 | -0.9 | 108/1 | Úložiště pevných RAO | 801/1-02#108/1
[13 empty] | 800/03-IV.B_1 | 41.4 | AV1048/1 | Šachta VZT | 800/03#AV1048/1 | EDU_801/1-02 | -0.9 | 108/10 | Úložiště pevných RAO | 801/1-02#108/10
[13 empty] | 800/03-IV.B_1 | 41.4 | A1043/1 | Prostor výfukových potrubí | 800/03#A1043/1 | EDU_801/1-02 | -0.9 | 108/11 | Úložiště pevných RAO | 801/1-02#108/11
[13 empty] | 800/03-IV.B_1 | 41.4 | A1043/2 | Prostor výfukových potrubí | 800/03#A1043/2 | EDU_801/1-02 | -0.9 | 108/12 | Úložiště pevných RAO | 801/1-02#108/12
[13 empty] | 800/03-IV.B_1 | 41.4 | AE1045/1 | Kabelový prostor 2. systému | 800/03#AE1045/1 | EDU_801/1-02 | -0.9 | 108/13 | Úložiště pevných RAO | 801/1-02#108/13
[13 empty] | 800/03-IV.B_1 | 41.4 | AE1045/2 | Kabelový prostor 2. systému | 800/03#AE1045/2 | EDU_801/1-02 | -0.9 | 108/2 | Úložiště pevných RAO | 801/1-02#108/2
[13 empty] | 800/03-IV.B_1 | 41.4 | AE1046/1 | Kabelová šachta 3. systému | 800/03#AE1046/1 | EDU_801/1-02 | -0.9 | 108/3 | Úložiště pevných RAO | 801/1-02#108/3
[13 empty] | 800/03-IV.B_1 | 41.4 | AE1046/2 | Kabelový prostor 3. systému | 800/03#AE1046/2 | EDU_801/1-02 | -0.9 | 108/4 | Úložiště pevných RAO | 801/1-02#108/4
[13 empty] | 800/03-IV.B_1 | 41.4 | AE1047/1 | Místnost elektrotechniky | 800/03#AE1047/1 | EDU_801/1-02 | -0.9 | 108/5 | Úložiště pevných RAO | 801/1-02#108/5
[13 empty] | 800/03-IV.B_1 | 41.4 | AE1047/2 | Místnost elektrotechniky | 800/03#AE1047/2 | EDU_801/1-02 | -0.9 | 108/6 | Úložiště pevných RAO | 801/1-02#108/6
[13 empty] | 800/03-IV.B_1 | 41.4 | AE1047/3 | Místnost elektrotechniky | 800/03#AE1047/3 | EDU_801/1-02 | -0.9 | 108/7 | Úložiště pevných RAO | 801/1-02#108/7
[13 empty] | 800/03-IV.B_1 | 41.4 | AE1047/4 | Místnost elektrotechniky | 800/03#AE1047/4 | EDU_801/1-02 | -0.9 | 108/8 | Úložiště pevných RAO | 801/1-02#108/8
[13 empty] | 800/03-IV.B_1 | 41.4 | AE1047/5 | Místnost el. štítu výtahu reaktorovny | 800/03#AE1047/5 | EDU_801/1-02 | -0.9 | 108/9 | Úložiště pevných RAO | 801/1-02#108/9
[13 empty] | 800/03-IV.B_1 | 41.4 | AV1048/2 | Šachta VZT | 800/03#AV1048/2 | EDU_801/1-02 | -0.9 | 109 | Místnost nádrže přepadů | 801/1-02#109
[13 empty] | 800/03-IV.B_1 | 41.4 | AE1049 | Kontrola těsnosti obálky | 800/03#AE1049 | EDU_801/1-02 | -0.9 | 110/1 | Místnost monžíku | 801/1-02#110/1
[13 empty] | 800/03-IV.B_1 | 41.4 | AE1050 | Strojovna VZT systému TL60 | 800/03#AE1050 | EDU_801/1-02 | -0.9 | 110/2 | Místnost monžíku | 801/1-02#110/2
[13 empty] | 800/03-IV.B_1 | 41.4 | AE1050A | Předsíň | 800/03#AE1050A | EDU_801/1-02 | -0.9 | 111 | Nečistý potrubní prostor | 801/1-02#111
[13 empty] | 800/03-IV.B_1 | 41.4 | AV1051 | Místnost ventilátoru protikouřové ochrany nákladního výtahu | 800/03#AV1051 | EDU_801/1-02 | -0.9 | 111a | Chodba - NP | 801/1-02#111A
[13 empty] | 800/03-IV.B_1 | 45.6 | A1101/1 | Schodiště č. 1 | 800/03#A1101/1 | EDU_801/1-02 | -0.9 | 112 | Chodba obsluhy | 801/1-02#112
[13 empty] | 800/03-IV.B_1 | 45.6 | A1101/2 | Schodiště č. 2 | 800/03#A1101/2 | EDU_801/1-02 | -0.9 | 113 | Zádveří havarijního východu | 801/1-02#113
[13 empty] | 800/03-IV.B_1 | 45.6 | A1102/1 | Strojovna výtahu č. 1 | 800/03#A1102/1 | EDU_801/1-02 | -0.9 | 114/1 | Místnost sruberu | 801/1-02#114/1
[13 empty] | 800/03-IV.B_1 | 45.6 | A1102/2 | Strojovna výtahu č. 2 | 800/03#A1102/2 | EDU_801/1-02 | -0.9 | 114/2 | Místnost sruberu | 801/1-02#114/2
[13 empty] | 800/03-IV.B_1 | 45.6 | A1103/1 | Schodiště č. 3 | 800/03#A1103/1 | EDU_801/1-02 | -0.9 | 115 | Místnost čerpadel NaOH | 801/1-02#115
[13 empty] | 800/03-IV.B_1 | 45.6 | A1103/2 | Schodiště č. 4 | 800/03#A1103/2 | EDU_801/1-02 | -0.9 | 116 | Místnost nádrže NaOH | 801/1-02#116
[13 empty] | 800/03-IV.B_1 | 45.6 | A1104 | Strojovna výtahu č. 3 | 800/03#A1104 | EDU_801/1-02 | -0.9 | 117 | Přístroje RK | 801/1-02#117
[13 empty] | 800/03-IV.B_1 | 45.6 | A1105 | Strojovna výtahu č. 4 | 800/03#A1105 | EDU_801/1-02 | -0.9 | 118 | Schodiště | 801/1-02#118
[13 empty] | 800/03-IV.B_1 | 45.6 | A1106/1 | Místnost protivýbušných klapek | 800/03#A1106/1 | EDU_801/1-02 | -0.9 | 119/1 | Místnost filtru odpadních vod | 801/1-02#119/1
[13 empty] | 800/03-IV.B_1 | 45.6 | A1106/2 | Místnost protivýbušných klapek | 800/03#A1106/2 | EDU_801/1-02 | -0.9 | 119/2 | Místnost filtru odpadních vod | 801/1-02#119/2
[13 empty] | 800/03-IV.B_1 | 45.6 | AV1107/1 | Strojovna ventilátoru větraní schodiště č. 3 | 800/03#AV1107/1 | EDU_801/1-02 | -0.9 | 120 | Místnost čerpadel odpadních vod | 801/1-02#120
[13 empty] | 800/03-IV.B_1 | 45.6 | AV1107/2 | Strojovna ventilátoru větrání schodiště č. 4 | 800/03#AV1107/2 | EDU_801/1-02 | -0.9 | 121 | Místnost ventilů | 801/1-02#121
[13 empty] | 800/03-IV.B_1 | 45.6 | AV1108/1 | Strojovna ventilátoru větrání schodiště č. 1 | 800/03#AV1108/1 | EDU_801/1-02 | -0.9 | 122 | Sklad barev | 801/1-02#122
[13 empty] | 800/03-IV.B_1 | 45.6 | AV1108/2 | Strojovna ventilátoru větrání schodiště č. 2 | 800/03#AV1108/2 | EDU_801/1-02 | -0.9 | 123 | Odběr vzorků | 801/1-02#123
[13 empty] | 800/03-IV.B_1 | 33.6 | AV936 | Šachta VZT | 800/03#AV936 | EDU_801/1-02 | -0.9 | 124 | Ventily | 801/1-02#124
[13 empty] | 800/03-IV.B_1 | 24.6 | AV721 | Potrubní chodba | 800/03#AV721 | EDU_801/1-02 | -0.9 | 125 | Chodba | 801/1-02#125
[13 empty] | 800/03-IV.B_1 | 24.6 | AV722/1 | Šachta | 800/03#AV722/1 | EDU_801/1-02 | -0.9 | 126 | Přístroje RK | 801/1-02#126
[13 empty] | 800/03-IV.B_1 | 24.6 | AE723/1 | Kabelová šachta 3. systému | 800/03#AE723/1 | EDU_801/1-02 | -0.9 | 127 | Přístroje SKŘ | 801/1-02#127
[13 empty] | 800/03-IV.B_1 | 24.6 | AE723/2 | Kabelová šachta 3. systému | 800/03#AE723/2 | EDU_801/1-02 | -0.9 | 128 | Chodba obsluhy | 801/1-02#128
[13 empty] | 800/03-IV.B_1 | 24.6 | AE723/3 | Kabelová šachta 3. systému | 800/03#AE723/3 | EDU_801/1-02 | -0.9 | 129 | Přívodní strojovna vzduchotechniky | 801/1-02#129
[13 empty] | 800/03-IV.B_1 | 24.6 | AE724/1 | Chodba | 800/03#AE724/1 | EDU_801/1-02 | -0.9 | 130 | Sklad | 801/1-02#130
[13 empty] | 800/03-IV.B_1 | 24.6 | AE724/2 | Chodba | 800/03#AE724/2 | EDU_801/1-02 | -0.9 | 131 | Sklad | 801/1-02#131
[13 empty] | 800/03-IV.B_1 | 24.6 | AE724/3 | Chodba | 800/03#AE724/3 | EDU_801/1-02 | -0.9 | 132 | Sociální zařízení | 801/1-02#132
[13 empty] | 800/03-IV.B_1 | 24.6 | AE725/1 | Rozvodna AAC - NN | 800/03#AE725/1 | EDU_801/1-02 | -0.9 | 133 | Úklidová místnost | 801/1-02#133
[13 empty] | 800/03-IV.B_1 | 24.6 | AE725/2 | Rozvodna AAC - VN | 800/03#AE725/2 | EDU_801/1-02 | -0.9 | 134 | Manipulační prostor na hranici KP | 801/1-02#134
[13 empty] | 800/03-IV.B_1 | 24.6 | AE726 | Místnost PUP, PSŘ a ASŘTP | 800/03#AE726 | EDU_801/1-02 | -0.9 | 135 | Schodiště | 801/1-02#135
[13 empty] | 800/03-IV.B_1 | 24.6 | AE730/1 | Předsíň | 800/03#AE730/1 | EDU_801/1-02 | -0.9 | 136 | Nákladní výtah | 801/1-02#136
[13 empty] | 800/03-IV.B_1 | 24.6 | AE730/2 | Předsíň | 800/03#AE730/2 | EDU_801/1-02 | -0.9 | 137 | Vzduchotechnická komora | 801/1-02#137
[13 empty] | 800/03-IV.B_1 | 24.6 | AE731/1 | Sklad chemikálií | 800/03#AE731/1 | EDU_801/1-02 | -0.9 | 138 | Sklad přístrojů SKŘ | 801/1-02#138
[13 empty] | 800/03-IV.B_1 | 24.6 | AE732 | Místnost ovládání jeřábu | 800/03#AE732 | EDU_801/1-02 | -0.9 | 139 | Místnost montáže | 801/1-02#139
[13 empty] | 800/03-IV.B_1 | 24.6 | AE733 | Rozvodna elektro pro napájení SOR | 800/03#AE733 | EDU_801/1-02 | 5.1 | 201/1 | Místnost ventilů | 801/1-02#201/1
[13 empty] | 800/03-IV.B_1 | 24.6 | AV734/1 | Místnost chladicí jednotky systému UV12 | 800/03#AV734/1 | EDU_801/1-02 | 5.1 | 201/10 | Místnost ventilů | 801/1-02#201/10
[13 empty] | 800/03-IV.B_1 | 24.6 | AV734/2 | Místnost chladicích jednotek systému UV09 | 800/03#AV734/2 | EDU_801/1-02 | 5.1 | 201/11 | Místnost ventilů | 801/1-02#201/11
[13 empty] | 800/03-IV.B_1 | 24.6 | AV734/3 | Místnost chladicích jednotek systému UV11 | 800/03#AV734/3 | EDU_801/1-02 | 5.1 | 201/12 | Místnost ventilů | 801/1-02#201/12
[13 empty] | 800/03-IV.B_1 | 24.6 | AV734/4 | Místnost chladicích jednotek systému UV09 | 800/03#AV734/4 | EDU_801/1-02 | 5.1 | 201/13 | Místnost ventilů | 801/1-02#201/13
[13 empty] | 800/03-IV.B_1 | 24.6 | AV734/5 | Místnost chladicích jednotek systému UV10 | 800/03#AV734/5 | EDU_801/1-02 | 5.1 | 201/14 | Místnost ventilů | 801/1-02#201/14
[13 empty] | 800/03-IV.B_1 | 24.6 | AV734/6 | Místnost chladicích jednotek systému UV10 | 800/03#AV734/6 | EDU_801/1-02 | 5.1 | 201/15 | Místnost ventilů | 801/1-02#201/15
[13 empty] | 800/03-IV.B_1 | 24.6 | AV734/7 | Místnost chladicích jednotek systému UV09 | 800/03#AV734/7 | EDU_801/1-02 | 5.1 | 201/2 | Místnost ventilů | 801/1-02#201/2
[13 empty] | 800/03-IV.B_1 | 24.6 | AV734/8 | Místnost chladicích jednotek systému UV10 | 800/03#AV734/8 | EDU_801/1-02 | 5.1 | 201/3 | Místnost ventilů | 801/1-02#201/3
[13 empty] | 800/03-IV.B_1 | 24.6 | A735/1 | Transportní šachta | 800/03#A735/1 | EDU_801/1-02 | 5.1 | 201/4 | Místnost ventilů | 801/1-02#201/4
[13 empty] | 800/03-IV.B_1 | 24.6 | A735/2 | Transportní šachta | 800/03#A735/2 | EDU_801/1-02 | 5.1 | 201/5 | Místnost ventilů | 801/1-02#201/5
[13 empty] | 800/03-IV.B_1 | 24.6 | AE736/1 | Kabelová šachta 1. systému | 800/03#AE736/1 | EDU_801/1-02 | 5.1 | 201/6 | Místnost ventilů | 801/1-02#201/6
[13 empty] | 800/03-IV.B_1 | 24.6 | AE736/2 | Kabelová šachta 1. systému | 800/03#AE736/2 | EDU_801/1-02 | 5.1 | 201/7 | Místnost ventilů | 801/1-02#201/7
[13 empty] | 800/03-IV.B_1 | 24.6 | AE736/3 | Kabelová šachta 1. systému | 800/03#AE736/3 | EDU_801/1-02 | 5.1 | 201/8 | Místnost ventilů | 801/1-02#201/8
[13 empty] | 800/03-IV.B_1 | 24.6 | AE738/1 | Místnost akubaterií | 800/03#AE738/1 | EDU_801/1-02 | 5.1 | 201/9 | Místnost ventilů | 801/1-02#201/9
[13 empty] | 800/03-IV.B_1 | 24.6 | AE738/2 | Místnost akubaterií | 800/03#AE738/2 | EDU_801/1-02 | 5.1 | 202 | Místnost ventilů nádrže přepadů | 801/1-02#202
[13 empty] | 800/03-IV.B_1 | 24.6 | AE740 | Místnost rozvodného zařízení UVS | 800/03#AE740 | EDU_801/1-02 | 5.1 | 203 | Chodba ovládání ventilů nádrže přepadů | 801/1-02#203
[13 empty] | 800/03-IV.B_1 | 24.6 | AE741/1 | Chodba | 800/03#AE741/1 | EDU_801/1-02 | 5.1 | 204 | Chodba obsluhy | 801/1-02#204
[13 empty] | 800/03-IV.B_1 | 24.6 | AE741/2 | Chodba | 800/03#AE741/2 | EDU_801/1-02 | 5.1 | 204/a | Chodba obsluhy OP | 801/1-02#204/A
[13 empty] | 800/03-IV.B_1 | 24.6 | AE745/1 | Kabelová šachta 2. systému | 800/03#AE745/1 | EDU_801/1-02 | 5.1 | 205 | Místnost dmychadel TS70 | 801/1-02#205
[13 empty] | 800/03-IV.B_1 | 24.6 | AE745/2 | Kabelová šachta 2. systému | 800/03#AE745/2 | EDU_801/1-02 | 5.1 | 206/1 | Místnost filtrů a výměníků TS70 | 801/1-02#206/1
[13 empty] | 800/03-IV.B_1 | 24.6 | AE747 | Kabelový prostor 2. systému a SOR | 800/03#AE747 | EDU_801/1-02 | 5.1 | 206/2 | Místnost filtrů a výměníků TS70 | 801/1-02#206/2
[13 empty] | 800/03-IV.B_1 | 24.6 | AV750 | Odvodní strojovna VZT systému UV26 | 800/03#AV750 | EDU_801/1-02 | 5.1 | 206/3 | Místnost filtrů a výměníků TS70 | 801/1-02#206/3
[13 empty] | 800/03-IV.B_1 | 24.6 | AV751 | Odvodní strojovna VZT systému UV25 | 800/03#AV751 | EDU_801/1-02 | 5.1 | 206/4 | Místnost filtrů a výměníků TS70 | 801/1-02#206/4
[13 empty] | 800/03-IV.B_1 | 24.6 | AV752 | Odvodní strojovna VZT systému UV24 | 800/03#AV752 | EDU_801/1-02 | 5.1 | 207 | Místnost výměníků TS70 | 801/1-02#207
[13 empty] | 800/03-IV.B_1 | 24.6 | A753 | Místnost tlumicích nádrží systému spalování vodíku | 800/03#A753 | EDU_801/1-02 | 5.1 | 208 | Přístroje SKŘ | 801/1-02#208
[13 empty] | 800/03-IV.B_1 | 24.6 | A754/1 | Chodba | 800/03#A754/1 | EDU_801/1-02 | 5.1 | 209 | Přístroje SKŘ | 801/1-02#209
[13 empty] | 800/03-IV.B_1 | 24.6 | A754/2 | Chodba | 800/03#A754/2 | EDU_801/1-02 | 5.1 | 210 | Dozorna | 801/1-02#210
[13 empty] | 800/03-IV.B_1 | 28.8 | A801/1 | Schodiště č. 1 | 800/03#A801/1 | EDU_801/1-02 | 5.1 | 211 | Chodba obsluhy | 801/1-02#211
[13 empty] | 800/03-IV.B_1 | 28.8 | A801/2 | Schodiště č. 2 | 800/03#A801/2 | EDU_801/1-02 | 5.1 | 212 | Místnost ventilátorů systému TL90 | 801/1-02#212
[13 empty] | 800/03-IV.B_1 | 28.8 | A802/1 | Vestibul schodiště č. 1 | 800/03#A802/1 | EDU_801/1-02 | 5.1 | 213/1 | Místnost filtrů systému TL90 | 801/1-02#213/1
[13 empty] | 800/03-IV.B_1 | 28.8 | A802/2 | Vestibul schodiště č. 2 | 800/03#A802/2 | EDU_801/1-02 | 5.1 | 213/2 | Místnost filtrů systému TL90 | 801/1-02#213/2
[13 empty] | 800/03-IV.B_1 | 28.8 | A803/1 | Místnost úklidu | 800/03#A803/1 | EDU_801/1-02 | 5.1 | 214 | Místnost vzduchovodů | 801/1-02#214
[13 empty] | 800/03-IV.B_1 | 28.8 | A803/2 | Místnost úklidu | 800/03#A803/2 | EDU_801/1-02 | 5.1 | 215 | Příruční sklad | 801/1-02#215
[13 empty] | 800/03-IV.B_1 | 28.8 | A804/1 | Sociální zařízení | 800/03#A804/1 | EDU_801/1-02 | 5.1 | 216 | Nabíjecí zařízení | 801/1-02#216
[13 empty] | 800/03-IV.B_1 | 28.8 | A804/2 | Sociální zařízení | 800/03#A804/2 | EDU_801/1-02 | 5.1 | 217 | Místnost obsluhy BAPP | 801/1-02#217
[13 empty] | 800/03-IV.B_1 | 28.8 | AE804A/1 | Kabelová stoupačka ASŘTP (WEC 3. systém) | 800/03#AE804A/1 | EDU_801/1-02 | 5.1 | 218 | Místnost ventilátorů systému TL | 801/1-02#218
[13 empty] | 800/03-IV.B_1 | 28.8 | AE804A/2 | Kabelová stoupačka ASŘTP (WEC 1. systém) | 800/03#AE804A/2 | EDU_801/1-02 | 5.1 | 219 | Sociální zařízení | 801/1-02#219
[13 empty] | 800/03-IV.B_1 | 28.8 | A805/1 | Instalační šachta | 800/03#A805/1 | EDU_801/1-02 | 5.1 | 220 | Příruční sklad 4180 | 801/1-02#220
[13 empty] | 800/03-IV.B_1 | 28.8 | A805/2 | Instalační šachta | 800/03#A805/2 | EDU_801/1-02 | 5.1 | 221 | Chodba obsluhy | 801/1-02#221
[13 empty] | 800/03-IV.B_1 | 28.8 | A806/1 | Schodiště č. 3 | 800/03#A806/1 | EDU_801/1-02 | 5.1 | 222 | Chodba obsluhy | 801/1-02#222
[13 empty] | 800/03-IV.B_1 | 28.8 | A806/2 | Schodiště č. 4 | 800/03#A806/2 | EDU_801/1-02 | 10.8 | 301 | Místnost filtrů, čerpadel a nádrží | 801/1-02#301
[13 empty] | 800/03-IV.B_1 | 28.8 | A807/1 | Vestibul schodiště č. 3 | 800/03#A807/1 | EDU_801/1-02 | 10.8 | 302 | Prostor zavážení pevných RA odpadů | 801/1-02#302
[13 empty] | 800/03-IV.B_1 | 28.8 | A807/2 | Vestibul schodiště č. 4 | 800/03#A807/2 | EDU_801/1-02 | 10.8 | 303 | Místnost dávkovacích čerpadel | 801/1-02#303
[13 empty] | 800/03-IV.B_1 | 28.8 | A808/1 | Sklad dekontaminace | 800/03#A808/1 | EDU_801/1-02 | 10.8 | 304 | Chodba | 801/1-02#304
[13 empty] | 800/03-IV.B_1 | 28.8 | A808/2 | Sklad dekontaminace | 800/03#A808/2 | EDU_801/1-02 | 10.8 | 305 | Sál pro zakládání tuhých RA odpadů | 801/1-02#305
[13 empty] | 800/03-IV.B_1 | 28.8 | A809 | Sociální zařízení | 800/03#A809 | EDU_801/1-02 | 18.6 | 401 | Místnost zásobních nádrží | 801/1-02#401
[13 empty] | 800/03-IV.B_1 | 28.8 | AV810/1 | Montážní prostor | 800/03#AV810/1 | EDU_801/1-02 | 18.6 | 402 | Místnost zásobních nádrží | 801/1-02#402
[13 empty] | 800/03-IV.B_1 | 28.8 | AV810/2 | Místnost filtru systému TL21 | 800/03#AV810/2 | EDU_801/1-02 | 18.6 | 403 | Místnost ventilátorů TL | 801/1-02#403
[13 empty] | 800/03-IV.B_1 | 28.8 | AV810/3 | Chodba | 800/03#AV810/3 | EDU_801/1-02 | 18.6 | 404 | Místnost ventilátorů TL | 801/1-02#404
[13 empty] | 800/03-IV.B_1 | 28.8 | AV811/1 | Místnost ventilátoru systému TL23 | 800/03#AV811/1 | EDU_801/1-02 | 18.6 | 405 | Sklad chemikálií | 801/1-02#405
[13 empty] | 800/03-IV.B_1 | 28.8 | AV811/2 | Místnost ventilátoru systému TL23 | 800/03#AV811/2 | EDU_801/1-02 | 18.6 | 406 | Mechanická dílna DEKO | 801/1-02#406
[13 empty] | 800/03-IV.B_1 | 28.8 | AV812/1 | Místnost ventilátoru systému TL22 | 800/03#AV812/1 | EDU_801/1-02 | 18.6 | 407 | Mechanická dílna DEKO | 801/1-02#407
[13 empty] | 800/03-IV.B_1 | 28.8 | AV812/2 | Místnost ventilátoru systému TL22 | 800/03#AV812/2 | EDU_801/1-02 | 18.6 | 408 | Sklad chemikálií DEKO | 801/1-02#408
[13 empty] | 800/03-IV.B_1 | 28.8 | AV812/3 | Místnost ventilátoru systému TL22 | 800/03#AV812/3 | EDU_801/1-02 | 18.6 | 409 | Dílna VTZ - ČEZ Energoservis | 801/1-02#409
[13 empty] | 800/03-IV.B_1 | 28.8 | AV813 | Místnost ventilátoru systému TL21 | 800/03#AV813 | EDU_801/1-02 | 18.6 | 410 | Chodba obsluhy | 801/1-02#410
[13 empty] | 800/03-IV.B_1 | 28.8 | AV814/1 | Potrubní chodba | 800/03#AV814/1 | EDU_803/1-01 | 4.8 | 101 | Dozorna | 803/1-01#101
[13 empty] | 800/03-IV.B_1 | 28.8 | AV814/2 | Potrubní chodba | 800/03#AV814/2 | EDU_803/1-01 | 4.8 | 102/1 | Strojovna VTZ | 803/1-01#102/1
[13 empty] | 800/03-IV.B_1 | 28.8 | AV815/1 | Přívodní strojovna VZT + skříně ASŘTP | 800/03#AV815/1 | EDU_803/1-01 | 4.8 | 102/10 | Strojovna VTZ | 803/1-01#102/10
[13 empty] | 800/03-IV.B_1 | 28.8 | AV815/2 | Přívodní strojovna VZT + skříně ASŘTP | 800/03#AV815/2 | EDU_803/1-01 | 4.8 | 102/11 | Strojovna VTZ | 803/1-01#102/11
[13 empty] | 800/03-IV.B_1 | 28.8 | AV816/1 | Nasávací šachta VZT | 800/03#AV816/1 | EDU_803/1-01 | 4.8 | 102/2 | Strojovna VTZ | 803/1-01#102/2
[13 empty] | 800/03-IV.B_1 | 28.8 | AV816/2 | Nasávací šachta VZT | 800/03#AV816/2 | EDU_803/1-01 | 4.8 | 102/3 | Strojovna VTZ | 803/1-01#102/3
[13 empty] | 800/03-IV.B_1 | 28.8 | AV816/3 | Nasávací šachta VZT | 800/03#AV816/3 | EDU_803/1-01 | 4.8 | 102/4 | Strojovna VTZ | 803/1-01#102/4
[13 empty] | 800/03-IV.B_1 | 28.8 | AV816/4 | Nasávací šachta VZT | 800/03#AV816/4 | EDU_803/1-01 | 4.8 | 102/5 | Strojovna VTZ | 803/1-01#102/5
[13 empty] | 800/03-IV.B_1 | 28.8 | AV816/5 | Nasávací šachta VZT | 800/03#AV816/5 | EDU_803/1-01 | 4.8 | 102/6 | Strojovna VTZ | 803/1-01#102/6
[13 empty] | 800/03-IV.B_1 | 28.8 | AV816/6 | Nasávací šachta VZT | 800/03#AV816/6 | EDU_803/1-01 | 4.8 | 102/7 | Strojovna VTZ | 803/1-01#102/7
[13 empty] | 800/03-IV.B_1 | 28.8 | AV817/1 | Strojovna VZT systému UV55 | 800/03#AV817/1 | EDU_803/1-01 | 4.8 | 102/8 | Strojovna VTZ | 803/1-01#102/8
[13 empty] | 800/03-IV.B_1 | 28.8 | AV817/2 | Strojovna VZT systému UV55 | 800/03#AV817/2 | EDU_803/1-01 | 4.8 | 102/9 | Strojovna VTZ | 803/1-01#102/9
[13 empty] | 800/03-IV.B_1 | 28.8 | AV818 | Strojovna VZT systému UV34 | 800/03#AV818 | EDU_803/1-01 | 4.8 | 104 | Dílna oprav | 803/1-01#104
[13 empty] | 800/03-IV.B_1 | 28.8 | A820 | Místnost pojistného ventilu parovodu a nádrží stabilního hasícího zařízení | 800/03#A820 | EDU_803/1-01 | 4.8 | 104A | Sklad | 803/1-01#104A
[13 empty] | 800/03-IV.B_1 | 28.8 | A821 | Instalační šachta | 800/03#A821 | EDU_803/1-01 | 4.8 | 105 | Rozvodna NN | 803/1-01#105
[13 empty] | 800/03-IV.B_1 | 28.8 | AE822 | Kabelová šachta-SOR-2. systém | 800/03#AE822 | EDU_803/1-01 | 4.8 | 107 | Rozvodna NN | 803/1-01#107
[13 empty] | 800/03-IV.B_1 | 28.8 | AV823 | Strojovna VZT systému UV33 | 800/03#AV823 | EDU_803/1-01 | 4.8 | 107a | Rozvodna - slaboproud | 803/1-01#107A
[13 empty] | 800/03-IV.B_1 | 28.8 | A825/1 | Chodba | 800/03#A825/1 | EDU_803/1-01 | 4.8 | 108 | Chodba | 803/1-01#108
[13 empty] | 800/03-IV.B_1 | 28.8 | A825/2 | Chodba | 800/03#A825/2 | EDU_803/1-01 | 4.8 | 109 | Chodba | 803/1-01#109
[13 empty] | 800/03-IV.B_1 | 28.8 | A825/3 | Chodba | 800/03#A825/3 | EDU_803/1-01 | 4.8 | 110 | Úklidová místnost | 803/1-01#110
[13 empty] | 800/03-IV.B_1 | 28.8 | A825/4 | Chodba | 800/03#A825/4 | EDU_803/1-01 | 4.8 | 111 | Sklad | 803/1-01#111
[13 empty] | 800/03-IV.B_1 | 28.8 | A826/1 | Místnost potrubí napájecí vody a parovodu | 800/03#A826/1 | EDU_803/1-01 | 4.8 | 112 | Sklad | 803/1-01#112
[13 empty] | 800/03-IV.B_1 | 28.8 | A826/2 | Místnost potrubí napájecí vody a parovodu | 800/03#A826/2 | EDU_803/1-01 | 4.8 | 113 | Předsíň | 803/1-01#113
[13 empty] | 800/03-IV.B_1 | 28.8 | AE828/1 | Kabelová šachta 1. systému | 800/03#AE828/1 | EDU_803/1-01 | 4.8 | 114 | Sklad filtrů | 803/1-01#114
[13 empty] | 800/03-IV.B_1 | 28.8 | AE828/2 | Kabelová šachta 1. systému | 800/03#AE828/2 | EDU_803/1-01 | 4.8 | 115 | Chodba | 803/1-01#115
[13 empty] | 800/03-IV.B_1 | 28.8 | AE829/1 | Kabelová šachta 2. systému | 800/03#AE829/1 | EDU_803/1-01 | 4.8 | 117 | Střecha | 803/1-01#117
[13 empty] | 800/03-IV.B_1 | 28.8 | AE829/2 | Kabelová šachta 2. systému | 800/03#AE829/2 | EDU_803/1-01 | 4.8 | 180 | Místnost ZTI | 803/1-01#180
[13 empty] | 800/03-IV.B_1 | 28.8 | AE830/1 | Kabelová šachta 3. systému | 800/03#AE830/1 | EDU_803/1-01 | 4.8 | 181 | Místnost ZTI | 803/1-01#181
[13 empty] | 800/03-IV.B_1 | 28.8 | AE830/2 | Kabelová šachta 3. systému | 800/03#AE830/2 | EDU_803/1-01 | 4.8 | 182 | Místnost ZTI | 803/1-01#182
[13 empty] | 800/03-IV.B_1 | 33.6 | A901/1 | Schodiště č. 1 | 800/03#A901/1 | EDU_803/1-01 | 4.8 | 184 | Místnost ZTI | 803/1-01#184
[13 empty] | 800/03-IV.B_1 | 33.6 | A901/2 | Schodiště č. 2 | 800/03#A901/2 | EDU_803/1-01 | 4.8 | 185 | Místnost ZTI | 803/1-01#185
[13 empty] | 800/03-IV.B_1 | 36.6 | A901A/1 | Schodiště č. 1 | 800/03#A901A/1 | EDU_803/1-01 | 4.8 | 187 | Místnost ZTI | 803/1-01#187
[13 empty] | 800/03-IV.B_1 | 36.6 | A901A/2 | Schodiště č. 2 | 800/03#A901A/2 | EDU_803/1-01 | 4.8 | 188 | Místnost ZTI | 803/1-01#188
[13 empty] | 800/03-IV.B_1 | 33.6 | A902/1 | Vestibul schodiště č. 1 | 800/03#A902/1 | EDU_803/1-01 | 4.8 | 189 | Místnost ZTI | 803/1-01#189
[13 empty] | 800/03-IV.B_1 | 33.6 | A902/2 | Vestibul schodiště č. 2 | 800/03#A902/2 | EDU_803/1-01 | 4.8 | 190 | Místnost ZTI | 803/1-01#190
[13 empty] | 800/03-IV.B_1 | 36.6 | A902A/1 | Vestibul schodiště č. 1 | 800/03#A902A/1 | EDU_803/1-01 | 4.8 | 191 | Místnost ZTI | 803/1-01#191
[13 empty] | 800/03-IV.B_1 | 36.6 | A902A/2 | Vestibul schodiště č. 2 | 800/03#A902A/2 | EDU_803/1-01 | 4.8 | 192 | Místnost ZTI | 803/1-01#192
[13 empty] | 800/03-IV.B_1 | 33.6 | A903/1 | Místnost úklidu | 800/03#A903/1 | EDU_803/1-01 | 4.8 | 193 | Místnost ZTI | 803/1-01#193
[13 empty] | 800/03-IV.B_1 | 33.6 | A903/2 | Místnost úklidu | 800/03#A903/2 | EDU_803/1-01 | 4.8 | 194 | Místnost ZTI | 803/1-01#194
[13 empty] | 800/03-IV.B_1 | 36.6 | A903A/1 | Sklad nehořlavých materiálů | 800/03#A903A/1 | EDU_803/1-01 | 4.8 | 196 | Místnost ZTI | 803/1-01#196
[13 empty] | 800/03-IV.B_1 | 36.6 | A903A/2 | Sklad nehořlavých materiálů | 800/03#A903A/2 | EDU_803/1-01 | 9.6 | 201 | Kancelář | 803/1-01#201
[13 empty] | 800/03-IV.B_1 | 36.6 | A904/1 | Vestibul schodiště č. 3 | 800/03#A904/1 | EDU_803/1-01 | 9.6 | 202 | Kancelář | 803/1-01#202
[13 empty] | 800/03-IV.B_1 | 36.6 | A904/2 | Vestibul schodiště č. 4 | 800/03#A904/2 | EDU_803/1-01 | 9.6 | 203 | Kancelář | 803/1-01#203
[13 empty] | 800/03-IV.B_1 | 33.6 | A904A/1 | Vestibul schodiště č. 3 | 800/03#A904A/1 | EDU_803/1-01 | 9.6 | 204 | Kancelář | 803/1-01#204
[13 empty] | 800/03-IV.B_1 | 33.6 | A904A/2 | Vestibul schodiště č. 4 | 800/03#A904A/2 | EDU_803/1-01 | 9.6 | 205 | Chodba | 803/1-01#205
[13 empty] | 800/03-IV.B_1 | 36.6 | A905/1 | Místnost údržby pohonu SOR a potrubí | 800/03#A905/1 | EDU_803/1-01 | 9.6 | 205a | Chodba | 803/1-01#205A
[13 empty] | 800/03-IV.B_1 | 36.6 | A905/2 | Místnost údržby pohonu SOR a potrubí | 800/03#A905/2 | EDU_803/1-01 | 9.6 | 206 | Šatna | 803/1-01#206
[13 empty] | 800/03-IV.B_1 | 33.6 | A905A/1 | Místnost přístrojové techniky (pro opravy pohonu SOR a potrubí) | 800/03#A905A/1 | EDU_803/1-01 | 9.6 | 207 | Šatna | 803/1-01#207
[13 empty] | 800/03-IV.B_1 | 33.6 | A905A/2 | Místnost přístrojové techniky (pro opravy pohonu SOR a potrubí) | 800/03#A905A/2 | EDU_803/1-01 | 9.6 | 208 | Umývárna | 803/1-01#208
[13 empty] | 800/03-IV.B_1 | 36.6 | A906/1 | Schodiště č. 3 | 800/03#A906/1 | EDU_803/1-01 | 9.6 | 209 | Předsíň | 803/1-01#209
[13 empty] | 800/03-IV.B_1 | 36.6 | A906/2 | Schodiště č. 4 | 800/03#A906/2 | EDU_803/1-01 | 9.6 | 210 | Předsíň WC muži | 803/1-01#210
[13 empty] | 800/03-IV.B_1 | 33.6 | A906A/1 | Schodiště č. 3 | 800/03#A906A/1 | EDU_803/1-01 | 9.6 | 211 | pisoár | 803/1-01#211
[13 empty] | 800/03-IV.B_1 | 33.6 | A906A/2 | Schodiště č. 4 | 800/03#A906A/2 | EDU_803/1-01 | 9.6 | 212 | WC | 803/1-01#212
[13 empty] | 800/03-IV.B_1 | 33.6 | A907/1 | Instalační šachta | 800/03#A907/1 | EDU_803/1-01 | 9.6 | 213 | Sklad | 803/1-01#213
[13 empty] | 800/03-IV.B_1 | 33.6 | A907/2 | Instalační šachta | 800/03#A907/2 | EDU_803/1-01 | 9.6 | 214 | Šatna | 803/1-01#214
[13 empty] | 800/03-IV.B_1 | 33.6 | A909 | Místnost nádrže technické vody | 800/03#A909 | EDU_803/1-01 | 9.6 | 215 | Kuchyňka | 803/1-01#215
[13 empty] | 800/03-IV.B_1 | 33.6 | A910/1 | Místnost nádrže technické vody | 800/03#A910/1 | EDU_803/1-01 | 9.6 | 216 | Denní místnost | 803/1-01#216
[13 empty] | 800/03-IV.B_1 | 33.6 | A910/2 | Místnost nádrže technické vody | 800/03#A910/2 | EDU_803/1-01 | 9.6 | 217 | Předsíň | 803/1-01#217
[13 empty] | 800/03-IV.B_1 | 33.6 | AV911/1 | Přívodní strojovna VZT + skříně ASŘTP | 800/03#AV911/1 | EDU_803/1-01 | 9.6 | 218 | Předsíň | 803/1-01#218
[13 empty] | 800/03-IV.B_1 | 33.6 | AV911/2 | Přívodní strojovna VZT + skříně ASŘTP | 800/03#AV911/2 | EDU_803/1-01 | 9.6 | 219 | Šatna | 803/1-01#219
[13 empty] | 800/03-IV.B_1 | 33.6 | AV912/1 | Přívodní šachta VZT | 800/03#AV912/1 | EDU_803/1-01 | 9.6 | 220 | měřící místnost | 803/1-01#220
[13 empty] | 800/03-IV.B_1 | 33.6 | AV912/2 | Přívodní šachta VZT | 800/03#AV912/2 | EDU_803/1-01 | 9.6 | 221 | Šatna | 803/1-01#221
[13 empty] | 800/03-IV.B_1 | 33.6 | AV912/3 | Přívodní šachta VZT | 800/03#AV912/3 | EDU_803/1-01 | 9.6 | 221a | Předsíň | 803/1-01#221A
[13 empty] | 800/03-IV.B_1 | 33.6 | AV912/4 | Přívodní šachta VZT | 800/03#AV912/4 | EDU_803/1-01 | 9.6 | 222 | Šatna | 803/1-01#222
[13 empty] | 800/03-IV.B_1 | 33.6 | AV912/5 | Přívodní šachta VZT | 800/03#AV912/5 | EDU_803/1-01 | 9.6 | 222A | Předsíň | 803/1-01#222A
[13 empty] | 800/03-IV.B_1 | 33.6 | AV912/6 | Přívodní šachta VZT | 800/03#AV912/6 | EDU_803/1-01 | 9.6 | 223 | Umývárna | 803/1-01#223
[13 empty] | 800/03-IV.B_1 | 36.6 | AV913 | Potrubní prostor | 800/03#AV913 | EDU_803/1-01 | 9.6 | 223A | WC | 803/1-01#223A
[13 empty] | 800/03-IV.B_1 | 33.6 | A913A | Potrubní chodba | 800/03#A913A | EDU_803/1-01 | 9.6 | 224 | Předsíň | 803/1-01#224
[13 empty] | 800/03-IV.B_1 | 36.6 | A914/1 | Místnost obsluhy | 800/03#A914/1 | EDU_803/1-01 | 9.6 | 225 | Předsíň WC muži | 803/1-01#225
[13 empty] | 800/03-IV.B_1 | 36.6 | A914/2 | Místnost obsluhy | 800/03#A914/2 | EDU_803/1-01 | 9.6 | 226 | Pisoár | 803/1-01#226
[13 empty] | 800/03-IV.B_1 | 36.6 | A915 | Chodba | 800/03#A915 | EDU_803/1-01 | 9.6 | 227 | WC | 803/1-01#227
[13 empty] | 800/03-IV.B_1 | 36.6 | A916 | Sklad čistých speciálních oděvů | 800/03#A916 | EDU_803/1-01 | 9.6 | 228 | Sklad | 803/1-01#228
[13 empty] | 800/03-IV.B_1 | 36.6 | A917 | Sociální zařízení | 800/03#A917 | EDU_803/1-01 | 9.6 | 229 | Šatna | 803/1-01#229
[13 empty] | 800/03-IV.B_1 | 33.6 | A917A | Sociální zařízení | 800/03#A917A | EDU_803/1-01 | 9.6 | 230 | Předsíň RK | 803/1-01#230
[13 empty] | 800/03-IV.B_1 | 36.6 | A918 | Místnost přípravy dekontaminačních roztoků | 800/03#A918 | EDU_803/1-01 | 9.6 | 231 | Kuchyňka | 803/1-01#231
[13 empty] | 800/03-IV.B_1 | 36.6 | A919 | Sklad nečistých speciálních oděvů | 800/03#A919 | EDU_803/1-01 | 9.6 | 232 | WC | 803/1-01#232
[13 empty] | 800/03-IV.B_1 | 36.6 | A920 | Místnost dekontaminace speciálních oděvů | 800/03#A920 | EDU_803/1-01 | 9.6 | 233 | Předsíň WC muži | 803/1-01#233
[13 empty] | 800/03-IV.B_1 | 36.6 | A921 | Chodba | 800/03#A921 | EDU_803/1-01 | 9.6 | 234 | Předsíň | 803/1-01#234
[13 empty] | 800/03-IV.B_1 | 36.6 | A922 | Hygienický uzávěr | 800/03#A922 | EDU_803/1-01 | 9.6 | 235 | Havarijní sprcha | 803/1-01#235
[13 empty] | 800/03-IV.B_1 | 36.6 | A922A | Meziprostor u obálky u os V, 4 | 800/03#A922A | EDU_803/1-01 | 9.6 | 236 | Umývárna | 803/1-01#236
[13 empty] | 800/03-IV.B_1 | 36.6 | A923 | Místnost omývání skafandrů | 800/03#A923 | EDU_803/1-01 | 9.6 | 237 | Úklidová místnost | 803/1-01#237
[13 empty] | 800/03-IV.B_1 | 36.6 | A924 | Chodba | 800/03#A924 | EDU_803/1-01 | 9.6 | 239 | Chodba | 803/1-01#239
[13 empty] | 800/03-IV.B_1 | 36.6 | AK925 | Místnost SKŘ | 800/03#AK925 | EDU_803/1-01 | 9.6 | 240 | Úklidová místnost | 803/1-01#240
[13 empty] | 800/03-IV.B_1 | 36.6 | AV926/1 | Místnost filtru systému TL28 | 800/03#AV926/1 | EDU_803/1-01 | 9.6 | 241 | Sklad | 803/1-01#241
[13 empty] | 800/03-IV.B_1 | 36.6 | AV926/2 | Místnost filtru systému TL28 | 800/03#AV926/2 | EDU_803/1-01 | 9.6 | 242 | Rozvodna NN | 803/1-01#242
[13 empty] | 800/03-IV.B_1 | 36.6 | A927 | Instalační šachta | 800/03#A927 | EDU_803/1-01 | 9.6 | 243 | Rozvodna NN | 803/1-01#243
[13 empty] | 800/03-IV.B_1 | 33.6 | A927A | Instalační šachta | 800/03#A927A | EDU_803/1-01 | 9.6 | 244 | Chodba | 803/1-01#244
[13 empty] | 800/03-IV.B_1 | 33.6 | AE928/1 | Kabelová šachta 2. systému | 800/03#AE928/1 | EDU_803/1-01 | 9.6 | 244a | Chodba | 803/1-01#244A
[13 empty] | 800/03-IV.B_1 | 33.6 | AE928/2 | Kabelová šachta 2. systému | 800/03#AE928/2 | EDU_803/1-01 | 9.6 | 245 | Chodba | 803/1-01#245
[13 empty] | 800/03-IV.B_1 | 36.6 | AE928A | Kabelová šachta 2. systému | 800/03#AE928A | EDU_803/1-01 | 9.6 | 246 | Úklidová místnost | 803/1-01#246
[13 empty] | 800/03-IV.B_1 | 33.6 | AE930/1 | Kabelová šachta 3. systému | 800/03#AE930/1 | EDU_803/1-01 | 9.6 | 247 | Předsíň WC ženy | 803/1-01#247
[13 empty] | 800/03-IV.B_1 | 33.6 | AE930/2 | Kabelová šachta 3. systému | 800/03#AE930/2 | EDU_803/1-01 | 9.6 | 248 | WC | 803/1-01#248
[13 empty] | 800/03-IV.B_1 | 36.6 | AE931 | Kabelová šachta 3. systému | 800/03#AE931 | EDU_803/1-01 | 9.6 | 249 | Předsíň WC muži | 803/1-01#249
[13 empty] | 800/03-IV.B_1 | 33.6 | AE932 | Kabelová šachta 2. systému | 800/03#AE932 | EDU_803/1-01 | 9.6 | 250 | WC | 803/1-01#250
[13 empty] | 800/03-IV.B_1 | 36.6 | AE933 | Kabelová šachta 2. systému | 800/03#AE933 | EDU_803/1-01 | 9.6 | 251 | Rozvodna slaboproud | 803/1-01#251
[13 empty] | 800/03-IV.B_1 | 33.6 | AE934/1 | Kabelová šachta 1. systému | 800/03#AE934/1 | EDU_803/1-01 | 9.6 | 280 | Místnost VTZ + ZTI | 803/1-01#280
[13 empty] | 800/03-IV.B_1 | 33.6 | AE934/2 | Kabelová šachta 1. systému | 800/03#AE934/2 | EDU_803/1-01 | 9.6 | 281 | Místnost ZTI | 803/1-01#281
[13 empty] | 800/03-IV.B_1 | 45.6 | AV1109/1 | Místnost protivýbušných klapek | 800/03#AV1109/1 | EDU_803/1-01 | 9.6 | 282 | Místnost VTZ + ZTI | 803/1-01#282
[13 empty] | 800/03-IV.B_1 | 45.6 | AV1109/2 | Místnost protivýbušných klapek | 800/03#AV1109/2 | EDU_803/1-01 | 9.6 | 284 | Místnost ZTI | 803/1-01#284
[13 empty] | 800/03-IV.B_1 | 45.6 | AV1109/3 | Místnost protivýbušných klapek | 800/03#AV1109/3 | EDU_803/1-01 | 9.6 | 285 | Místnost ZTI | 803/1-01#285
[13 empty] | 800/03-IV.B_1 | 45.6 | AV1109/4 | Místnost protivýbušných klapek | 800/03#AV1109/4 | EDU_803/1-01 | 9.6 | 288 | Místnost VTZ + ZTI | 803/1-01#288
[13 empty] | 800/03-IV.B_1 | 45.6 | AV1109/5 | Místnost protivýbušných klapek | 800/03#AV1109/5 | EDU_803/1-01 | 9.6 | 290 | Místnost ZTI | 803/1-01#290
[13 empty] | 800/03-IV.B_1 | 45.6 | AV1110/1 | Předsíň | 800/03#AV1110/1 | EDU_803/1-01 | 9.6 | 291 | Místnost VZT | 803/1-01#291
[13 empty] | 800/03-IV.B_1 | 45.6 | AV1110/2 | Předsíň | 800/03#AV1110/2 | EDU_803/1-01 | 9.6 | 292 | Místnost ZTI | 803/1-01#292
[13 empty] | 800/03-IV.B_1 | 45.6 | A1111/1 | Chodba | 800/03#A1111/1 | EDU_803/1-01 | 9.6 | 294 | Místnost VTZ + ZTI | 803/1-01#294
[13 empty] | 800/03-IV.B_1 | 45.6 | A1111/2 | Chodba | 800/03#A1111/2 | EDU_803/1-01 | 13.8 | 301 | Šatna muži | 803/1-01#301
[13 empty] | 800/03-IV.B_1 | 45.6 | A1111/3 | Chodba | 800/03#A1111/3 | EDU_803/1-01 | 13.8 | 302 | Sklad | 803/1-01#302
[13 empty] | 800/03-IV.B_1 | 45.6 | AV1112 | Místnost klapek systému protikouřové ochrany | 800/03#AV1112 | EDU_803/1-01 | 13.8 | 303 | Úklidová místnost | 803/1-01#303
[13 empty] | 800/03-IV.B_1 | 13.2 | A401/1 | Schodiště č. 1 | 800/03#A401/1 | EDU_803/1-01 | 13.8 | 304 | Šatna muži | 803/1-01#304
[13 empty] | 800/03-IV.B_1 | 13.2 | A401/2 | Schodiště č. 2 | 800/03#A401/2 | EDU_803/1-01 | 13.8 | 305 | Sklad | 803/1-01#305
[13 empty] | 800/03-IV.B_1 | 13.2 | A402/1 | Vestibul schodiště č. 1 | 800/03#A402/1 | EDU_803/1-01 | 13.8 | 306 | Sklad | 803/1-01#306
[13 empty] | 800/03-IV.B_1 | 13.2 | A402/2 | Vestibul schodiště č. 2 | 800/03#A402/2 | EDU_803/1-01 | 13.8 | 307 | Chodba | 803/1-01#307
[13 empty] | 800/03-IV.B_1 | 13.2 | A402A/1 | Vestibul schodiště č. 1 | 800/03#A402A/1 | EDU_803/1-01 | 13.8 | 308 | Denní místnost | 803/1-01#308
[13 empty] | 800/03-IV.B_1 | 13.2 | A402A/2 | Vestibul schodiště č. 2 | 800/03#A402A/2 | EDU_803/1-01 | 13.8 | 309 | Umývárna | 803/1-01#309
[13 empty] | 800/03-IV.B_1 | 13.2 | A403/1 | Místnost úklidu | 800/03#A403/1 | EDU_803/1-01 | 13.8 | 310 | Šatna ženy | 803/1-01#310
[13 empty] | 800/03-IV.B_1 | 13.2 | A403/2 | Místnost úklidu | 800/03#A403/2 | EDU_803/1-01 | 13.8 | 311 | Předsíň | 803/1-01#311
[13 empty] | 800/03-IV.B_1 | 13.2 | AE404/1 | Předsíň | 800/03#AE404/1 | EDU_803/1-01 | 13.8 | 312 | Chodba | 803/1-01#312
[13 empty] | 800/03-IV.B_1 | 13.2 | AE404/2 | Předsíň | 800/03#AE404/2 | EDU_803/1-01 | 13.8 | 313 | Předsíň | 803/1-01#313
[13 empty] | 800/03-IV.B_1 | 13.2 | AE404/3 | Předsíň | 800/03#AE404/3 | EDU_803/1-01 | 13.8 | 314 | Kuřárna | 803/1-01#314
[13 empty] | 800/03-IV.B_1 | 13.2 | AE405/1 | Sklad kyselin akubaterií | 800/03#AE405/1 | EDU_803/1-01 | 13.8 | 315 | Kuchyňka | 803/1-01#315
[13 empty] | 800/03-IV.B_1 | 13.2 | AE405/2 | Sklad kyselin akubaterií | 800/03#AE405/2 | EDU_803/1-01 | 13.8 | 316 | Denní místnost | 803/1-01#316
[13 empty] | 800/03-IV.B_1 | 13.2 | AE405/3 | Sklad kyselin akubaterií | 800/03#AE405/3 | EDU_803/1-01 | 13.8 | 317 | Provozní místnost | 803/1-01#317
[13 empty] | 800/03-IV.B_1 | 13.2 | A406/1 | Sociální zařízení | 800/03#A406/1 | EDU_803/1-01 | 13.8 | 318 | Rozvodna NN | 803/1-01#318
[13 empty] | 800/03-IV.B_1 | 13.2 | A406/2 | Sociální zařízení | 800/03#A406/2 | EDU_803/1-01 | 13.8 | 319 | Šatna muži | 803/1-01#319
[13 empty] | 800/03-IV.B_1 | 13.2 | AE406A/1 | Kabelová stoupačka ASŘTP (WEC 3. systém) | 800/03#AE406A/1 | EDU_803/1-01 | 13.8 | 320 | Sklad | 803/1-01#320
[13 empty] | 800/03-IV.B_1 | 13.2 | AE406A/2 | Kabelová stoupačka ASŘTP (WEC 1. systém) | 800/03#AE406A/2 | EDU_803/1-01 | 13.8 | 321 | Sklad | 803/1-01#321
[13 empty] | 800/03-IV.B_1 | 13.2 | AE407/1 | Akubaterie systému 1 | 800/03#AE407/1 | EDU_803/1-01 | 13.8 | 322 | WC | 803/1-01#322
[13 empty] | 800/03-IV.B_1 | 13.2 | AE407/2 | Akubaterie systému 2 | 800/03#AE407/2 | EDU_803/1-01 | 13.8 | 323 | Předsíň WC | 803/1-01#323
[13 empty] | 800/03-IV.B_1 | 13.2 | AE407/3 | Akubaterie systému 3 | 800/03#AE407/3 | EDU_803/1-01 | 13.8 | 324 | Předsíň | 803/1-01#324
[13 empty] | 800/03-IV.B_1 | 13.2 | AE408/1 | Místnost rozváděčů bezpečnostních systémů 1 | 800/03#AE408/1 | EDU_803/1-01 | 13.8 | 325 | Sprchy muži | 803/1-01#325
[13 empty] | 800/03-IV.B_1 | 13.2 | AE408/2 | Místnost rozváděčů bezpečnostních systémů 2 | 800/03#AE408/2 | EDU_803/1-01 | 13.8 | 326 | Umývárna muži | 803/1-01#326
[13 empty] | 800/03-IV.B_1 | 13.2 | AE408/3 | Místnost rozváděčů bezpečnostních systémů 3 | 800/03#AE408/3 | EDU_803/1-01 | 13.8 | 327 | Předsíň | 803/1-01#327
[13 empty] | 800/03-IV.B_1 | 13.2 | A409 | Sociální zařízení | 800/03#A409 | EDU_803/1-01 | 13.8 | 328 | Předsíň WC muži | 803/1-01#328
[13 empty] | 800/03-IV.B_1 | 13.2 | A410/1 | Vestibul schodiště č. 3 | 800/03#A410/1 | EDU_803/1-01 | 13.8 | 329 | Pisoáry | 803/1-01#329
[13 empty] | 800/03-IV.B_1 | 13.2 | A410/2 | Vestibul schodiště č. 4 | 800/03#A410/2 | EDU_803/1-01 | 13.8 | 330 | WC muží | 803/1-01#330
[13 empty] | 800/03-IV.B_1 | 13.2 | A410A/1 | Vestibul schodiště č. 3 | 800/03#A410A/1 | EDU_803/1-01 | 13.8 | 331 | Umývárna muži | 803/1-01#331
[13 empty] | 800/03-IV.B_1 | 13.2 | A411/1 | Sklad nehořlavých materiálů | 800/03#A411/1 | EDU_803/1-01 | 13.8 | 332 | Sklad měřících přístrojů | 803/1-01#332
[13 empty] | 800/03-IV.B_1 | 13.2 | A411/2 | Sklad nehořlavých materiálů | 800/03#A411/2 | EDU_803/1-01 | 13.8 | 333 | Sklad | 803/1-01#333
[13 empty] | 800/03-IV.B_1 | 13.2 | A412/1 | Schodiště č. 3 | 800/03#A412/1 | EDU_803/1-01 | 13.8 | 334 | Úklidová místnost | 803/1-01#334
[13 empty] | 800/03-IV.B_1 | 13.2 | A412/2 | Schodiště č. 4 | 800/03#A412/2 | EDU_803/1-01 | 13.8 | 337 | Kancelář | 803/1-01#337
[13 empty] | 800/03-IV.B_1 | 13.2 | AV413/1 | Strojovna VZT systému UV07 | 800/03#AV413/1 | EDU_803/1-01 | 13.8 | 338 | Rozvodna NN | 803/1-01#338
[13 empty] | 800/03-IV.B_1 | 13.2 | AV413/2 | Strojovna VZT systému UV07 | 800/03#AV413/2 | EDU_803/1-01 | 13.8 | 339 | Rozvodna slaboproud | 803/1-01#339
[13 empty] | 800/03-IV.B_1 | 13.2 | AV413/3 | Strojovna VZT systému UV07 | 800/03#AV413/3 | EDU_803/1-01 | 13.8 | 340 | Chodba | 803/1-01#340
[13 empty] | 800/03-IV.B_1 | 13.2 | A414/1 | Technologická šachta č. 1 "čistá" | 800/03#A414/1 | EDU_803/1-01 | 13.8 | 341 | Chodba | 803/1-01#341
[13 empty] | 800/03-IV.B_1 | 13.2 | A414/2 | Technologická šachta č. 2 "čistá" | 800/03#A414/2 | EDU_803/1-01 | 13.8 | 342 | Úklidová místnost | 803/1-01#342
[13 empty] | 800/03-IV.B_1 | 13.2 | A414/3 | Technologická šachta č. 3 "nečistá" | 800/03#A414/3 | EDU_803/1-01 | 13.8 | 343 | Předsíň WC muži | 803/1-01#343
[13 empty] | 800/03-IV.B_1 | 13.2 | A414/4 | Technologická šachta č. 4 "nečistá" | 800/03#A414/4 | EDU_803/1-01 | 13.8 | 344 | Předsíň WC ženy | 803/1-01#344
[13 empty] | 800/03-IV.B_1 | 13.2 | AE414A/2 | Kabelová stoupačka ASŘTP (WEC 2. systém) | 800/03#AE414A/2 | EDU_803/1-01 | 13.8 | 345 | WC ženy | 803/1-01#345
[13 empty] | 800/03-IV.B_1 | 13.2 | AE415 | Místnost AKNT | 800/03#AE415 | EDU_803/1-01 | 13.8 | 346 | WC muži | 803/1-01#346
[13 empty] | 800/03-IV.B_1 | 13.2 | AV416 | Chodba | 800/03#AV416 | EDU_803/1-01 | 13.8 | 380 | Místnost VTZ + ZTI | 803/1-01#380
[13 empty] | 800/03-IV.B_1 | 13.2 | AV417/1 | Místnost výměníku čisticí stanice technologického odvzdušnění | 800/03#AV417/1 | EDU_803/1-01 | 13.8 | 381 | Místnost ZTI | 803/1-01#381
[13 empty] | 800/03-IV.B_1 | 13.2 | AV417/2 | Místnost výměníku čisticí stanice technologického odvzdušnění | 800/03#AV417/2 | EDU_803/1-01 | 13.8 | 382 | Místnost VTZ + ZTI | 803/1-01#382
[13 empty] | 800/03-IV.B_1 | 13.2 | AV417/3 | Místnost výměníku čisticí stanice technologického odvzdušnění | 800/03#AV417/3 | EDU_803/1-01 | 13.8 | 384 | Místnost ZTI | 803/1-01#384
[13 empty] | 800/03-IV.B_1 | 13.2 | AV418/1 | Místnost zeolitového filtru čisticí stanice technologického odvzdušnění | 800/03#AV418/1 | EDU_803/1-01 | 13.8 | 385 | Místnost ZTI | 803/1-01#385
[13 empty] | 800/03-IV.B_1 | 13.2 | AV418/2 | Místnost zeolitového filtru čisticí stanice technologického odvzdušnění | 800/03#AV418/2 | EDU_803/1-01 | 13.8 | 388 | Místnost VTZ + ZTI | 803/1-01#388
[13 empty] | 800/03-IV.B_1 | 13.2 | AV418/3 | Místnost zeolitového filtru čisticí stanice technologického odvzdušnění | 800/03#AV418/3 | EDU_803/1-01 | 13.8 | 390 | Místnost VTZ + ZTI | 803/1-01#390
[13 empty] | 800/03-IV.B_1 | 13.2 | AV419/1 | Místnost adsorbéru čisticí stanice technologického odvzdušnění | 800/03#AV419/1 | EDU_803/1-01 | 13.8 | 394 | Místnost VTZ + ZTI | 803/1-01#394
[13 empty] | 800/03-IV.B_1 | 13.2 | AV419/2 | Místnost adsorbéru čisticí stanice technologického odvzdušnění | 800/03#AV419/2 | EDU_803/1-01 | 18 | 401 | Kancelář | 803/1-01#401
[13 empty] | 800/03-IV.B_1 | 13.2 | AV419/3 | Místnost adsorbéru čisticí stanice technologického odvzdušnění | 800/03#AV419/3 | EDU_803/1-01 | 18 | 402 | Archív | 803/1-01#402
[13 empty] | 800/03-IV.B_1 | 13.2 | AK420 | Místnost čidel radiační kontroly | 800/03#AK420 | EDU_803/1-01 | 18 | 403 | Předsíň | 803/1-01#403
[13 empty] | 800/03-IV.B_1 | 13.2 | AV421/1 | Potrubní prostor - šachta | 800/03#AV421/1 | EDU_803/1-01 | 18 | 404 | Kancelář | 803/1-01#404
[13 empty] | 800/03-IV.B_1 | 13.2 | AV421/2 | Potrubní prostor - šachta | 800/03#AV421/2 | EDU_803/1-01 | 18 | 405 | Kancelář | 803/1-01#405
[13 empty] | 800/03-IV.B_1 | 13.2 | AK422 | Dozorna radiační kontroly | 800/03#AK422 | EDU_803/1-01 | 18 | 406 | Kancelář | 803/1-01#406
[13 empty] | 800/03-IV.B_1 | 13.2 | A423 | Místnost odplyňovače doplňování a systému spalování vodíku | 800/03#A423 | EDU_803/1-01 | 18 | 407 | Sklad | 803/1-01#407
[13 empty] | 800/03-IV.B_1 | 13.2 | A424 | Místnost odplyňovače bórové regulace | 800/03#A424 | EDU_803/1-01 | 18 | 408 | Kancelář | 803/1-01#408
[13 empty] | 800/03-IV.B_1 | 13.2 | A425 | Strojovna VZT systému UV35, UV38 | 800/03#A425 | EDU_803/1-01 | 18 | 409 | Kancelář | 803/1-01#409
[13 empty] | 800/03-IV.B_1 | 13.2 | A427/1 | Instalační šachta | 800/03#A427/1 | EDU_803/1-01 | 18 | 410 | Zasedací místnost | 803/1-01#410
[13 empty] | 800/03-IV.B_1 | 13.2 | A427/2 | Instalační šachta | 800/03#A427/2 | EDU_803/1-01 | 18 | 411 | Kancelář | 803/1-01#411
[13 empty] | 800/03-IV.B_1 | 13.2 | AE428/1 | Kabelová šachta 2. systému | 800/03#AE428/1 | EDU_803/1-01 | 18 | 412 | Úklidová místnost | 803/1-01#412
[13 empty] | 800/03-IV.B_1 | 13.2 | AE428/2 | Kabelová šachta 2. systému | 800/03#AE428/2 | EDU_803/1-01 | 18 | 413 | Předsíň WC ženy | 803/1-01#413
[13 empty] | 800/03-IV.B_1 | 13.2 | AE428/3 | Kabelová šachta 2. systému | 800/03#AE428/3 | EDU_803/1-01 | 18 | 414 | WC ženy | 803/1-01#414
[13 empty] | 800/03-IV.B_1 | 13.2 | AE429/1 | Kabelová šachta 3. systému | 800/03#AE429/1 | EDU_803/1-01 | 18 | 415 | Kancelář | 803/1-01#415
[13 empty] | 800/03-IV.B_1 | 13.2 | AE429/2 | Kabelová šachta 3. systému | 800/03#AE429/2 | EDU_803/1-01 | 18 | 416 | Kancelář | 803/1-01#416
[13 empty] | 800/03-IV.B_1 | 13.2 | AE430/1 | Kabelová šachta 1. systému | 800/03#AE430/1 | EDU_803/1-01 | 18 | 417 | Laboratoř | 803/1-01#417
[13 empty] | 800/03-IV.B_1 | 13.2 | AE430/2 | Kabelová šachta 1. systému | 800/03#AE430/2 | EDU_803/1-01 | 18 | 418 | Rozvodna NN | 803/1-01#418
[13 empty] | 800/03-IV.B_1 | 13.2 | A431/1 | Chodba | 800/03#A431/1 | EDU_803/1-01 | 18 | 419 | Chodba | 803/1-01#419
[13 empty] | 800/03-IV.B_1 | 13.2 | A431/2 | Chodba | 800/03#A431/2 | EDU_803/1-01 | 18 | 420 | Předsíň | 803/1-01#420
[13 empty] | 800/03-IV.B_1 | 13.2 | A431/3 | Chodba | 800/03#A431/3 | EDU_803/1-01 | 18 | 421 | Sklad | 803/1-01#421
[13 empty] | 800/03-IV.B_1 | 13.2 | A431/1A | Meziprostor u obálky u os G, 3 | 800/03#A431/1A | EDU_803/1-01 | 18 | 422 | Laboratoř | 803/1-01#422
[13 empty] | 800/03-IV.B_1 | 13.2 | A431/3A | Meziprostor u obálky u os B, 3 | 800/03#A431/3A | EDU_803/1-01 | 18 | 423 | Kancelář | 803/1-01#423
[13 empty] | 800/03-IV.B_1 | 13.2 | A433/1 | Transportní šachta | 800/03#A433/1 | EDU_803/1-01 | 18 | 424 | Kancelář | 803/1-01#424
[13 empty] | 800/03-IV.B_1 | 13.2 | A433/2 | Transportní šachta | 800/03#A433/2 | EDU_803/1-01 | 18 | 425 | Kancelář | 803/1-01#425
[13 empty] | 800/03-IV.B_1 | 13.2 | AE434/1 | Místnost elektrotechniky | 800/03#AE434/1 | EDU_803/1-01 | 18 | 426 | Archív | 803/1-01#426
[13 empty] | 800/03-IV.B_1 | 13.2 | AE434/2 | Místnost skříní ASŘTP | 800/03#AE434/2 | EDU_803/1-01 | 18 | 427 | Sklad | 803/1-01#427
[13 empty] | 800/03-IV.B_1 | 13.2 | AE435 | Místnost elektrotechniky | 800/03#AE435 | EDU_803/1-01 | 18 | 428 | Kancelář | 803/1-01#428
[13 empty] | 800/03-IV.B_1 | 13.2 | AE436/1 | Místnost elektrotechniky | 800/03#AE436/1 | EDU_803/1-01 | 18 | 429 | Kancelář | 803/1-01#429
[13 empty] | 800/03-IV.B_1 | 13.2 | AE436/2 | Místnost skříní ASŘTP | 800/03#AE436/2 | EDU_803/1-01 | 18 | 430 | Kancelář | 803/1-01#430
[13 empty] | 800/03-IV.B_1 | 13.2 | A437 | Instalační šachta | 800/03#A437 | EDU_803/1-01 | 18 | 431 | Předsíň WC muži | 803/1-01#431
[13 empty] | 800/03-IV.B_1 | 13.2 | AE438/1 | Místnost AKNP | 800/03#AE438/1 | EDU_803/1-01 | 18 | 432 | Pisoáry | 803/1-01#432
[13 empty] | 800/03-IV.B_1 | 13.2 | AE438/2 | Místnost AKNP | 800/03#AE438/2 | EDU_803/1-01 | 18 | 433 | WC muži | 803/1-01#433
[13 empty] | 800/03-IV.B_1 | 13.2 | AE438/3 | Místnost AKNP | 800/03#AE438/3 | EDU_803/1-01 | 18 | 434 | Kancelář | 803/1-01#434
[13 empty] | 800/03-IV.B_1 | 13.2 | AE440/1 | Místnost skříní ASŘTP 1. systém | 800/03#AE440/1 | EDU_803/1-01 | 18 | 435 | Kancelář | 803/1-01#435
[13 empty] | 800/03-IV.B_1 | 13.2 | AE440/2 | Místnost skříní ASŘTP 2. systém | 800/03#AE440/2 | EDU_803/1-01 | 18 | 436 | Sklad, archív | 803/1-01#436
[13 empty] | 800/03-IV.B_1 | 13.2 | AE440/3 | Místnost skříní ASŘTP 3. systém | 800/03#AE440/3 | EDU_803/1-01 | 18 | 437 | Kancelář | 803/1-01#437
[13 empty] | 800/03-IV.B_1 | 16.8 | A501/1 | Schodiště č. 1 | 800/03#A501/1 | EDU_803/1-01 | 18 | 438 | Rozvodna NN | 803/1-01#438
[13 empty] | 800/03-IV.B_1 | 16.8 | A501/2 | Schodiště č. 2 | 800/03#A501/2 | EDU_803/1-01 | 18 | 439 | Rozvodna slaboproud | 803/1-01#439
[13 empty] | 800/03-IV.B_1 | 16.8 | A502/1 | Vestibul schodiště č. 1 | 800/03#A502/1 | EDU_803/1-01 | 18 | 440 | Chodba | 803/1-01#440
[13 empty] | 800/03-IV.B_1 | 16.8 | A502/2 | Vestibul schodiště č. 2 | 800/03#A502/2 | EDU_803/1-01 | 18 | 441 | Chodba | 803/1-01#441
[13 empty] | 800/03-IV.B_1 | 16.8 | A502A/1 | Vestibul schodiště č. 1 | 800/03#A502A/1 | EDU_803/1-01 | 18 | 442 | Úklidová místnost | 803/1-01#442
[13 empty] | 800/03-IV.B_1 | 16.8 | A502A/2 | Vestibul schodiště č. 2 | 800/03#A502A/2 | EDU_803/1-01 | 18 | 443 | Předsíň WC muži | 803/1-01#443
[13 empty] | 800/03-IV.B_1 | 16.8 | A503/1 | Sklad nehořlavých materiálů | 800/03#A503/1 | EDU_803/1-01 | 18 | 444 | Předsíň WC ženy | 803/1-01#444
[13 empty] | 800/03-IV.B_1 | 16.8 | A503/2 | Sklad nehořlavých materiálů | 800/03#A503/2 | EDU_803/1-01 | 18 | 445 | WC ženy | 803/1-01#445
[13 empty] | 800/03-IV.B_1 | 16.8 | A504/1 | Instalační šachta | 800/03#A504/1 | EDU_803/1-01 | 18 | 446 | WC muži | 803/1-01#446
[13 empty] | 800/03-IV.B_1 | 16.8 | A504/2 | Instalační šachta | 800/03#A504/2 | EDU_803/1-01 | 18 | 447 | Kuchyňka | 803/1-01#447
[13 empty] | 800/03-IV.B_1 | 16.8 | A505/1 | Sociální zařízení | 800/03#A505/1 | EDU_803/1-01 | 18 | 448 | Předsíň | 803/1-01#448
[13 empty] | 800/03-IV.B_1 | 16.8 | A505/2 | Sociální zařízení | 800/03#A505/2 | EDU_803/1-01 | 18 | 449 | Kuchyňka | 803/1-01#449
[13 empty] | 800/03-IV.B_1 | 16.8 | AE505A/1 | Kabelová stoupačka ASŘTP (WEC 3. systém) | 800/03#AE505A/1 | EDU_803/1-01 | 18 | 480 | Místnost VTZ + ZTI | 803/1-01#480
[13 empty] | 800/03-IV.B_1 | 16.8 | AE505A/2 | Kabelová stoupačka ASŘTP (WEC 1. systém) | 800/03#AE505A/2 | EDU_803/1-01 | 18 | 481 | Místnost ZTI | 803/1-01#481
[13 empty] | 800/03-IV.B_1 | 16.8 | AE506/1 | Kabelový prostor 1. systém | 800/03#AE506/1 | EDU_803/1-01 | 18 | 482 | Místnost VTZ + ZTI | 803/1-01#482
[13 empty] | 800/03-IV.B_1 | 16.8 | AE506/2 | Kabelový prostor 1. systém | 800/03#AE506/2 | EDU_803/1-01 | 18 | 484 | Místnost ZTI | 803/1-01#484
[13 empty] | 800/03-IV.B_1 | 16.8 | AE507/1 | Kabelový prostor 2. systém | 800/03#AE507/1 | EDU_803/1-01 | 18 | 485 | Místnost ZTI | 803/1-01#485
[13 empty] | 800/03-IV.B_1 | 16.8 | AE507/2 | Kabelový prostor 2. systém | 800/03#AE507/2 | EDU_803/1-01 | 18 | 488 | Místnost VTZ + ZTI | 803/1-01#488
[13 empty] | 800/03-IV.B_1 | 16.8 | AE508/1 | Kabelový prostor 3. systém | 800/03#AE508/1 | EDU_803/1-01 | 18 | 490 | Místnost VTZ + ZTI | 803/1-01#490
[13 empty] | 800/03-IV.B_1 | 16.8 | AE508/2 | Kabelový prostor 3. systém | 800/03#AE508/2 | EDU_803/1-01 | 18 | 494 | Místnost VTZ + ZTI | 803/1-01#494
[13 empty] | 800/03-IV.B_1 | 16.8 | A509/1 | Schodiště č. 3 | 800/03#A509/1 | EDU_803/1-01 | 22.2 | 501 | Směnová místnost DEKO | 803/1-01#501
[13 empty] | 800/03-IV.B_1 | 16.8 | A509/2 | Schodiště č. 4 | 800/03#A509/2 | EDU_803/1-01 | 22.2 | 502 | Kancelář | 803/1-01#502
[13 empty] | 800/03-IV.B_1 | 16.8 | A510/1 | Vestibul schodiště č. 3 | 800/03#A510/1 | EDU_803/1-01 | 22.2 | 503 | Sklad | 803/1-01#503
[13 empty] | 800/03-IV.B_1 | 16.8 | A510/2 | Vestibul schodiště č. 4 | 800/03#A510/2 | EDU_803/1-01 | 22.2 | 504 | Fyzikálněchemická laboratoř | 803/1-01#504
[13 empty] | 800/03-IV.B_1 | 16.8 | A511/1 | Sklad dekontaminace | 800/03#A511/1 | EDU_803/1-01 | 22.2 | 505 | Váhovna | 803/1-01#505
[13 empty] | 800/03-IV.B_1 | 16.8 | A511/2 | Místnost rozváděčů osvětlení | 800/03#A511/2 | EDU_803/1-01 | 22.2 | 506 | Předsíň | 803/1-01#506
[13 empty] | 800/03-IV.B_1 | 16.8 | AV512/1 | Strojovna VZT systému UV31 | 800/03#AV512/1 | EDU_803/1-01 | 22.2 | 507 | Laboratoř RaO | 803/1-01#507
[13 empty] | 800/03-IV.B_1 | 16.8 | AV512/2 | Strojovna VZT systému UV30 | 800/03#AV512/2 | EDU_803/1-01 | 22.2 | 508 | Předsíň | 803/1-01#508
[13 empty] | 800/03-IV.B_1 | 16.8 | AV512/3 | Strojovna VZT systému UV29 | 800/03#AV512/3 | EDU_803/1-01 | 22.2 | 509 | Temná komora | 803/1-01#509
[13 empty] | 800/03-IV.B_1 | 16.8 | AE512A/2 | Kabelová stoupačka ASŘTP (WEC 2. systém) | 800/03#AE512A/2 | EDU_803/1-01 | 22.2 | 510 | Spektofotometrická laboratoř | 803/1-01#510
[13 empty] | 800/03-IV.B_1 | 16.8 | AE513 | Kabelová šachta 1. systému | 800/03#AE513 | EDU_803/1-01 | 22.2 | 510A | Kancelář | 803/1-01#510A
[13 empty] | 800/03-IV.B_1 | 16.8 | A514/1 | Předsíň kabelového prostoru | 800/03#A514/1 | EDU_803/1-01 | 22.2 | 511 | Předsíň | 803/1-01#511
[13 empty] | 800/03-IV.B_1 | 16.8 | A514/2 | Předsíň kabelového prostoru | 800/03#A514/2 | EDU_803/1-01 | 22.2 | 512 | Sklad | 803/1-01#512
[13 empty] | 800/03-IV.B_1 | 16.8 | A514/3 | Předsíň kabelového prostoru | 800/03#A514/3 | EDU_803/1-01 | 22.2 | 514 | Kancelář vedoucího | 803/1-01#514
[13 empty] | 800/03-IV.B_1 | 16.8 | A514/4 | Předsíň kabelového prostoru | 800/03#A514/4 | EDU_803/1-01 | 22.2 | 515 | Sklad chemikálií | 803/1-01#515
[13 empty] | 800/03-IV.B_1 | 16.8 | A514/5 | Předsíň kabelového prostoru | 800/03#A514/5 | EDU_803/1-01 | 22.2 | 516 | Laboratoř vody | 803/1-01#516
[13 empty] | 800/03-IV.B_1 | 16.8 | A514/6 | Předsíň kabelového prostoru | 800/03#A514/6 | EDU_803/1-01 | 22.2 | 517 | Denní místnost | 803/1-01#517
[13 empty] | 800/03-IV.B_1 | 16.8 | AE515 | Kabelová šachta 3. systému | 800/03#AE515 | EDU_803/1-01 | 22.2 | 518 | Kancelář | 803/1-01#518
[13 empty] | 800/03-IV.B_1 | 16.8 | AV517 | Nečistá potrubní chodba | 800/03#AV517 | EDU_803/1-01 | 22.2 | 519 | Rozvodna NN | 803/1-01#519
[13 empty] | 800/03-IV.B_1 | 16.8 | A518/1 | Předsíň | 800/03#A518/1 | EDU_803/1-01 | 22.2 | 520 | Kancelář | 803/1-01#520
[13 empty] | 800/03-IV.B_1 | 16.8 | A518/2 | Předsíň | 800/03#A518/2 | EDU_803/1-01 | 22.2 | 521 | Šatna | 803/1-01#521
[13 empty] | 800/03-IV.B_1 | 16.8 | A519 | Instalační šachta | 800/03#A519 | EDU_803/1-01 | 22.2 | 521a | Denní místnost | 803/1-01#521A
[13 empty] | 800/03-IV.B_1 | 16.8 | A520 | Sociální zařízení | 800/03#A520 | EDU_803/1-01 | 22.2 | 521b | Předsíň | 803/1-01#521B
[13 empty] | 800/03-IV.B_1 | 20.4 | A601/1 | Schodiště č. 1 | 800/03#A601/1 | EDU_803/1-01 | 22.2 | 522 | Laboratoř olejů a plynů | 803/1-01#522
[13 empty] | 800/03-IV.B_1 | 20.4 | A601/2 | Schodiště č. 2 | 800/03#A601/2 | EDU_803/1-01 | 22.2 | 523 | Kuchyňka | 803/1-01#523
[13 empty] | 800/03-IV.B_1 | 20.4 | A602/1 | Vestibul schodiště č. 1 | 800/03#A602/1 | EDU_803/1-01 | 22.2 | 524 | Váhovna | 803/1-01#524
[13 empty] | 800/03-IV.B_1 | 20.4 | A602/2 | Vestibul schodiště č. 2 | 800/03#A602/2 | EDU_803/1-01 | 22.2 | 525 | Laboratoř fyzikální chemie | 803/1-01#525
[13 empty] | 800/03-IV.B_1 | 20.4 | A602A/1 | Vestibul schodiště č. 1 | 800/03#A602A/1 | EDU_803/1-01 | 22.2 | 526 | Šatna ženy | 803/1-01#526
[13 empty] | 800/03-IV.B_1 | 20.4 | A602A/2 | Vestibul schodiště č. 2 | 800/03#A602A/2 | EDU_803/1-01 | 22.2 | 527 | Laboratoř | 803/1-01#527
[13 empty] | 800/03-IV.B_1 | 20.4 | A603/1 | Instalační šachta | 800/03#A603/1 | EDU_803/1-01 | 22.2 | 528 | Laboratoř IČ fotometrie | 803/1-01#528
[13 empty] | 800/03-IV.B_1 | 20.4 | A603/2 | Instalační šachta | 800/03#A603/2 | EDU_803/1-01 | 22.2 | 528a | Laboratoř | 803/1-01#528A
[13 empty] | 800/03-IV.B_1 | 20.4 | A604/1 | Sociální zařízení | 800/03#A604/1 | EDU_803/1-01 | 22.2 | 529 | Sklad a umývárna skla | 803/1-01#529
[13 empty] | 800/03-IV.B_1 | 20.4 | A604/2 | Sociální zařízení | 800/03#A604/2 | EDU_803/1-01 | 22.2 | 530 | Sklad chemikálií | 803/1-01#530
[13 empty] | 800/03-IV.B_1 | 20.4 | AE604A/1 | Kabelová stoupačka ASŘTP (WEC 3. systém) | 800/03#AE604A/1 | EDU_803/1-01 | 22.2 | 531 | Dílna | 803/1-01#531
[13 empty] | 800/03-IV.B_1 | 20.4 | AE604A/2 | Kabelová stoupačka ASŘTP (WEC 1. systém) | 800/03#AE604A/2 | EDU_803/1-01 | 22.2 | 532 | Kancelář | 803/1-01#532
[13 empty] | 800/03-IV.B_1 | 20.4 | AE605/1 | Kabelová šachta 3. systém | 800/03#AE605/1 | EDU_803/1-01 | 22.2 | 533 | Rozvodna NN | 803/1-01#533
[13 empty] | 800/03-IV.B_1 | 20.4 | AE605/2 | Kabelová šachta 3. systém | 800/03#AE605/2 | EDU_803/1-01 | 22.2 | 534 | Rozvodna slaboproud | 803/1-01#534
[13 empty] | 800/03-IV.B_1 | 20.4 | AE605/3 | Kabelová šachta 3. systém | 800/03#AE605/3 | EDU_803/1-01 | 22.2 | 535 | Chodba | 803/1-01#535
[13 empty] | 800/03-IV.B_1 | 20.4 | AV606 | Místnost VZT systému UV10 | 800/03#AV606 | EDU_803/1-01 | 22.2 | 536 | Chodba | 803/1-01#536
[13 empty] | 800/03-IV.B_1 | 20.4 | AE607/1 | Místnost rozvodného zařízení vlastní spotřeby 1. systém | 800/03#AE607/1 | EDU_803/1-01 | 22.2 | 536a | Chodba | 803/1-01#536A
[13 empty] | 800/03-IV.B_1 | 20.4 | AE607/2 | Místnost rozvodného zařízení vlastní spotřeby 2. systém | 800/03#AE607/2 | EDU_803/1-01 | 22.2 | 537 | Chodba | 803/1-01#537
[13 empty] | 800/03-IV.B_1 | 20.4 | AE607/3 | Místnost rozvodného zařízení vlastní spotřeby 3. systém | 800/03#AE607/3 | EDU_803/1-01 | 22.2 | 537a | Chodba | 803/1-01#537A
[13 empty] | 800/03-IV.B_1 | 20.4 | A608/1 | Sklad nehořlavých materiálů | 800/03#A608/1 | EDU_803/1-01 | 22.2 | 537b | Chodba | 803/1-01#537B
[13 empty] | 800/03-IV.B_1 | 20.4 | A608/2 | Sklad dekontaminace | 800/03#A608/2 | EDU_803/1-01 | 22.2 | 538 | Chodba | 803/1-01#538
[13 empty] | 800/03-IV.B_1 | 20.4 | AE609/1 | Místnost skříní ASŘTP 1. systém | 800/03#AE609/1 | EDU_803/1-01 | 22.2 | 539 | Předsíň WC muži | 803/1-01#539
[13 empty] | 800/03-IV.B_1 | 20.4 | AE609/2 | Místnost skříní ASŘTP 2. systém | 800/03#AE609/2 | EDU_803/1-01 | 22.2 | 540 | Pisoár | 803/1-01#540
[13 empty] | 800/03-IV.B_1 | 20.4 | AE609/3 | Místnost skříní ASŘTP 3. systém | 800/03#AE609/3 | EDU_803/1-01 | 22.2 | 541 | WC muži | 803/1-01#541
[13 empty] | 800/03-IV.B_1 | 20.4 | A610/1 | Schodiště č. 3 | 800/03#A610/1 | EDU_803/1-01 | 22.2 | 542 | Předsíň WC ženy | 803/1-01#542
[13 empty] | 800/03-IV.B_1 | 20.4 | A610/2 | Schodiště č. 4 | 800/03#A610/2 | EDU_803/1-01 | 22.2 | 543 | WC ženy | 803/1-01#543
[13 empty] | 800/03-IV.B_1 | 20.4 | A611/1 | Vestibul schodiště č. 3 | 800/03#A611/1 | EDU_803/1-01 | 22.2 | 544 | Úklidová místnost | 803/1-01#544
[13 empty] | 800/03-IV.B_1 | 20.4 | A611/2 | Vestibul schodiště č. 4 | 800/03#A611/2 | EDU_803/1-01 | 22.2 | 545 | Úklidová místnost | 803/1-01#545
[13 empty] | 800/03-IV.B_1 | 20.4 | AV612 | Strojovna VZT systému UV23 | 800/03#AV612 | EDU_803/1-01 | 22.2 | 546 | Předsíň WC muži | 803/1-01#546
[13 empty] | 800/03-IV.B_1 | 20.4 | AV613/1 | Strojovna VZT systému UV21 | 800/03#AV613/1 | EDU_803/1-01 | 22.2 | 548 | WC muži | 803/1-01#548
[13 empty] | 800/03-IV.B_1 | 20.4 | AV613/2 | Strojovna VZT systému UV22 | 800/03#AV613/2 | EDU_803/1-01 | 22.2 | 549 | Předsíň WC ženy | 803/1-01#549
[13 empty] | 800/03-IV.B_1 | 20.4 | AE614/1 | Kabelová šachta 1. systému | 800/03#AE614/1 | EDU_803/1-01 | 22.2 | 550 | WC ženy | 803/1-01#550
[13 empty] | 800/03-IV.B_1 | 20.4 | AE614/2 | Kabelová šachta 1. systému | 800/03#AE614/2 | EDU_803/1-01 | 22.2 | 552 | Strojovna výtahu | 803/1-01#552
[13 empty] | 800/03-IV.B_1 | 20.4 | AE614/3 | Kabelová šachta 1. systému | 800/03#AE614/3 | EDU_803/1-01 | 22.2 | 580 | Místnost VZT + ZTI | 803/1-01#580
[13 empty] | 800/03-IV.B_1 | 20.4 | AE615/1 | Kabelová šachta 2. systému | 800/03#AE615/1 | EDU_803/1-01 | 22.2 | 581 | Místnost ZTI | 803/1-01#581
[13 empty] | 800/03-IV.B_1 | 20.4 | AE615/2 | Kabelová šachta 2. systému | 800/03#AE615/2 | EDU_803/1-01 | 22.2 | 582 | Místnost VZT + ZTI | 803/1-01#582
[13 empty] | 800/03-IV.B_1 | 20.4 | A616/1 | Transportní šachta | 800/03#A616/1 | EDU_803/1-01 | 22.2 | 584 | Místnost ZTI | 803/1-01#584
[13 empty] | 800/03-IV.B_1 | 20.4 | A616/2 | Transportní šachta | 800/03#A616/2 | EDU_803/1-01 | 22.2 | 585 | Místnost ZTI | 803/1-01#585
[13 empty] | 800/03-IV.B_1 | 20.4 | AV618 | Manipulační prostor čisticí stanice technologického odvzdušní | 800/03#AV618 | EDU_803/1-01 | 22.2 | 587 | Místnost ZTI | 803/1-01#587
[13 empty] | 800/03-IV.B_1 | 20.4 | AV619/1 | Odvodní strojovna VZT systému TL27 | 800/03#AV619/1 | EDU_803/1-01 | 22.2 | 588 | Místnost VZT + ZTI | 803/1-01#588
[13 empty] | 800/03-IV.B_1 | 20.4 | AV619/2 | Odvodní strojovna VZT systému TL27 | 800/03#AV619/2 | EDU_803/1-01 | 22.2 | 589 | Místnost ZTI | 803/1-01#589
[13 empty] | 800/03-IV.B_1 | 20.4 | AV620/1 | Odvodní strojovna VZT systému TL29 | 800/03#AV620/1 | EDU_803/1-01 | 22.2 | 590 | Místnost VZT + ZTI | 803/1-01#590
[13 empty] | 800/03-IV.B_1 | 20.4 | AV620/2 | Odvodní strojovna VZT systému TL29 | 800/03#AV620/2 | EDU_803/1-01 | 22.2 | 591 | Místnost VZT + ZTI | 803/1-01#591
[13 empty] | 800/03-IV.B_1 | 20.4 | AK621 | Místnost snímačů SKŘ linka č. 1 | 800/03#AK621 | EDU_803/1-01 | 22.2 | 592 | Místnost ZTI | 803/1-01#592
[13 empty] | 800/03-IV.B_1 | 20.4 | AK622 | Místnost snímačů SKŘ linka č. 2 | 800/03#AK622 | EDU_803/1-01 | 22.2 | 593 | Místnost ZTI | 803/1-01#593
[13 empty] | 800/03-IV.B_1 | 20.4 | AK623 | Místnost snímačů SKŘ linka č. 3 | 800/03#AK623 | EDU_803/1-01 | 22.2 | 594 | Místnost VZT + ZTI | 803/1-01#594
[13 empty] | 800/03-IV.B_1 | 20.4 | AV624/1 | Strojovna VZT systému TL26 | 800/03#AV624/1 | EDU_803/1-01 | 26.4 | 601 | Rozvodna NN | 803/1-01#601
[13 empty] | 800/03-IV.B_1 | 20.4 | AV624/2 | Strojovna VZT systému TL26 | 800/03#AV624/2 | EDU_803/1-01 | 26.4 | 602 | Rozvodna slaboproud | 803/1-01#602
[13 empty] | 800/03-IV.B_1 | 20.4 | AK625 | Místnost snímačů SKŘ linka č. 2 | 800/03#AK625 | EDU_803/1-01 | 26.4 | 603 | Úklidová místnost | 803/1-01#603
[13 empty] | 800/03-IV.B_1 | 20.4 | AV626/1 | Místnost dmychadla čisticí stanice technologického odvzdušnění | 800/03#AV626/1 | EDU_803/1-01 | 26.4 | 604 | WC muži | 803/1-01#604
[13 empty] | 800/03-IV.B_1 | 20.4 | AV626/2 | Místnost dmychadla čisticí stanice technologického odvzdušnění | 800/03#AV626/2 | EDU_803/1-01 | 26.4 | 605 | Předsíň WC muži | 803/1-01#605
[13 empty] | 800/03-IV.B_1 | 20.4 | AV626/3 | Místnost dmychadla čisticí stanice technologického odvzdušnění | 800/03#AV626/3 | EDU_803/1-01 | 26.4 | 606 | WC muži | 803/1-01#606
[13 empty] | 800/03-IV.B_1 | 20.4 | AV627/1 | Místnost radiační kontroly | 800/03#AV627/1 | EDU_803/1-01 | 26.4 | 607 | Předsíň WC ženy | 803/1-01#607
[13 empty] | 800/03-IV.B_1 | 20.4 | AV627/2 | Místnost radiační kontroly | 800/03#AV627/2 | EDU_803/1-01 | 26.4 | 608 | Archív | 803/1-01#608
[13 empty] | 800/03-IV.B_1 | 20.4 | AV627/3 | Místnost radiační kontroly | 800/03#AV627/3 | EDU_803/1-01 | 26.4 | 608A | Archív | 803/1-01#608A
[13 empty] | 800/03-IV.B_1 | 20.4 | A628 | Instalační šachta | 800/03#A628 | EDU_803/1-01 | 26.4 | 609 | Kancelář | 803/1-01#609
[13 empty] | 800/03-IV.B_1 | 20.4 | A629 | Sociální zařízení | 800/03#A629 | EDU_803/1-01 | 26.4 | 610 | Kancelář | 803/1-01#610
[13 empty] | 800/03-IV.B_1 | 20.4 | A630/1 | Chodba | 800/03#A630/1 | EDU_803/1-01 | 26.4 | 611 | Kancelář | 803/1-01#611
[13 empty] | 800/03-IV.B_1 | 20.4 | A630/2 | Chodba | 800/03#A630/2 | EDU_803/1-01 | 26.4 | 612 | Kancelář | 803/1-01#612
[13 empty] | 800/03-IV.B_1 | 20.4 | A631 | Chodba | 800/03#A631 | EDU_803/1-01 | 26.4 | 613 | Kancelář | 803/1-01#613
[13 empty] | 800/03-IV.B_1 | 20.4 | A632/1 | Místnost úklidu | 800/03#A632/1 | EDU_803/1-01 | 26.4 | 615 | Kancelář | 803/1-01#615
[13 empty] | 800/03-IV.B_1 | 20.4 | A632/2 | Místnost úklidu | 800/03#A632/2 | EDU_803/1-01 | 26.4 | 616 | Dílna radiační kontroly | 803/1-01#616
[13 empty] | 800/03-IV.B_1 | 20.4 | AV633/1 | Místnost VZT systému TL50 | 800/03#AV633/1 | EDU_803/1-01 | 26.4 | 617 | Dílna radiační kontroly | 803/1-01#617
[13 empty] | 800/03-IV.B_1 | 20.4 | AV633/2 | Potrubní chodba | 800/03#AV633/2 | EDU_803/1-01 | 26.4 | 618 | Kancelář | 803/1-01#618
[13 empty] | 800/03-IV.B_1 | 24.6 | A701/1 | Schodiště č. 1 | 800/03#A701/1 | EDU_803/1-01 | 26.4 | 619 | Archív | 803/1-01#619
[13 empty] | 800/03-IV.B_1 | 24.6 | A701/2 | Schodiště č. 2 | 800/03#A701/2 | EDU_803/1-01 | 26.4 | 620 | Předsíň | 803/1-01#620
[13 empty] | 800/03-IV.B_1 | 24.6 | A702/1 | Vestibul schodiště č. 1 | 800/03#A702/1 | EDU_803/1-01 | 26.4 | 621 | Dílna | 803/1-01#621
[13 empty] | 800/03-IV.B_1 | 24.6 | A702/2 | Vestibul schodiště č. 2 | 800/03#A702/2 | EDU_803/1-01 | 26.4 | 622 | Temná komora | 803/1-01#622
[13 empty] | 800/03-IV.B_1 | 24.6 | A702A/1 | Vestibul schodiště č. 1 | 800/03#A702A/1 | EDU_803/1-01 | 26.4 | 623 | Vyhodnocování FD | 803/1-01#623
[13 empty] | 800/03-IV.B_1 | 24.6 | A702A/2 | Vestibul schodiště č. 2 | 800/03#A702A/2 | EDU_803/1-01 | 26.4 | 624 | Předsíň | 803/1-01#624
[13 empty] | 800/03-IV.B_1 | 24.6 | A703/1 | Sklad nehořlavých materiálů | 800/03#A703/1 | EDU_803/1-01 | 26.4 | 624a | Předsíň | 803/1-01#624A
[13 empty] | 800/03-IV.B_1 | 24.6 | A703/2 | Sklad nehořlavých materiálů | 800/03#A703/2 | EDU_803/1-01 | 26.4 | 625 | Sklad | 803/1-01#625
[13 empty] | 800/03-IV.B_1 | 24.6 | A704/1 | Sociální zařízení | 800/03#A704/1 | EDU_803/1-01 | 26.4 | 626 | Sklad | 803/1-01#626
[13 empty] | 800/03-IV.B_1 | 24.6 | A704/2 | Sociální zařízení | 800/03#A704/2 | EDU_803/1-01 | 26.4 | 627 | Sklad | 803/1-01#627
[13 empty] | 800/03-IV.B_1 | 24.6 | A704A/1 | Instalační šachta | 800/03#A704A/1 | EDU_803/1-01 | 26.4 | 628 | Sklad | 803/1-01#628
[13 empty] | 800/03-IV.B_1 | 24.6 | A704A/2 | Instalační šachta | 800/03#A704A/2 | EDU_803/1-01 | 26.4 | 629 | Kancelář | 803/1-01#629
[13 empty] | 800/03-IV.B_1 | 24.6 | AE704B/1 | Kabelová stoupačka ASŘTP (WEC 3. systém) | 800/03#AE704B/1 | EDU_803/1-01 | 26.4 | 630 | Sklad | 803/1-01#630
[13 empty] | 800/03-IV.B_1 | 24.6 | AE704B/2 | Kabelová stoupačka ASŘTP (WEC 1. systém) | 800/03#AE704B/2 | EDU_803/1-01 | 26.4 | 631 | Zasedací místnost - učebna | 803/1-01#631
[13 empty] | 800/03-IV.B_1 | 24.6 | A705/1 | Schodiště č. 3 | 800/03#A705/1 | EDU_803/1-01 | 26.4 | 632 | Archív PTD | 803/1-01#632
[13 empty] | 800/03-IV.B_1 | 24.6 | A705/2 | Schodiště č. 4 | 800/03#A705/2 | EDU_803/1-01 | 26.4 | 632A | Stoupačkav VZT | 803/1-01#632A
[13 empty] | 800/03-IV.B_1 | 24.6 | A706/1 | Vestibul schodiště č. 3 | 800/03#A706/1 | EDU_803/1-01 | 26.4 | 633 | Kancelář | 803/1-01#633
[13 empty] | 800/03-IV.B_1 | 24.6 | A706/2 | Vestibul schodiště č. 4 | 800/03#A706/2 | EDU_803/1-01 | 26.4 | 634 | Kancelář | 803/1-01#634
[13 empty] | 800/03-IV.B_1 | 24.6 | A706A/2 | Místnost pohonů armatur | 800/03#A706A/2 | EDU_803/1-01 | 26.4 | 635 | Kancelář | 803/1-01#635
[13 empty] | 800/03-IV.B_1 | 24.6 | A707/1 | Sklad dekontaminace | 800/03#A707/1 | EDU_803/1-01 | 26.4 | 636 | Chodba | 803/1-01#636
[13 empty] | 800/03-IV.B_1 | 24.6 | A707/2 | Sklad nehořlavých materiálů | 800/03#A707/2 | EDU_803/1-01 | 26.4 | 637 | Chodba | 803/1-01#637
[13 empty] | 800/03-IV.B_1 | 24.6 | A708 | Sociální zařízení | 800/03#A708 | EDU_803/1-01 | 26.4 | 637a | Chodba | 803/1-01#637A
[13 empty] | 800/03-IV.B_1 | 24.6 | A708A | Instalační šachta | 800/03#A708A | EDU_803/1-01 | 26.4 | 638 | Chodba | 803/1-01#638
[13 empty] | 800/03-IV.B_1 | 24.6 | AV710/1 | Chodba | 800/03#AV710/1 | EDU_803/1-01 | 26.4 | 639 | Rozvodna NN | 803/1-01#639
[13 empty] | 800/03-IV.B_1 | 24.6 | AV710/2 | Chodba | 800/03#AV710/2 | EDU_803/1-01 | 26.4 | 680 | Místnost VZT + ZTI | 803/1-01#680
[13 empty] | 800/03-IV.B_1 | 24.6 | AV713/1 | Místnost filtru TL23 | 800/03#AV713/1 | EDU_803/1-01 | 26.4 | 681 | Místnost ZTI | 803/1-01#681
[13 empty] | 800/03-IV.B_1 | 24.6 | AV713/2 | Místnost filtru TL23 | 800/03#AV713/2 | EDU_803/1-01 | 26.4 | 684 | Místnost ZTI | 803/1-01#684
[13 empty] | 800/03-IV.B_1 | 24.6 | AV714/1 | Místnost filtru TL22 | 800/03#AV714/1 | EDU_803/1-01 | 26.4 | 685 | Místnost ZTI | 803/1-01#685
[13 empty] | 800/03-IV.B_1 | 24.6 | AV714/2 | Místnost filtru TL22 | 800/03#AV714/2 | EDU_803/1-01 | 26.4 | 687 | Místnost ZTI | 803/1-01#687
[13 empty] | 800/03-IV.B_1 | 24.6 | AV714/3 | Místnost filtru TL22 | 800/03#AV714/3 | EDU_803/1-01 | 26.4 | 688 | Místnost VZT + ZTI | 803/1-01#688
[13 empty] | 800/03-IV.B_1 | 24.6 | AV716 | Místnost filtru TL21 | 800/03#AV716 | EDU_803/1-01 | 26.4 | 689 | Místnost ZTI | 803/1-01#689
[13 empty] | 800/03-IV.B_1 | 24.6 | AK719 | Místnost SKŘ | 800/03#AK719 | EDU_803/1-01 | 26.4 | 690 | Místnost VZT + ZTI | 803/1-01#690
[13 empty] | 800/03-IV.B_1 | 24.6 | AV720/3 | Prostor VZT potrubí | 800/03#AV720/3 | EDU_803/1-01 | 26.4 | 691 | Místnost VZT + ZTI | 803/1-01#691
[13 empty] | 800/03-IV.B_1 | 24.6 | AV722/2 | Potrubní prostor VZT | 800/03#AV722/2 | EDU_803/1-01 | 26.4 | 692 | Místnost ZTI | 803/1-01#692
[13 empty] | 800/03-IV.B_1 | 13.2 | AE439 | Místnost elektrotechniky | 800/03#AE439 | EDU_803/1-01 | 26.4 | 693 | Místnost ZTI | 803/1-01#693
[13 empty] | 800/03-IV.B_1 | 28.8 | A819/1 | Místn.armatur a čerpadel systému stabilního hasícího zařízení | 800/03#A819/1 | EDU_803/1-01 | 26.4 | 694 | Místnost VZT + ZTI | 803/1-01#694
[13 empty] | 800/03-IV.B_1 | 28.8 | A819/2 | Místn.armatur a čerpadel systému stabilního hasícího zařízení | 800/03#A819/2 | EDU_803/1-01 | 30.6 | 701 | Rozvodna NN | 803/1-01#701
[13 empty] | 800/03-IV.B_1 | 28.8 | A819/3 | Místn.armatur a čerpadel systému stabilního hasícího zařízení | 800/03#A819/3 | EDU_803/1-01 | 30.6 | 702 | Rozvodna NN | 803/1-01#702
[13 empty] | 800/03-IV.B_1 | 28.8 | A819/4 | Místn.armatur a čerpadel systému stabilního hasícího zařízení | 800/03#A819/4 | EDU_803/1-01 | 30.6 | 703 | Rozvodna slaboproud | 803/1-01#703
[13 empty] | 800/03-IV.B_1 | 28.8 | A819/5 | Místn.armatur a čerpadel systému stabilního hasícího zařízení | 800/03#A819/5 | EDU_803/1-01 | 30.6 | 704 | Chodba | 803/1-01#704
[13 empty] | 800/03-IV.B_1 | 28.8 | A819/6 | Místn.armatur a čerpadel systému stabilního hasícího zařízení | 800/03#A819/6 | EDU_803/1-01 | 30.6 | 705 | Chodba | 803/1-01#705
[13 empty] | 800/03-IV.B_1 | 24.6 | AV750A | Předsíň strojovny VZT | 800/03#AV750A | EDU_803/1-01 | 30.6 | 706 | Příruční sklad | 803/1-01#706
[13 empty] | 800/03-IV.B_1 | 24.6 | AV751A | Předsíň strojovny VZT | 800/03#AV751A | EDU_803/1-01 | 30.6 | 707 | Úklidová místnost | 803/1-01#707
[13 empty] | 800/03-IV.B_1 | 24.6 | AV752A | Předsíň strojovny VZT | 800/03#AV752A | EDU_803/1-01 | 30.6 | 708 | Kancelář | 803/1-01#708
[13 empty] | 800/03-IV.B_1 | 28.8 | AV818A | Předsíň strojovny VZT | 800/03#AV818A | EDU_803/1-01 | 30.6 | 708a | Sklad dokumentace | 803/1-01#708A
[13 empty] | 800/03-IV.B_1 | 28.8 | AV823A | Předsíň strojovny VZT | 800/03#AV823A | EDU_803/1-01 | 30.6 | 709 | Kancelář | 803/1-01#709
[13 empty] | 800/03-IV.B_1 | STŘ | STŘ | Střecha | 800/03#STR | EDU_803/1-01 | 30.6 | 710 | Dílna jemné mechaniky | 803/1-01#710
[13 empty] | 800/03-IV.B_1 | 24.6 | AE725/3 | Rozvodna AAC - VN | 800/03#AE725/3 | EDU_803/1-01 | 30.6 | 711 | Kancelář | 803/1-01#711
[13 empty] | 800/04-IV.B_1 | EXT | EXT01 | Exteriér | 800/04#EXT01 | EDU_803/1-01 | 30.6 | 712 | Kancelář | 803/1-01#712
[13 empty] | 800/04-IV.B_1 | -4.2 | AK043/2 | Místnost SKŘ havarijních systémů | 800/04#AK043/2 | EDU_803/1-01 | 30.6 | 713 | Kancelář | 803/1-01#713
[13 empty] | 800/04-IV.B_1 | -4.2 | AK043/3 | Místnost SKŘ havarijních systémů | 800/04#AK043/3 | EDU_803/1-01 | 30.6 | 713a | Kancelář | 803/1-01#713A
[13 empty] | 800/04-IV.B_1 | -4.2 | AK044 | Dekontaminace přístrojů SKŘ | 800/04#AK044 | EDU_803/1-01 | 30.6 | 714 | Dílna automatik | 803/1-01#714
[13 empty] | 800/04-IV.B_1 | -4.2 | AK045 | Místnost radiační kontroly - nesystémová | 800/04#AK045 | EDU_803/1-01 | 30.6 | 714a | Dílna automatik | 803/1-01#714A
[13 empty] | 800/04-IV.B_1 | -4.2 | AK046/1 | Místnost SKŘ vloženého okruhu chlazení | 800/04#AK046/1 | EDU_803/1-01 | 30.6 | 715 | Předsíň | 803/1-01#715
[13 empty] | 800/04-IV.B_1 | -4.2 | AK046/2 | Místnost SKŘ vloženého okruhu chlazení | 800/04#AK046/2 | EDU_803/1-01 | 30.6 | 715a | Kancelář | 803/1-01#715A
[13 empty] | 800/04-IV.B_1 | -4.2 | AK046/3 | Místnost SKŘ vloženého okruhu chlazení | 800/04#AK046/3 | EDU_803/1-01 | 30.6 | 715b | Kancelář | 803/1-01#715B
[13 empty] | 800/04-IV.B_1 | -4.2 | A047/1 | Místnost reagentu IO (čerpadlo + nádrž) | 800/04#A047/1 | EDU_803/1-01 | 30.6 | 716 | Dílna | 803/1-01#716
[13 empty] | 800/04-IV.B_1 | -4.2 | A047/2 | Místnost reagentu IO (čerpadlo + nádrž) | 800/04#A047/2 | EDU_803/1-01 | 30.6 | 717 | Sklad | 803/1-01#717
[13 empty] | 800/04-IV.B_1 | -4.2 | A048 | Expres laboratoř primárního okruhu | 800/04#A048 | EDU_803/1-01 | 30.6 | 718 | Sklad příruční | 803/1-01#718
[13 empty] | 800/04-IV.B_1 | -4.2 | A049 | Radiometrická laboratoř | 800/04#A049 | EDU_803/1-01 | 30.6 | 720 | Dílna řídící technika | 803/1-01#720
[13 empty] | 800/04-IV.B_1 | -4.2 | A050 | Laboratoř plamenné fotometrie | 800/04#A050 | EDU_803/1-01 | 30.6 | 720a | Předsíň | 803/1-01#720A
[13 empty] | 800/04-IV.B_1 | -4.2 | AV051/1 | Místnost chladicí jednotky systému UV02 | 800/04#AV051/1 | EDU_803/1-01 | 30.6 | 721 | Kancelář | 803/1-01#721
[13 empty] | 800/04-IV.B_1 | -4.2 | AV051/2 | Místnost chladicí jednotky systému UV02 | 800/04#AV051/2 | EDU_803/1-01 | 30.6 | 722 | Kancelář | 803/1-01#722
[13 empty] | 800/04-IV.B_1 | -4.2 | AV051/3 | Místnost chladicí jednotky systému UV02 | 800/04#AV051/3 | EDU_803/1-01 | 30.6 | 723 | Kancelář | 803/1-01#723
[13 empty] | 800/04-IV.B_1 | -4.2 | AV051/4 | Místnost chladicí jednotky systému UV01 | 800/04#AV051/4 | EDU_803/1-01 | 30.6 | 724 | Provozní místnost | 803/1-01#724
[13 empty] | 800/04-IV.B_1 | -4.2 | AV051/5 | Místnost chladicí jednotky systému UV13 | 800/04#AV051/5 | EDU_803/1-01 | 30.6 | 725 | Sklad | 803/1-01#725
[13 empty] | 800/04-IV.B_1 | -4.2 | AV051A/1 | Místnost chladicí jednotky systému UV02 | 800/04#AV051A/1 | EDU_803/1-01 | 30.6 | 726 | Provozní laboratoř | 803/1-01#726
[13 empty] | 800/04-IV.B_1 | -4.2 | AV051A/3 | Předsíň | 800/04#AV051A/3 | EDU_803/1-01 | 30.6 | 727 | Kancelář SKŘ | 803/1-01#727
[13 empty] | 800/04-IV.B_1 | -4.2 | AE052 | Nouzová dozorna | 800/04#AE052 | EDU_803/1-01 | 30.6 | 728 | Dílna automatik | 803/1-01#728
[13 empty] | 800/04-IV.B_1 | -4.2 | AE053 | Kabelová šachta 1. systému | 800/04#AE053 | EDU_803/1-01 | 30.6 | 729 | Dílna automatik | 803/1-01#729
[13 empty] | 800/04-IV.B_1 | -4.2 | AE054/1 | Kabelová šachta 2. systému | 800/04#AE054/1 | EDU_803/1-01 | 30.6 | 730 | Kancelář | 803/1-01#730
[13 empty] | 800/04-IV.B_1 | -4.2 | AE054/2 | Kabelová šachta 2. systému | 800/04#AE054/2 | EDU_803/1-01 | 30.6 | 731 | Dílna DGS | 803/1-01#731
[13 empty] | 800/04-IV.B_1 | 0 | AE134 | Kabelová šachta 1. systému | 800/04#AE134 | EDU_803/1-01 | 30.6 | 732 | Úklidová místnost | 803/1-01#732
[13 empty] | 800/04-IV.B_1 | -4.2 | AE056 | Uzel spojů | 800/04#AE056 | EDU_803/1-01 | 30.6 | 733 | WC muži | 803/1-01#733
[13 empty] | 800/04-IV.B_1 | -4.2 | AE057 | Místnost filtru UV01 | 800/04#AE057 | EDU_803/1-01 | 30.6 | 734 | Předsíň WC muži | 803/1-01#734
[13 empty] | 800/04-IV.B_1 | -4.2 | A058 | Místnost nádrže sběru drenáží TCHV "A" | 800/04#A058 | EDU_803/1-01 | 30.6 | 735 | WC muži | 803/1-01#735
[13 empty] | 800/04-IV.B_1 | -4.2 | AV059 | Šachta VZT | 800/04#AV059 | EDU_803/1-01 | 30.6 | 736 | Předsíň WC ženy | 803/1-01#736
[13 empty] | 800/04-IV.B_1 | -4.2 | AE060 | Kabelová šachta 3. systému | 800/04#AE060 | EDU_803/1-01 | 30.6 | 780 | Místnost VZT + ZTI | 803/1-01#780
[13 empty] | 800/04-IV.B_1 | -4.2 | AE060A | Předsíň kabelové šachty 3. systému | 800/04#AE060A | EDU_803/1-01 | 30.6 | 781 | Místnost ZTI | 803/1-01#781
[13 empty] | 800/04-IV.B_1 | -4.2 | AV061 | Místnost chladicích jednotek systému UV01 | 800/04#AV061 | EDU_803/1-01 | 30.6 | 782 | Místnost ZTI | 803/1-01#782
[13 empty] | 800/04-IV.B_1 | -4.2 | AE062 | Místnost SKŘ, kontroly napjatosti obálky | 800/04#AE062 | EDU_803/1-01 | 30.6 | 784 | Místnost ZTI | 803/1-01#784
[13 empty] | 800/04-IV.B_1 | 0 | GA101 | Transportní koridor | 800/04#GA101 | EDU_803/1-01 | 30.6 | 785 | Místnost ZTI | 803/1-01#785
[13 empty] | 800/04-IV.B_1 | 0 | A101/1 | Schodiště č. 1 | 800/04#A101/1 | EDU_803/1-01 | 30.6 | 786 | Místnost VZT + ZTI | 803/1-01#786
[13 empty] | 800/04-IV.B_1 | 0 | A101/2 | Schodiště č. 2 | 800/04#A101/2 | EDU_803/1-01 | 30.6 | 787 | Místnost ZTI | 803/1-01#787
[13 empty] | 800/04-IV.B_1 | 0 | GA102 | Strojovna transportního hermetického uzávěru | 800/04#GA102 | EDU_803/1-01 | 30.6 | 788 | Místnost VZT + ZTI | 803/1-01#788
[13 empty] | 800/04-IV.B_1 | 0 | A102/1 | Vestibul schodiště č. 1 | 800/04#A102/1 | EDU_803/1-01 | 30.6 | 789 | Místnost ZTI | 803/1-01#789
[13 empty] | 800/04-IV.B_1 | 0 | A102/2 | Vestibul schodiště č. 2 | 800/04#A102/2 | EDU_803/1-01 | 30.6 | 790 | Místnost VZT + ZTI | 803/1-01#790
[13 empty] | 800/04-IV.B_1 | 0 | A102A/1 | Vestibul schodiště č. 1 | 800/04#A102A/1 | EDU_803/1-01 | 30.6 | 791 | Místnost VZT + ZTI | 803/1-01#791
[13 empty] | 800/04-IV.B_1 | 0 | A102A/2 | Vestibul schodiště č. 2 | 800/04#A102A/2 | EDU_803/1-01 | 30.6 | 792 | Místnost ZTI | 803/1-01#792
[13 empty] | 800/04-IV.B_1 | 0 | A103/1 | Montážní prostor | 800/04#A103/1 | EDU_803/1-01 | 30.6 | 793 | Místnost ZTI | 803/1-01#793
[13 empty] | 800/04-IV.B_1 | 0 | A103/2 | Montážní prostor | 800/04#A103/2 | EDU_803/1-01 | 30.6 | 794 | Místnost VZT + ZTI | 803/1-01#794
[13 empty] | 800/04-IV.B_1 | 0 | GA103/1 | Hermetický uzávěr | 800/04#GA103/1 | EDU_803/1-01 | 34.8 | 801 | Chodba | 803/1-01#801
[13 empty] | 800/04-IV.B_1 | 0 | GA103/2 | Hermetický uzávěr | 800/04#GA103/2 | EDU_803/1-01 | 34.8 | 802 | Předsíň WC ženy | 803/1-01#802
[13 empty] | 800/04-IV.B_1 | 0 | A104/1 | Instalační šachta | 800/04#A104/1 | EDU_803/1-01 | 34.8 | 803 | WC ženy | 803/1-01#803
[13 empty] | 800/04-IV.B_1 | 0 | A104/2 | Instalační šachta | 800/04#A104/2 | EDU_803/1-01 | 34.8 | 804 | Předsíň WC muži | 803/1-01#804
[13 empty] | 800/04-IV.B_1 | 0 | A105/1 | Sociální zařízení | 800/04#A105/1 | EDU_803/1-01 | 34.8 | 805 | WC muži | 803/1-01#805
[13 empty] | 800/04-IV.B_1 | 0 | A105/2 | Místnost armatur | 800/04#A105/2 | EDU_803/1-01 | 34.8 | 806 | Rozvodna slaboproud | 803/1-01#806
[13 empty] | 800/04-IV.B_1 | 0 | A107 | Hygienický uzávěr | 800/04#A107 | EDU_803/1-01 | 34.8 | 807 | Rozvodna NN | 803/1-01#807
[13 empty] | 800/04-IV.B_1 | 0 | A108 | Místnost omývání skafandrů | 800/04#A108 | EDU_803/1-01 | 34.8 | 808 | Kancelář | 803/1-01#808
[13 empty] | 800/04-IV.B_1 | 0 | AE109 | Kabelová šachta 1. systému | 800/04#AE109 | EDU_803/1-01 | 34.8 | 809 | Kancelář | 803/1-01#809
[13 empty] | 800/04-IV.B_1 | 0 | A110/1 | Schodiště č. 3 | 800/04#A110/1 | EDU_803/1-01 | 34.8 | 810 | Kancelář | 803/1-01#810
[13 empty] | 800/04-IV.B_1 | 0 | A110/2 | Schodiště č. 4 | 800/04#A110/2 | EDU_803/1-01 | 34.8 | 811 | Kancelář | 803/1-01#811
[13 empty] | 800/04-IV.B_1 | 0 | A111/1 | Vestibul schodiště č. 3 | 800/04#A111/1 | EDU_803/1-01 | 34.8 | 811a | Sklad dokumentace | 803/1-01#811A
[13 empty] | 800/04-IV.B_1 | 0 | A111/2 | Vestibul schodiště č. 4 | 800/04#A111/2 | EDU_803/1-01 | 34.8 | 812 | Kancelář | 803/1-01#812
[13 empty] | 800/04-IV.B_1 | 0 | A113 | Místnost havarijního vypouštění oleje | 800/04#A113 | EDU_803/1-01 | 34.8 | 813 | Kancelář | 803/1-01#813
[13 empty] | 800/04-IV.B_1 | 0 | A114/1 | Místnost výměníku vloženého okruhu chlazení | 800/04#A114/1 | EDU_803/1-01 | 34.8 | 814 | Kancelář | 803/1-01#814
[13 empty] | 800/04-IV.B_1 | 0 | A114/2 | Místnost výměníku vloženého okruhu chlazení | 800/04#A114/2 | EDU_803/1-01 | 34.8 | 814a | Kancelář | 803/1-01#814A
[13 empty] | 800/04-IV.B_1 | 0 | AK115 | Místnost radiační kontroly | 800/04#AK115 | EDU_803/1-01 | 34.8 | 814b | Kancelář | 803/1-01#814B
[13 empty] | 800/04-IV.B_1 | 0 | A117 | Místnost armatur doplňovacích čerpadel | 800/04#A117 | EDU_803/1-01 | 34.8 | 814c | Archív | 803/1-01#814C
[13 empty] | 800/04-IV.B_1 | 0 | A118 | Místnost armatur kanalizace | 800/04#A118 | EDU_803/1-01 | 34.8 | 815 | Sklad | 803/1-01#815
[13 empty] | 800/04-IV.B_1 | 0 | A119/1 | Místnost doplňovacího čerpadla | 800/04#A119/1 | EDU_803/1-01 | 34.8 | 816 | Laboratoř ochranného měření | 803/1-01#816
[13 empty] | 800/04-IV.B_1 | 0 | A119/2 | Místnost doplňovacího čerpadla | 800/04#A119/2 | EDU_803/1-01 | 34.8 | 817 | Dílna elektronických přístrojů | 803/1-01#817
[13 empty] | 800/04-IV.B_1 | 0 | A119/3 | Místnost doplňovacího čerpadla | 800/04#A119/3 | EDU_803/1-01 | 34.8 | 818 | Rozvodna NN | 803/1-01#818
[13 empty] | 800/04-IV.B_1 | 0 | A120 | Instalační šachta | 800/04#A120 | EDU_803/1-01 | 34.8 | 819 | Úklidová místnost | 803/1-01#819
[13 empty] | 800/04-IV.B_1 | 0 | A121/1 | Čistá chodba | 800/04#A121/1 | EDU_803/1-01 | 34.8 | 820 | Sklad | 803/1-01#820
[13 empty] | 800/04-IV.B_1 | 0 | A121/2 | Čistá chodba | 800/04#A121/2 | EDU_803/1-01 | 34.8 | 821 | Kancelář, sklad | 803/1-01#821
[13 empty] | 800/04-IV.B_1 | 0 | A121/3 | Čistá chodba | 800/04#A121/3 | EDU_803/1-01 | 34.8 | 822 | Kancelář | 803/1-01#822
[13 empty] | 800/04-IV.B_1 | 0 | A122/1 | Místnost filtru SVO-2 čištění drenážních vod | 800/04#A122/1 | EDU_803/1-01 | 34.8 | 822a | Kancelář | 803/1-01#822A
[13 empty] | 800/04-IV.B_1 | 0 | A122/2 | Místnost filtru SVO-2 čištění drenážních vod | 800/04#A122/2 | EDU_803/1-01 | 34.8 | 823 | Kancelář | 803/1-01#823
[13 empty] | 800/04-IV.B_1 | 0 | A123/1 | Místnost havarijního dochlazování | 800/04#A123/1 | EDU_803/1-01 | 34.8 | 824 | Kancelář | 803/1-01#824
[13 empty] | 800/04-IV.B_1 | 0 | A123/2 | Místnost havarijního dochlazování | 800/04#A123/2 | EDU_803/1-01 | 34.8 | 825 | Kancelář SKŘ | 803/1-01#825
[13 empty] | 800/04-IV.B_1 | 0 | A123/3 | Místnost havarijního dochlazování | 800/04#A123/3 | EDU_803/1-01 | 34.8 | 826 | Kancelář | 803/1-01#826
[13 empty] | 800/04-IV.B_1 | 0 | A124/1 | Nádrže bórového koncentrátu | 800/04#A124/1 | EDU_803/1-01 | 34.8 | 827 | Kancelář, dílna | 803/1-01#827
[13 empty] | 800/04-IV.B_1 | 0 | A124/2 | Nádrže bórového koncentrátu | 800/04#A124/2 | EDU_803/1-01 | 34.8 | 828 | Kancelář, dílna | 803/1-01#828
[13 empty] | 800/04-IV.B_1 | 0 | A125 | Místnost nádrží, armatur bórového koncentrátu a monžíku odpadních vod | 800/04#A125 | EDU_803/1-01 | 34.8 | 829 | Kancelář informačních systémů | 803/1-01#829
[13 empty] | 800/04-IV.B_1 | 0 | A126 | Sociální zařízení | 800/04#A126 | EDU_803/1-01 | 34.8 | 830 | Kancelář oddělení automatik | 803/1-01#830
[13 empty] | 800/04-IV.B_1 | 0 | AV127/1 | Ventilační šachta | 800/04#AV127/1 | EDU_803/1-01 | 34.8 | 831 | Dílna procesních počítačů | 803/1-01#831
[13 empty] | 800/04-IV.B_1 | 0 | AE128/1 | Místnost skříní ASŘTP | 800/04#AE128/1 | EDU_803/1-01 | 34.8 | 832 | Mechanická dílna | 803/1-01#832
[13 empty] | 800/04-IV.B_1 | 0 | AE128/2 | Místnost skříní ASŘTP | 800/04#AE128/2 | EDU_803/1-01 | 34.8 | 833 | Sklad náhradních dílů | 803/1-01#833
[13 empty] | 800/04-IV.B_1 | 0 | AE128/3 | Místnost skříní ASŘTP | 800/04#AE128/3 | EDU_803/1-01 | 34.8 | 834 | Technická místnost | 803/1-01#834
[13 empty] | 800/04-IV.B_1 | 0 | AV129 | Místnost chladících jednotek systému UV 04 + kabelový prostor ASŘTP | 800/04#AV129 | EDU_803/1-01 | 34.8 | 835 | Předsíň | 803/1-01#835
[13 empty] | 800/04-IV.B_1 | 0 | A130 | Příruční sklad hořlavých kapalin | 800/04#A130 | EDU_803/1-01 | 34.8 | 836 | Úklidová místnost | 803/1-01#836
[13 empty] | 800/04-IV.B_1 | 0 | A131 | Seismický monitorovací systém | 800/04#A131 | EDU_803/1-01 | 34.8 | 837 | Strojovna výtahu MT100/0,5 | 803/1-01#837
[13 empty] | 800/04-IV.B_1 | 0 | A132 | Rezerva | 800/04#A132 | EDU_803/1-01 | 34.8 | 838 | StoupačkaVZT | 803/1-01#838
[13 empty] | 800/04-IV.B_1 | 0 | AE133/1 | Kabelová šachta 2. systému | 800/04#AE133/1 | EDU_803/1-01 | 34.8 | 838A | Sklad dokumentace | 803/1-01#838A
[13 empty] | 800/04-IV.B_1 | 0 | AE133/2 | Kabelová šachta 2. systému | 800/04#AE133/2 | EDU_803/1-01 | 34.8 | 880 | Místnost VZT + ZTI | 803/1-01#880
[13 empty] | 800/04-IV.B_1 | 3.6 | AE220/1 | Kabelová šachta 2. systému | 800/04#AE220/1 | EDU_803/1-01 | 34.8 | 881 | Místnost ZTI | 803/1-01#881
[13 empty] | 800/04-IV.B_1 | 3.6 | AE220/2 | Kabelová šachta 2. systému | 800/04#AE220/2 | EDU_803/1-01 | 34.8 | 882 | Místnost ZTI | 803/1-01#882
[13 empty] | 800/04-IV.B_1 | 0 | A136 | Předsíň | 800/04#A136 | EDU_803/1-01 | 34.8 | 884 | Místnost ZTI | 803/1-01#884
[13 empty] | 800/04-IV.B_1 | 6.6 | GA201 | Místnost nádrže havarijní zásoby H3BO3 | 800/04#GA201 | EDU_803/1-01 | 34.8 | 885 | Místnost ZTI | 803/1-01#885
[13 empty] | 800/04-IV.B_1 | 3.6 | A201/1 | Schodiště č. 1 | 800/04#A201/1 | EDU_803/1-01 | 34.8 | 886 | Místnost ZTI | 803/1-01#886
[13 empty] | 800/04-IV.B_1 | 3.6 | A201/2 | Schodiště č. 2 | 800/04#A201/2 | EDU_803/1-01 | 34.8 | 887 | Místnost ZTI | 803/1-01#887
[13 empty] | 800/04-IV.B_1 | 3.6 | A202/1 | Vestibul schodiště č. 1 | 800/04#A202/1 | EDU_803/1-01 | 34.8 | 888 | Místnost VZT + ZTI | 803/1-01#888
[13 empty] | 800/04-IV.B_1 | 3.6 | A202/2 | Vestibul schodiště č. 2 | 800/04#A202/2 | EDU_803/1-01 | 34.8 | 889 | Místnost ZTI | 803/1-01#889
[13 empty] | 800/04-IV.B_1 | 3.6 | A202A/1 | Vestibul schodiště č. 1 | 800/04#A202A/1 | EDU_803/1-01 | 34.8 | 890 | Místnost VZT + ZTI | 803/1-01#890
[13 empty] | 800/04-IV.B_1 | 3.6 | A202A/2 | Vestibul schodiště č. 2 | 800/04#A202A/2 | EDU_803/1-01 | 34.8 | 891 | Místnost ZTI | 803/1-01#891
[13 empty] | 800/04-IV.B_1 | 3.6 | A203/1 | Sklad nehořlavých materiálů | 800/04#A203/1 | EDU_803/1-01 | 34.8 | 892 | Místnost ZTI | 803/1-01#892
[13 empty] | 800/04-IV.B_1 | 3.6 | A203/2 | Sklad nehořlavých materiálů | 800/04#A203/2 | EDU_803/1-01 | 34.8 | 893 | Místnost ZTI | 803/1-01#893
[13 empty] | 800/04-IV.B_1 | 3.6 | A204/1 | Místnost úklidu | 800/04#A204/1 | EDU_803/1-01 | 43.36 | 1001 | Střecha | 803/1-01#1001
[13 empty] | 800/04-IV.B_1 | 3.6 | A204/2 | Sociální zařízení | 800/04#A204/2 | EDU_803/1-01 | 39 | 901 | Chodba | 803/1-01#901
[13 empty] | 800/04-IV.B_1 | 3.6 | A205 | Místnost nádrží demi vody | 800/04#A205 | EDU_803/1-01 | 39 | 902 | Chodba | 803/1-01#902
[13 empty] | 800/04-IV.B_1 | 3.6 | A206/1 | Schodiště č. 3 | 800/04#A206/1 | EDU_803/1-01 | 39 | 903 | Strojovna VTZ | 803/1-01#903
[13 empty] | 800/04-IV.B_1 | 3.6 | A206/2 | Schodiště č. 4 | 800/04#A206/2 | EDU_803/1-01 | 39 | 904 | Strojovna VTZ | 803/1-01#904
[13 empty] | 800/04-IV.B_1 | 3.6 | A207/1 | Vestibul schodiště č. 3 | 800/04#A207/1 | EDU_803/1-01 | 39 | 905 | Strojovna výtahu | 803/1-01#905
[13 empty] | 800/04-IV.B_1 | 3.6 | A207/2 | Vestibul schodiště č. 4 | 800/04#A207/2 | EDU_803/1-01 | 39 | 906 | Strojovna výtahu | 803/1-01#906
[13 empty] | 800/04-IV.B_1 | 3.6 | A208/1 | Sklad dekontaminačního zařízení | 800/04#A208/1 | EDU_803/1-01 | 39 | 907 | Strojovna výtahu | 803/1-01#907
[13 empty] | 800/04-IV.B_1 | 3.6 | A208/2 | Sklad dekontaminačního zařízení | 800/04#A208/2 | EDU_803/1-01 | 39 | 908 | Střecha | 803/1-01#908
[13 empty] | 800/04-IV.B_1 | 3.6 | AE209/1 | Předsíň | 800/04#AE209/1 | EDU_803/1-01 | 39 | 909 | Střecha | 803/1-01#909
[13 empty] | 800/04-IV.B_1 | 3.6 | AE209/2 | Předsíň | 800/04#AE209/2 | EDU_803/1-01 | 0 | 10 | Sklad II. Kategorie | 803/1-01#10
[13 empty] | 800/04-IV.B_1 | 3.6 | A210 | Instalační šachta | 800/04#A210 | EDU_803/1-01 | 0 | 11 | Sklad II. Kategorie | 803/1-01#11
[13 empty] | 800/04-IV.B_1 | 3.6 | A211 | Sociální zařízení | 800/04#A211 | EDU_803/1-01 | 0 | 12 | Třídění | 803/1-01#12
[13 empty] | 800/04-IV.B_1 | 3.6 | AE212 | Kabelová šachta 1. systému | 800/04#AE212 | EDU_803/1-01 | 0 | 13 | Sklad pracích prostředků | 803/1-01#13
[13 empty] | 800/04-IV.B_1 | 3.6 | A213 | Místnost SKŘ pro opravy přístrojů | 800/04#A213 | EDU_803/1-01 | 0 | 14 | Chodba | 803/1-01#14
[13 empty] | 800/04-IV.B_1 | 3.6 | A214 | Místnost SKŘ pro opravy přístrojů | 800/04#A214 | EDU_803/1-01 | 0 | 15 | Prádelna plastikátů | 803/1-01#15
[13 empty] | 800/04-IV.B_1 | 3.6 | A215 | Místnost ovládání armatur doplňovacích čerpadel | 800/04#A215 | EDU_803/1-01 | 0 | 16 | Zavážení plastikátů | 803/1-01#16
[13 empty] | 800/04-IV.B_1 | 3.6 | AE216 | Kabelová šachta 1. systému | 800/04#AE216 | EDU_803/1-01 | 0 | 17 | Prádelna I. kategorie | 803/1-01#17
[13 empty] | 800/04-IV.B_1 | 3.6 | AE217 | Kabelová šachta 3. systému | 800/04#AE217 | EDU_803/1-01 | 0 | 18 | Zavážení I. Kategorie | 803/1-01#18
[13 empty] | 800/04-IV.B_1 | 3.6 | A218/1 | Instalační šachta | 800/04#A218/1 | EDU_803/1-01 | 0 | 19 | Prádelna II. Kategorie | 803/1-01#19
[13 empty] | 800/04-IV.B_1 | 3.6 | A218/2 | Instalační šachta | 800/04#A218/2 | EDU_803/1-01 | 0 | 20 | Zavážení prádelny II. Kategorie | 803/1-01#20
[13 empty] | 800/04-IV.B_1 | 3.6 | AE219/1 | Kabelový prostor blokové dozorny | 800/04#AE219/1 | EDU_803/1-01 | 0 | 21 | Chodba | 803/1-01#21
[13 empty] | 800/04-IV.B_1 | 3.6 | AE219/2 | Kabelový prostor blokové dozorny | 800/04#AE219/2 | EDU_803/1-01 | 0 | 22 | Vstupní místnost | 803/1-01#22
[13 empty] | 800/04-IV.B_1 | 0 | AE135 | Kabelová šachta 3. systému | 800/04#AE135 | EDU_803/1-01 | 0 | 23 | Sklad | 803/1-01#23
[13 empty] | 800/04-IV.B_1 | -4.2 | AE055 | Kabelová šachta 3. systému | 800/04#AE055 | EDU_803/1-01 | 0 | 24 | Předsíň | 803/1-01#24
[13 empty] | 800/04-IV.B_1 | 3.6 | AE220/3 | Kabelová šachta 2. systému | 800/04#AE220/3 | EDU_803/1-01 | 0 | 25 | Chodba | 803/1-01#25
[13 empty] | 800/04-IV.B_1 | 3.6 | AV221/1 | Ventilační šachta | 800/04#AV221/1 | EDU_803/1-01 | 0 | 26 | Předsíň WC muži | 803/1-01#26
[13 empty] | 800/04-IV.B_1 | 3.6 | AE220A/1 | Předsíň kabelové šachty 2. systému | 800/04#AE220A/1 | EDU_803/1-01 | 0 | 27 | WC muži | 803/1-01#27
[13 empty] | 800/04-IV.B_1 | 3.6 | AE220A/2 | Předsíň kabelové šachty 2. systému | 800/04#AE220A/2 | EDU_803/1-01 | 0 | 28 | WC | 803/1-01#28
[13 empty] | 800/04-IV.B_1 | 3.6 | AV221/2 | Ventilační šachta | 800/04#AV221/2 | EDU_803/1-01 | 0 | 29 | Předsíň WC muži | 803/1-01#29
[13 empty] | 800/04-IV.B_1 | 3.6 | AE222 | Kabelová šachta 3. systému | 800/04#AE222 | EDU_803/1-01 | 0 | 3 | Dílna | 803/1-01#3
[13 empty] | 800/04-IV.B_1 | 3.6 | A223 | Služební místnost | 800/04#A223 | EDU_803/1-01 | 0 | 30 | WC ženy | 803/1-01#30
[13 empty] | 800/04-IV.B_1 | 3.6 | AE224 | Kabelová šachta | 800/04#AE224 | EDU_803/1-01 | 0 | 31 | Předsíň WC ženy | 803/1-01#31
[13 empty] | 800/04-IV.B_1 | 3.6 | A225/1 | Předsíň | 800/04#A225/1 | EDU_803/1-01 | 0 | 32 | Úklidová místnost | 803/1-01#32
[13 empty] | 800/04-IV.B_1 | 3.6 | A225/2 | Předsíň | 800/04#A225/2 | EDU_803/1-01 | 0 | 33 | Rozvodna NN | 803/1-01#33
[13 empty] | 800/04-IV.B_1 | 6.6 | A301/1 | Schodiště č. 1 | 800/04#A301/1 | EDU_803/1-01 | 0 | 34 | Úklidová místnost | 803/1-01#34
[13 empty] | 800/04-IV.B_1 | 6.6 | A301/2 | Schodiště č. 2 | 800/04#A301/2 | EDU_803/1-01 | 0 | 35 | Manipulační prostor | 803/1-01#35
[13 empty] | 800/04-IV.B_1 | 6.6 | A302/1 | Vestibul schodiště č. 1 | 800/04#A302/1 | EDU_803/1-01 | 0 | 36 | Šatna | 803/1-01#36
[13 empty] | 800/04-IV.B_1 | 6.6 | A302/2 | Vestibul schodiště č. 2 | 800/04#A302/2 | EDU_803/1-01 | 0 | 37 | Kancelář | 803/1-01#37
[13 empty] | 800/04-IV.B_1 | 6.6 | A302A/1 | Vestibul schodiště č. 1 | 800/04#A302A/1 | EDU_803/1-01 | 0 | 38 | Místnost armatur | 803/1-01#38
[13 empty] | 800/04-IV.B_1 | 6.6 | A302A/2 | Vestibul schodiště č. 2 | 800/04#A302A/2 | EDU_803/1-01 | 0 | 38a | Chodba | 803/1-01#38A
[13 empty] | 800/04-IV.B_1 | 6.6 | A303/1 | Sklad nehořlavého materiálu | 800/04#A303/1 | EDU_803/1-01 | 0 | 39 | Předsíň | 803/1-01#39
[13 empty] | 800/04-IV.B_1 | 6.6 | A303/2 | Sklad nehořlavého materiálu | 800/04#A303/2 | EDU_803/1-01 | 0 | 4 | Sklad | 803/1-01#4
[13 empty] | 800/04-IV.B_1 | 6.6 | A304/1 | Transportní šachta - montážní otvor pro transport zařízení | 800/04#A304/1 | EDU_803/1-01 | 0 | 40 | Sklad čistého prádla | 803/1-01#40
[13 empty] | 800/04-IV.B_1 | 6.6 | A304/2 | Transportní šachta - montážní otvor pro transport zařízení | 800/04#A304/2 | EDU_803/1-01 | 0 | 41 | Sklad nečistého prádla | 803/1-01#41
[13 empty] | 800/04-IV.B_1 | 6.6 | A305/1 | Sociální zařízení | 800/04#A305/1 | EDU_803/1-01 | 0 | 42 | Sběrna prádla | 803/1-01#42
[13 empty] | 800/04-IV.B_1 | 6.6 | A305/2 | Sociální zařízení | 800/04#A305/2 | EDU_803/1-01 | 0 | 43 | Učebna č. 1 | 803/1-01#43
[13 empty] | 800/04-IV.B_1 | 6.6 | AE305A/1 | Kabelová stoupačka ASŘTP (WEC 3. systém) | 800/04#AE305A/1 | EDU_803/1-01 | 0 | 44 | Učebna č. 2 | 803/1-01#44
[13 empty] | 800/04-IV.B_1 | 6.6 | AE305A/2 | Kabelová stoupačka ASŘTP (WEC 1. systém) | 800/04#AE305A/2 | EDU_803/1-01 | 0 | 45 | Učebna č. 3 | 803/1-01#45
[13 empty] | 800/04-IV.B_1 | 6.6 | A306/1 | Schodiště č. 3 | 800/04#A306/1 | EDU_803/1-01 | 0 | 46 | Kuchyňka | 803/1-01#46
[13 empty] | 800/04-IV.B_1 | 6.6 | A306/2 | Schodiště č. 4 | 800/04#A306/2 | EDU_803/1-01 | 0 | 47 | Předsíň WC muži | 803/1-01#47
[13 empty] | 800/04-IV.B_1 | 6.6 | A307/1 | Vestibul schodiště č. 3 | 800/04#A307/1 | EDU_803/1-01 | 0 | 48 | WC muži | 803/1-01#48
[13 empty] | 800/04-IV.B_1 | 6.6 | A307/2 | Vestibul schodiště č. 4 | 800/04#A307/2 | EDU_803/1-01 | 0 | 49 | Předsíň | 803/1-01#49
[13 empty] | 800/04-IV.B_1 | 6.6 | A308/1 | Sklad dekontaminačního zařízení | 800/04#A308/1 | EDU_803/1-01 | 0 | 49a | Stoupačka | 803/1-01#49A
[13 empty] | 800/04-IV.B_1 | 6.6 | A308/2 | Sklad dekontaminačního zařízení | 800/04#A308/2 | EDU_803/1-01 | 0 | 5 | Sklad | 803/1-01#5
[13 empty] | 800/04-IV.B_1 | 6.6 | A309 | Sociální zařízení | 800/04#A309 | EDU_803/1-01 | 0 | 50 | Chodba | 803/1-01#50
[13 empty] | 800/04-IV.B_1 | 6.6 | A310 | Instalační šachta | 800/04#A310 | EDU_803/1-01 | 0 | 51 | WC | 803/1-01#51
[13 empty] | 800/04-IV.B_1 | 6.6 | A311 | Místnost ovládání armatur systému doplňování primárního okruhu | 800/04#A311 | EDU_803/1-01 | 0 | 51a | Umývárna | 803/1-01#51A
[13 empty] | 800/04-IV.B_1 | 6.6 | A312 | Místnost omývání skafandrů | 800/04#A312 | EDU_803/1-01 | 0 | 52 | Úklidová místnost | 803/1-01#52
[13 empty] | 800/04-IV.B_1 | 6.6 | AE313 | Kabelová šachta 1. systému | 800/04#AE313 | EDU_803/1-01 | 0 | 53 | Úklidová místnost | 803/1-01#53
[13 empty] | 800/04-IV.B_1 | 6.6 | A314 | Hygienický uzávěr | 800/04#A314 | EDU_803/1-01 | 0 | 54 | Umývárna | 803/1-01#54
[13 empty] | 800/04-IV.B_1 | 6.6 | A315/1 | Místnost olejového hospodářství HCČ | 800/04#A315/1 | EDU_803/1-01 | 0 | 55 | Šatna | 803/1-01#55
[13 empty] | 800/04-IV.B_1 | 6.6 | A315/2 | Místnost olejového hospodářství HCČ | 800/04#A315/2 | EDU_803/1-01 | 0 | 56 | Trafostanice | 803/1-01#56
[13 empty] | 800/04-IV.B_1 | 6.6 | AK316 | Místnost čidel radiační kontroly primárního okruhu | 800/04#AK316 | EDU_803/1-01 | 0 | 57 | Rozvodna slaboproudu | 803/1-01#57
[13 empty] | 800/04-IV.B_1 | 6.6 | A317/1 | Místnost čerpadel vloženého okruhu chlazení | 800/04#A317/1 | EDU_803/1-01 | 0 | 58 | Předsíň | 803/1-01#58
[13 empty] | 800/04-IV.B_1 | 6.6 | A317/2 | Místnost čerpadel vloženého okruhu chlazení | 800/04#A317/2 | EDU_803/1-01 | 0 | 59 | Chodba schodiště | 803/1-01#59
[13 empty] | 800/04-IV.B_1 | 6.6 | A317/3 | Místnost čerpadel vloženého okruhu chlazení | 800/04#A317/3 | EDU_803/1-01 | 0 | 6 | Provozní místnost | 803/1-01#6
[13 empty] | 800/04-IV.B_1 | 6.6 | A318 | Nečistá potrubní chodba | 800/04#A318 | EDU_803/1-01 | 0 | 60 | Vstupní hala | 803/1-01#60
[13 empty] | 800/04-IV.B_1 | 6.6 | A319 | Místnost výměníku systému doplňování primárního okruhu | 800/04#A319 | EDU_803/1-01 | 0 | 60A | Strážní stanoviště | 803/1-01#60A
[13 empty] | 800/04-IV.B_1 | 6.6 | A320 | Místnost čerpadla hydrozkoušek IO a proplachu čidel SKŘ | 800/04#A320 | EDU_803/1-01 | 0 | 62 | Šachta výtahu MB 100/0,36 | 803/1-01#62
[13 empty] | 800/04-IV.B_1 | 6.6 | A321 | Místnost čerpadla hydrozkoušek tlakového zásobníku a proplachu čidel SKŘ | 800/04#A321 | EDU_803/1-01 | 0 | 63 | Výtah MT 100/0,5 | 803/1-01#63
[13 empty] | 800/04-IV.B_1 | 6.6 | A322 | Rezerva | 800/04#A322 | EDU_803/1-01 | 0 | 64 | Plynové hospodářství | 803/1-01#64
[13 empty] | 800/04-IV.B_1 | 6.6 | A323 | Místnost chladičů odběru vzorků SVO-2 | 800/04#A323 | EDU_803/1-01 | 0 | 66 | Schodiště | 803/1-01#66
[13 empty] | 800/04-IV.B_1 | 6.6 | A324 | Místnost odběru vzorku SVO-1 a SVO-2 | 800/04#A324 | EDU_803/1-01 | 0 | 67 | Instalační prostor | 803/1-01#67
[13 empty] | 800/04-IV.B_1 | 6.6 | A325/1 | Místnost automatické chemické kontroly | 800/04#A325/1 | EDU_803/1-01 | 0 | 67A | Šachta VZT | 803/1-01#67A
[13 empty] | 800/04-IV.B_1 | 6.6 | A325/2 | Místnost automatické chemické kontroly | 800/04#A325/2 | EDU_803/1-01 | 0 | 68 | Kanál EK 97 | 803/1-01#68
[13 empty] | 800/04-IV.B_1 | 6.6 | A325/3 | Místnost automatické chemické kontroly | 800/04#A325/3 | EDU_803/1-01 | 0 | 69 | Kanál EK98 | 803/1-01#69
[13 empty] | 800/04-IV.B_1 | 6.6 | A326/1 | Chodba | 800/04#A326/1 | EDU_803/1-01 | 0 | 7 | Provozní místnost | 803/1-01#7
[13 empty] | 800/04-IV.B_1 | 6.6 | A326/2 | Chodba | 800/04#A326/2 | EDU_803/1-01 | 0 | 70 | Kanál EK99 | 803/1-01#70
[13 empty] | 800/04-IV.B_1 | 6.6 | A326/3 | Chodba | 800/04#A326/3 | EDU_803/1-01 | 0 | 8 | Chodba | 803/1-01#8
[13 empty] | 800/04-IV.B_1 | 6.6 | A327/1 | Místnost armatur havarijního dochlazování | 800/04#A327/1 | EDU_803/1-01 | 0 | 80 | Místnost VZT | 803/1-01#80
[13 empty] | 800/04-IV.B_1 | 6.6 | A327/2 | Místnost armatur havarijního dochlazování | 800/04#A327/2 | EDU_803/1-01 | 0 | 81 | Místnost ZTI | 803/1-01#81
[13 empty] | 800/04-IV.B_1 | 6.6 | A327/3 | Místnost armatur havarijního dochlazování | 800/04#A327/3 | EDU_803/1-01 | 0 | 82 | Místnost ZTI | 803/1-01#82
[13 empty] | 800/04-IV.B_1 | 6.6 | A328 | Místnost armatur nečistého potrubí | 800/04#A328 | EDU_803/1-01 | 0 | 83 | Šachta Ú.T. | 803/1-01#83
[13 empty] | 800/04-IV.B_1 | 6.6 | AK329/1 | Místnost SKŘ havarijních systémů | 800/04#AK329/1 | EDU_803/1-01 | 0 | 84 | Šachta VZT | 803/1-01#84
[13 empty] | 800/04-IV.B_1 | 6.6 | AK329/2 | Místnost SKŘ havarijních systémů | 800/04#AK329/2 | EDU_803/1-01 | 0 | 86 | Místnosti ZTI | 803/1-01#86
[13 empty] | 800/04-IV.B_1 | 6.6 | AK329/3 | Místnost SKŘ havarijních systémů | 800/04#AK329/3 | EDU_803/1-01 | 0 | 87 | Místnosti ZTI | 803/1-01#87
[13 empty] | 800/04-IV.B_1 | 6.6 | AE330/1 | Kabelová šachta 2. systému | 800/04#AE330/1 | EDU_803/1-01 | 0 | 88 | Šachta ZTI | 803/1-01#88
[13 empty] | 800/04-IV.B_1 | 6.6 | AE330/2 | Kabelová šachta 2. systému | 800/04#AE330/2 | EDU_803/1-01 | 0 | 89 | Pochůzný strop nad šachtou VZT | 803/1-01#89
[13 empty] | 800/04-IV.B_1 | 6.6 | AE330/3 | Kabelová šachta 2. systému | 800/04#AE330/3 | EDU_803/1-01 | 0 | 9 | Žehlírna | 803/1-01#9
[13 empty] | 800/04-IV.B_1 | 6.6 | A331 | Místnost výměníku systému odběru vzorku | 800/04#A331 | EDU_803/1-01 | 0 | 90 | Pochůzný strop nad šachtou VZT | 803/1-01#90
[13 empty] | 800/04-IV.B_1 | 6.6 | A332 | Místnost chemické kontroly | 800/04#A332 | EDU_803/1-01 | -5.7 | 1 | Chodba | 803/1-01#01
[13 empty] | 800/04-IV.B_1 | 6.6 | A333 | Místnost odvzdušnění filtru SVO-2 | 800/04#A333 | EDU_803/1-01 | -5.7 | 10 | Sklad radioaktivních zářičů | 803/1-01#010
[13 empty] | 800/04-IV.B_1 | 6.6 | A334 | Místnost odvzdušnění filtru SVO-2 | 800/04#A334 | EDU_803/1-01 | -5.7 | 11 | Manipulační prostor | 803/1-01#011
[13 empty] | 800/04-IV.B_1 | 6.6 | AK335/1 | Místnost radiační kontroly I. systém | 800/04#AK335/1 | EDU_803/1-01 | -5.7 | 12 | Sklad | 803/1-01#012
[13 empty] | 800/04-IV.B_1 | 0 | AV127/2 | Ventilační šachta | 800/04#AV127/2 | EDU_803/1-01 | -5.7 | 13 | Ovládací místnost | 803/1-01#013
[13 empty] | 800/04-IV.B_1 | 6.6 | AV342/1 | Ventilační šachta | 800/04#AV342/1 | EDU_803/1-01 | -5.7 | 14 | Cejchovna | 803/1-01#014
[13 empty] | 800/04-IV.B_1 | -4.2 | A001/1 | Schodiště č. 1 | 800/04#A001/1 | EDU_803/1-01 | -5.7 | 15 | Chodba | 803/1-01#015
[13 empty] | 800/04-IV.B_1 | -4.2 | A001/2 | Schodiště č. 2 | 800/04#A001/2 | EDU_803/1-01 | -5.7 | 16 | Místnost nádrží odpadních vod | 803/1-01#016
[13 empty] | 800/04-IV.B_1 | -4.2 | A002/1 | Vestibul schodiště č. 1 | 800/04#A002/1 | EDU_803/1-01 | -5.7 | 17 | Výtah TOV 320 | 803/1-01#017
[13 empty] | 800/04-IV.B_1 | -4.2 | A002/2 | Vestibul schodiště č. 2 | 800/04#A002/2 | EDU_803/1-01 | -5.7 | 18 | Výtah TONV 500 | 803/1-01#018
[13 empty] | 800/04-IV.B_1 | -4.2 | A003/1 | Šachta výtahu 1 | 800/04#A003/1 | EDU_803/1-01 | -5.7 | 19 | Výtah TOV 320 | 803/1-01#019
[13 empty] | 800/04-IV.B_1 | -4.2 | A003/2 | Šachta výtahu 2 | 800/04#A003/2 | EDU_803/1-01 | -5.7 | 2 | Sklad CO | 803/1-01#02
[13 empty] | 800/04-IV.B_1 | -4.2 | A004/1 | Instalační šachta a přečerpání kanalizace | 800/04#A004/1 | EDU_803/1-01 | -5.7 | 20 | Výtah MT 100/0,5 | 803/1-01#020
[13 empty] | 800/04-IV.B_1 | -4.2 | A004/2 | Instalační šachta a přečerpání kanalizace | 800/04#A004/2 | EDU_803/1-01 | -5.7 | 21 | Výtahová šachta | 803/1-01#021
[13 empty] | 800/04-IV.B_1 | -4.2 | AE005/1 | Elektrotechnická místnost | 800/04#AE005/1 | EDU_803/1-01 | -5.7 | 22 | Šachta VTZ | 803/1-01#022
[13 empty] | 800/04-IV.B_1 | -4.2 | AE005/2 | Elektrotechnická místnost | 800/04#AE005/2 | EDU_803/1-01 | -5.7 | 3 | Sklad CO | 803/1-01#03
[13 empty] | 800/04-IV.B_1 | -4.2 | A006 | Chodba | 800/04#A006 | EDU_803/1-01 | -5.7 | 4 | Výměníková stanice | 803/1-01#04
[13 empty] | 800/04-IV.B_1 | -4.2 | A007/1 | Schodiště č. 3 | 800/04#A007/1 | EDU_803/1-01 | -5.7 | 6 | Schodiště | 803/1-01#06
[13 empty] | 800/04-IV.B_1 | -4.2 | A007/2 | Schodiště č. 4 | 800/04#A007/2 | EDU_803/1-01 | -5.7 | 7 | Chodba | 803/1-01#07
[13 empty] | 800/04-IV.B_1 | -4.2 | A008/1 | Vestibul schodiště č. 3 | 800/04#A008/1 | EDU_803/1-01 | -5.7 | 8 | WC | 803/1-01#08
[13 empty] | 800/04-IV.B_1 | -4.2 | A008/2 | Vestibul schodiště č. 4 | 800/04#A008/2 | EDU_803/1-01 | -5.7 | 9 | Předsíň WC | 803/1-01#09
[13 empty] | 800/04-IV.B_1 | -4.2 | A009/1 | Šachta výtahu 3 | 800/04#A009/1 | EDU_803/1-01 | -5.7 | 1 | Schodiště | 803/1-01#1
[13 empty] | 800/04-IV.B_1 | -4.2 | A009/2 | Šachta výtahu 4 | 800/04#A009/2 | EDU_803/1-01 | -5.7 | 2 | Schodiště | 803/1-01#2
[13 empty] | 800/04-IV.B_1 | -4.2 | A010/1 | Instalační šachta | 800/04#A010/1 | EDU_803/1-02 | -5.7 | 1 | Chodba | 803/1-02#01
[13 empty] | 800/04-IV.B_1 | -4.2 | A010/2 | Instalační místnost | 800/04#A010/2 | EDU_803/1-02 | -5.7 | 10 | Sklad | 803/1-02#010
[13 empty] | 800/04-IV.B_1 | -4.2 | A011 | Místnost úklidu | 800/04#A011 | EDU_803/1-02 | -5.7 | 11 | Chodba | 803/1-02#011
[13 empty] | 800/04-IV.B_1 | -4.2 | A012 | Šachta nákladního výtahu č.5 | 800/04#A012 | EDU_803/1-02 | -5.7 | 12 | Sprchy | 803/1-02#012
[13 empty] | 800/04-IV.B_1 | -4.2 | A013 | Místnost omývání skafandrů | 800/04#A013 | EDU_803/1-02 | -5.7 | 13 | WC | 803/1-02#013
[13 empty] | 800/04-IV.B_1 | -4.2 | AE014 | Kabelová šachta 1. systému | 800/04#AE014 | EDU_803/1-02 | -5.7 | 16 | Místnost nádrží odpadních vod | 803/1-02#016
[13 empty] | 800/04-IV.B_1 | -4.2 | A015 | Hygienický uzávěr | 800/04#A015 | EDU_803/1-02 | -5.7 | 016A | Sklad argonu a dusíku | 803/1-02#016A
[13 empty] | 800/04-IV.B_1 | -4.2 | A016 | Chodba | 800/04#A016 | EDU_803/1-02 | -5.7 | 17 | Šachta výtahu TOV 320 | 803/1-02#017
[13 empty] | 800/04-IV.B_1 | -4.2 | A017/1 | Čistá chodba | 800/04#A017/1 | EDU_803/1-02 | -5.7 | 18 | Šachta výtahu TON v 500 | 803/1-02#018
[13 empty] | 800/04-IV.B_1 | -4.2 | A017/2 | Čistá chodba | 800/04#A017/2 | EDU_803/1-02 | -5.7 | 19 | Šachta výtahu Tov 320 | 803/1-02#019
[13 empty] | 800/04-IV.B_1 | -4.2 | A017/3 | Čistá chodba | 800/04#A017/3 | EDU_803/1-02 | -5.7 | 2 | Zkušebna netěsností | 803/1-02#02
[13 empty] | 800/04-IV.B_1 | -4.2 | A018/1 | Místnost olejového hospodářství doplňovacích čerpadel IO (TK) | 800/04#A018/1 | EDU_803/1-02 | -5.7 | 20 | Šachta výtahu MT 100/0,5 | 803/1-02#020
[13 empty] | 800/04-IV.B_1 | -4.2 | A018/2 | Místnost olejového hospodářství doplňovacích čerpadel IO (TK) | 800/04#A018/2 | EDU_803/1-02 | -5.7 | 21 | Šachta VZT | 803/1-02#021
[13 empty] | 800/04-IV.B_1 | -4.2 | A018/3 | Místnost olejového hospodářství doplňovacích čerpadel IO (TK) | 800/04#A018/3 | EDU_803/1-02 | -5.7 | 3 | Sklad | 803/1-02#03
[13 empty] | 800/04-IV.B_1 | -4.2 | A019/1 | Místnost nádrže olejového hospodářství doplňovacích čerpadel | 800/04#A019/1 | EDU_803/1-02 | -5.7 | 4 | Výměníková stanice | 803/1-02#04
[13 empty] | 800/04-IV.B_1 | -4.2 | A019/2 | Místnost nádrže olejového hospodářství doplňovacích čerpadel | 800/04#A019/2 | EDU_803/1-02 | -5.7 | 6 | Sklad | 803/1-02#06
[13 empty] | 800/04-IV.B_1 | -4.2 | A019/3 | Místnost nádrže olejového hospodářství doplňovacích čerpadel | 800/04#A019/3 | EDU_803/1-02 | -5.7 | 7 | Místnost nádrží odpadních vod | 803/1-02#07
[13 empty] | 800/04-IV.B_1 | -4.2 | A020 | Místnost vypouštění oleje z olejového hospodářství doplňovacích čerpadel | 800/04#A020 | EDU_803/1-02 | -5.7 | 07a | Mechanická dílna | 803/1-02#07A
[13 empty] | 800/04-IV.B_1 | -4.2 | AK021/1 | Místnost SKŘ systému doplňování primárního okruhu | 800/04#AK021/1 | EDU_803/1-02 | -5.7 | 8 | Chodba | 803/1-02#08
[13 empty] | 800/04-IV.B_1 | -4.2 | AK021/2 | Místnost SKŘ systému doplňování primárního okruhu | 800/04#AK021/2 | EDU_803/1-02 | -5.7 | 9 | Schodiště | 803/1-02#09
[13 empty] | 800/04-IV.B_1 | -4.2 | AK021/3 | Místnost SKŘ systému doplňování primárního okruhu | 800/04#AK021/3 | EDU_803/1-02 | -5.7 | 1 | Schodiště | 803/1-02#1
[13 empty] | 800/04-IV.B_1 | -4.2 | A022 | Místnost čerpadel čistého kondenzátu | 800/04#A022 | EDU_803/1-02 | 0 | 10 | Sklad | 803/1-02#10
[13 empty] | 800/04-IV.B_1 | -4.2 | A023/1 | Místnost nádrže nečistého kondenzátu | 800/04#A023/1 | EDU_803/1-02 | 4.8 | 101 | Dozorna VTZ | 803/1-02#101
[13 empty] | 800/04-IV.B_1 | -4.2 | A023/2 | Místnost nádrže nečistého kondenzátu | 800/04#A023/2 | EDU_803/1-02 | 4.8 | 102 | Strojovna VTZ | 803/1-02#102
[13 empty] | 800/04-IV.B_1 | -4.2 | A024 | Místnost čerpadel nečistého kondenzátu | 800/04#A024 | EDU_803/1-02 | 4.8 | 104 | Dílna | 803/1-02#104
[13 empty] | 800/04-IV.B_1 | -4.2 | A025 | Nečistá potrubní chodba | 800/04#A025 | EDU_803/1-02 | 4.8 | 104A | Sklad | 803/1-02#104A
[13 empty] | 800/04-IV.B_1 | -4.2 | A026 | Místnost monžíku nečistého kondenzátu | 800/04#A026 | EDU_803/1-02 | 4.8 | 105 | Rozvodna NN | 803/1-02#105
[13 empty] | 800/04-IV.B_1 | -4.2 | A027/1 | Místn.armatur čištění drenážních vod IO | 800/04#A027/1 | EDU_803/1-02 | 4.8 | 107 | Rozvodna NN | 803/1-02#107
[13 empty] | 800/04-IV.B_1 | -4.2 | A027/2 | Místn.armatur čištění drenážních vod IO | 800/04#A027/2 | EDU_803/1-02 | 4.8 | 107a | Stoupačka slaboproudu | 803/1-02#107A
[13 empty] | 800/04-IV.B_1 | -4.2 | A027/3 | Místn.armatur čištění drenážních vod IO | 800/04#A027/3 | EDU_803/1-02 | 4.8 | 108 | Chodba | 803/1-02#108
[13 empty] | 800/04-IV.B_1 | -4.2 | A029 | Nečistá potrubní šachta | 800/04#A029 | EDU_803/1-02 | 4.8 | 109 | Chodba | 803/1-02#109
[13 empty] | 800/04-IV.B_1 | -4.2 | A030/1 | Místnost čerpadla organizovaných úniků | 800/04#A030/1 | EDU_803/1-02 | 0 | 11 | Sklad | 803/1-02#11
[13 empty] | 800/04-IV.B_1 | -4.2 | A030/2 | Místnost čerpadla organizovaných úniků | 800/04#A030/2 | EDU_803/1-02 | 4.8 | 110 | Úklidová místnost | 803/1-02#110
[13 empty] | 800/04-IV.B_1 | -4.2 | A030/3 | Místnost čerpadla organizovaných úniků | 800/04#A030/3 | EDU_803/1-02 | 4.8 | 111 | Předsíň | 803/1-02#111
[13 empty] | 800/04-IV.B_1 | -4.2 | A031/1 | Místnost čerpadla speciální kanalizace | 800/04#A031/1 | EDU_803/1-02 | 4.8 | 112 | Sklad | 803/1-02#112
[13 empty] | 800/04-IV.B_1 | -4.2 | A031/2 | Místnost čerpadla speciální kanalizace | 800/04#A031/2 | EDU_803/1-02 | 4.8 | 113 | Předsíň WC muži | 803/1-02#113
[13 empty] | 800/04-IV.B_1 | -4.2 | A032 | Místnost nádrže organizovaných úniků | 800/04#A032 | EDU_803/1-02 | 4.8 | 114 | WC | 803/1-02#114
[13 empty] | 800/04-IV.B_1 | -4.2 | A033 | Místnost nádrže speciální kanalizace | 800/04#A033 | EDU_803/1-02 | 4.8 | 115 | Chodba | 803/1-02#115
[13 empty] | 800/04-IV.B_1 | -4.2 | A034 | Místnost čerpadel bórového koncentrátu | 800/04#A034 | EDU_803/1-02 | 0 | 12 | Sklad | 803/1-02#12
[13 empty] | 800/04-IV.B_1 | -4.2 | A035 | Místnost monžíku speciální kanalizace | 800/04#A035 | EDU_803/1-02 | 0 | 13 | Sklad | 803/1-02#13
[13 empty] | 800/04-IV.B_1 | -4.2 | A036/1 | Místnost čerpadel havarijních systému | 800/04#A036/1 | EDU_803/1-02 | 0 | 14 | Chodba | 803/1-02#14
[13 empty] | 800/04-IV.B_1 | -4.2 | A036/2 | Místnost čerpadel havarijních systému | 800/04#A036/2 | EDU_803/1-02 | 0 | 15 | Prádelna | 803/1-02#15
[13 empty] | 800/04-IV.B_1 | -4.2 | A036/3 | Místnost čerpadel havarijních systému | 800/04#A036/3 | EDU_803/1-02 | 0 | 16 | Sklad | 803/1-02#16
[13 empty] | 800/04-IV.B_1 | -4.2 | A037 | Místnost odluhu parogenerátoru | 800/04#A037 | EDU_803/1-02 | 0 | 17 | Prádelna I. Kategorie | 803/1-02#17
[13 empty] | 800/04-IV.B_1 | -4.2 | A038/1 | Místnost čerpadel havarijního napájení | 800/04#A038/1 | EDU_803/1-02 | 0 | 18 | Sklad | 803/1-02#18
[13 empty] | 800/04-IV.B_1 | -4.2 | A038/2 | Místnost čerpadel havarijního napájení | 800/04#A038/2 | EDU_803/1-02 | 0 | 19 | Prádelna II. Kategorie | 803/1-02#19
[13 empty] | 800/04-IV.B_1 | -4.2 | A038/3 | Místnost čerpadel havarijního napájení | 800/04#A038/3 | EDU_803/1-02 | -5.7 | 2 | Schodiště | 803/1-02#2
[13 empty] | 800/04-IV.B_1 | -4.2 | A039 | Místnost nádrže a čerpadel podmíněně aktivních vod | 800/04#A039 | EDU_803/1-02 | 0 | 20 | Sklad | 803/1-02#20
[13 empty] | 800/04-IV.B_1 | -4.2 | A040 | Místnost nádrže a čerpadel úniků borových vod | 800/04#A040 | EDU_803/1-02 | 9.6 | 205 | Chodba | 803/1-02#205
[13 empty] | 800/04-IV.B_1 | -4.2 | AK041/1 | Místnost SKŘ havarijních systémů | 800/04#AK041/1 | EDU_803/1-02 | 9.6 | 205a | Místnost vzduchotechniky | 803/1-02#205A
[13 empty] | 800/04-IV.B_1 | -4.2 | AK041/2 | Místnost SKŘ havarijních systémů | 800/04#AK041/2 | EDU_803/1-02 | 9.6 | 207 | Šatna | 803/1-02#207
[13 empty] | 800/04-IV.B_1 | -4.2 | AK041/3 | Místnost SKŘ | 800/04#AK041/3 | EDU_803/1-02 | 9.6 | 208 | Šatna | 803/1-02#208
[13 empty] | 800/04-IV.B_1 | -4.2 | AK042/1 | Systémová místnost radiační kontroly nehermetické zóny | 800/04#AK042/1 | EDU_803/1-02 | 9.6 | 209 | Předsíň | 803/1-02#209
[13 empty] | 800/04-IV.B_1 | -4.2 | AK042/2 | Systémová místnost radiační kontroly nehermetické zóny | 800/04#AK042/2 | EDU_803/1-02 | 0 | 21 | Chodba | 803/1-02#21
[13 empty] | 800/04-IV.B_1 | -4.2 | AK042/3 | Systémové místnost radiační kontroly nehermetické zóny | 800/04#AK042/3 | EDU_803/1-02 | 9.6 | 210 | Předsíň WC muži | 803/1-02#210
[13 empty] | 800/04-IV.B_1 | -4.2 | AK043/1 | Místnost SKŘ havarijních systémů | 800/04#AK043/1 | EDU_803/1-02 | 9.6 | 211 | Pisoáry | 803/1-02#211
[13 empty] | 800/04-IV.B_1 | 6.6 | AK335/2 | Místnost radiační kontroly II. systém | 800/04#AK335/2 | EDU_803/1-02 | 9.6 | 212 | WC muži | 803/1-02#212
[13 empty] | 800/04-IV.B_1 | 6.6 | AK335/3 | Místnost radiační kontroly III. systém | 800/04#AK335/3 | EDU_803/1-02 | 9.6 | 214 | Šatna | 803/1-02#214
[13 empty] | 800/04-IV.B_1 | 6.6 | A336 | Místnost ionizačních komor | 800/04#A336 | EDU_803/1-02 | 9.6 | 215 | Šatna | 803/1-02#215
[13 empty] | 800/04-IV.B_1 | 6.6 | A337 | Místnost potrubí vloženého okruhu chlazení | 800/04#A337 | EDU_803/1-02 | 9.6 | 218 | Šatna | 803/1-02#218
[13 empty] | 800/04-IV.B_1 | 6.6 | A338 | Potrubní chodba | 800/04#A338 | EDU_803/1-02 | 0 | 22 | Chodba | 803/1-02#22
[13 empty] | 800/04-IV.B_1 | 6.6 | AE339 | Kabelová šachta 3. systému | 800/04#AE339 | EDU_803/1-02 | 9.6 | 221 | Šatna | 803/1-02#221
[13 empty] | 800/04-IV.B_1 | 6.6 | AE340/1 | Neoperativní prostor blokové dozorny | 800/04#AE340/1 | EDU_803/1-02 | 9.6 | 222 | Šatna | 803/1-02#222
[13 empty] | 800/04-IV.B_1 | 6.6 | AE340/2 | Chodba | 800/04#AE340/2 | EDU_803/1-02 | 9.6 | 223 | Šatna | 803/1-02#223
[13 empty] | 800/04-IV.B_1 | 6.6 | AE340/3 | Denní místnost a kuchyň | 800/04#AE340/3 | EDU_803/1-02 | 9.6 | 224 | Šatna | 803/1-02#224
[13 empty] | 800/04-IV.B_1 | 6.6 | AE340/4 | WC a předsíň | 800/04#AE340/4 | EDU_803/1-02 | 0 | 23 | Sklad | 803/1-02#23
[13 empty] | 800/04-IV.B_1 | 6.6 | AE340/5 | Sprcha | 800/04#AE340/5 | EDU_803/1-02 | 9.6 | 230 | Obslužná prostor RK provozu | 803/1-02#230
[13 empty] | 800/04-IV.B_1 | 6.6 | AE340/6 | Šachta | 800/04#AE340/6 | EDU_803/1-02 | 9.6 | 231 | Předsíň | 803/1-02#231
[13 empty] | 800/04-IV.B_1 | 6.6 | AE341 | Bloková dozorna | 800/04#AE341 | EDU_803/1-02 | 9.6 | 232 | Chodba | 803/1-02#232
[13 empty] | 800/04-IV.B_1 | 6.6 | AV342/2 | Ventilační šachta | 800/04#AV342/2 | EDU_803/1-02 | 9.6 | 233 | Schodiště | 803/1-02#233
[13 empty] | 800/04-IV.B_1 | 6.6 | AV347 | Šachta VZT | 800/04#AV347 | EDU_803/1-02 | 9.6 | 234 | Chodba - portálové monitory | 803/1-02#234
[13 empty] | 800/04-IV.B_1 | 6.6 | A343/1 | Instalační šachta | 800/04#A343/1 | EDU_803/1-02 | 9.6 | 235 | Chodba | 803/1-02#235
[13 empty] | 800/04-IV.B_1 | 6.6 | A343/2 | Instalační šachta | 800/04#A343/2 | EDU_803/1-02 | 9.6 | 236 | Chodba | 803/1-02#236
[13 empty] | 800/04-IV.B_1 | 6.6 | AE344 | Kabelová šachta 3. systému | 800/04#AE344 | EDU_803/1-02 | 0 | 24 | Předsíň | 803/1-02#24
[13 empty] | 800/04-IV.B_1 | 6.6 | AE345 | Kabelová stoupačka ASŘTP (WEC 2. systém) | 800/04#AE345 | EDU_803/1-02 | 9.6 | 240 | Úklidová místnost | 803/1-02#240
[13 empty] | 800/04-IV.B_1 | 6.6 | AE346 | Spojový uzel | 800/04#AE346 | EDU_803/1-02 | 9.6 | 241 | Měřící místnost směny RK | 803/1-02#241
[13 empty] | 800/04-IV.B_1 | 6.6 | AE348 | Kabelová šachta 1. systému | 800/04#AE348 | EDU_803/1-02 | 9.6 | 242 | Rozvodna NN | 803/1-02#242
[13 empty] | 800/04-IV.B_1 | 6.6 | AV349 | Místnost chladicí jednotky UV02D07 | 800/04#AV349 | EDU_803/1-02 | 9.6 | 243 | Rozvodna NN | 803/1-02#243
[13 empty] | 800/04-IV.B_1 | 6.6 | AE350 | Místnost rozvaděčů - kabelová šachta 2. systému | 800/04#AE350 | EDU_803/1-02 | 9.6 | 244 | Chodba | 803/1-02#244
[13 empty] | 800/04-IV.B_1 | 0 | AE116 | Kabelová šachta 3. systému | 800/04#AE116 | EDU_803/1-02 | 9.6 | 244a | Chodba s turnikety | 803/1-02#244A
[13 empty] | 800/04-IV.B_1 | 3.6 | A204B/1 | Sprcha | 800/04#A204B/1 | EDU_803/1-02 | 9.6 | 245 | Chodba | 803/1-02#245
[13 empty] | 800/04-IV.B_1 | 6.6 | A302B/2 | Místnost rozvaděče | 800/04#A302B/2 | EDU_803/1-02 | 9.6 | 246 | Úklidová místnost | 803/1-02#246
[13 empty] | 800/04-IV.B_1 | 3.6 | AE204A/1 | Kabelová stoupačka ASŘTP (WEC 3. systém) | 800/04#AE204A/1 | EDU_803/1-02 | 9.6 | 247 | Předsíň WC | 803/1-02#247
[13 empty] | 800/04-IV.B_1 | 3.6 | AE204A/2 | Kabelová stoupačka ASŘTP (WEC 1. systém) | 800/04#AE204A/2 | EDU_803/1-02 | 9.6 | 248 | Pisoáry | 803/1-02#248
[13 empty] | 800/04-IV.B_1 | -4.2 | AK028 | Místnost SKŘ čištění RA medii | 800/04#AK028 | EDU_803/1-02 | 9.6 | 249 | WC muži | 803/1-02#249
[13 empty] | 800/04-IV.B_1 | 3.6 | AV220/3A | VZT šachta uvnitř kabelové šachty 2. systému | 800/04#AV220/3A | EDU_803/1-02 | 0 | 25 | Chodba | 803/1-02#25
[13 empty] | 800/05-IV.B_1 | EXT | EXT01 | Exteriér | 800/05#EXT01 | EDU_803/1-02 | 9.6 | 251 | Rozvodna slaboproud | 803/1-02#251
[13 empty] | 800/05-IV.B_1 | 13.2 | GA301 | Šachta reaktoru | 800/05#GA301 | EDU_803/1-02 | 0 | 26 | Předsíň WC muži | 803/1-02#26
[13 empty] | 800/05-IV.B_1 | 13.2 | GA302 | Místnost stroje prohlídky tlakové nádoby reaktoru | 800/05#GA302 | EDU_803/1-02 | 9.6 | 261 | Šatna | 803/1-02#261
[13 empty] | 800/05-IV.B_1 | 13.2 | GA303 | Transportní prostor ochranné obálky | 800/05#GA303 | EDU_803/1-02 | 9.6 | 262 | Šatna | 803/1-02#262
[13 empty] | 800/05-IV.B_1 | 13.2 | GA304 | Výtahová šachta - osobonákladní výtah | 800/05#GA304 | EDU_803/1-02 | 9.6 | 263 | centrální dozorna RK | 803/1-02#263
[13 empty] | 800/05-IV.B_1 | 13.2 | GA305 | Strojovna výtahu | 800/05#GA305 | EDU_803/1-02 | 9.6 | 263a | Telefonní kabely | 803/1-02#263A
[13 empty] | 800/05-IV.B_1 | 13.2 | GA306/1 | Místnost armatur a potrubí havarijního systémů | 800/05#GA306/1 | EDU_803/1-02 | 9.6 | 264 | Centrální dozorna RK | 803/1-02#264
[13 empty] | 800/05-IV.B_1 | 13.2 | GA306/2 | Místnost armatur a potrubí havarijního systémů | 800/05#GA306/2 | EDU_803/1-02 | 9.6 | 265 | Centrální dozorna RK | 803/1-02#265
[13 empty] | 800/05-IV.B_1 | 13.2 | GA306/3 | Místnost armatur a potrubí havarijního systémů | 800/05#GA306/3 | EDU_803/1-02 | 9.6 | 266 | Centrální dozorna RK | 803/1-02#266
[13 empty] | 800/05-IV.B_1 | 13.2 | GA307/1 | Strojovna VZT systému TL05 | 800/05#GA307/1 | EDU_803/1-02 | 9.6 | 267 | Měřící místnost směny RK | 803/1-02#267
[13 empty] | 800/05-IV.B_1 | 13.2 | GA307/2 | Strojovna VZT systému TL05 | 800/05#GA307/2 | EDU_803/1-02 | 9.6 | 268 | Sklad | 803/1-02#268
[13 empty] | 800/05-IV.B_1 | 13.2 | GA307/3 | Strojovna VZT systému TL05 | 800/05#GA307/3 | EDU_803/1-02 | 0 | 27 | WC | 803/1-02#27
[13 empty] | 800/05-IV.B_1 | 13.2 | GA308 | Chodba | 800/05#GA308 | EDU_803/1-02 | 9.6 | 270 | Šatna | 803/1-02#270
[13 empty] | 800/05-IV.B_1 | 13.2 | GA309/1 | Místnost filtru kontinuálního čištění primárního chladiva | 800/05#GA309/1 | EDU_803/1-02 | 9.6 | 271 | Denní místnost | 803/1-02#271
[13 empty] | 800/05-IV.B_1 | 13.2 | GA309/2 | Místnost filtru kontinuálního čištění primárního chladiva | 800/05#GA309/2 | EDU_803/1-02 | 9.6 | 272 | Předsíň WC muži | 803/1-02#272
[13 empty] | 800/05-IV.B_1 | 13.2 | GA309/3 | Místnost filtru kontinuálního čištění primárního chladiva | 800/05#GA309/3 | EDU_803/1-02 | 9.6 | 273 | WC muži | 803/1-02#273
[13 empty] | 800/05-IV.B_1 | 13.2 | GA309/4 | Místnost filtru kontinuálního čištění primárního chladiva | 800/05#GA309/4 | EDU_803/1-02 | 9.6 | 274 | Šatna | 803/1-02#274
[13 empty] | 800/05-IV.B_1 | 13.2 | GA310 | Místnost pultu řízeni prohlídky tlakové nádoby reaktoru | 800/05#GA310 | EDU_803/1-02 | 9.6 | 275 | Kuchyňka | 803/1-02#275
[13 empty] | 800/05-IV.B_1 | 13.2 | GA311 | Místnost nádrže olejového hospodářství HCČ | 800/05#GA311 | EDU_803/1-02 | 9.6 | 278 | Havarijní sprcha | 803/1-02#278
[13 empty] | 800/05-IV.B_1 | 13.2 | GA312 | Šachta revize bloku ochranných trub | 800/05#GA312 | EDU_803/1-02 | 0 | 28 | WC | 803/1-02#28
[13 empty] | 800/05-IV.B_1 | 13.2 | GA313 | Šachta revize vnitřních částí reaktoru | 800/05#GA313 | EDU_803/1-02 | 0 | 29 | Předsín WC ženy | 803/1-02#29
[13 empty] | 800/05-IV.B_1 | 13.2 | GA314 | Místnost kontejneru kontinuálního čištění primárního chladiva | 800/05#GA314 | EDU_803/1-02 | 0 | 3 | Dílna | 803/1-02#3
[13 empty] | 800/05-IV.B_1 | 16.8 | GA315/1 | Prostor kabelových hermetických průchodek 1. systému | 800/05#GA315/1 | EDU_803/1-02 | 0 | 30 | WC | 803/1-02#30
[13 empty] | 800/05-IV.B_1 | 16.8 | GA315/2 | Prostor kabelových hermetických průchodek 2. systému | 800/05#GA315/2 | EDU_803/1-02 | 13.8 | 301 | Předsíň | 803/1-02#301
[13 empty] | 800/05-IV.B_1 | 16.8 | GA315/3 | Prostor kabelových hermetických průchodek 3. systému | 800/05#GA315/3 | EDU_803/1-02 | 13.8 | 302 | Sklad | 803/1-02#302
[13 empty] | 800/05-IV.B_1 | 20.4 | GA401/1 | Bazén vyhořelého paliva | 800/05#GA401/1 | EDU_803/1-02 | 13.8 | 303 | Sklad | 803/1-02#303
[13 empty] | 800/05-IV.B_1 | 20.4 | GA401/2 | Bazén vyhořelého paliva | 800/05#GA401/2 | EDU_803/1-02 | 13.8 | 304 | Kancelář | 803/1-02#304
[13 empty] | 800/05-IV.B_1 | 20.4 | GA401/3 | Bazén vyhořelého paliva | 800/05#GA401/3 | EDU_803/1-02 | 13.8 | 305 | Šatna | 803/1-02#305
[13 empty] | 800/05-IV.B_1 | 28.8 | GA401/4 | Bazén vyhořelého paliva | 800/05#GA401/4 | EDU_803/1-02 | 13.8 | 306 | Chodba | 803/1-02#306
[13 empty] | 800/05-IV.B_1 | 20.4 | GA402 | Šachta transportního kontejneru | 800/05#GA402 | EDU_803/1-02 | 13.8 | 307 | Šatna | 803/1-02#307
[13 empty] | 800/05-IV.B_1 | 20.4 | GA403 | Místnost kompenzátoru objemu | 800/05#GA403 | EDU_803/1-02 | 13.8 | 308 | Šatna | 803/1-02#308
[13 empty] | 800/05-IV.B_1 | 20.4 | GA404 | Havarijní hermetický uzávěr | 800/05#GA404 | EDU_803/1-02 | 13.8 | 309 | Šatna | 803/1-02#309
[13 empty] | 800/05-IV.B_1 | 20.4 | GA405/1 | Strojovna VZT systému TL01 | 800/05#GA405/1 | EDU_803/1-02 | 0 | 31 | Předsíň WC | 803/1-02#31
[13 empty] | 800/05-IV.B_1 | 20.4 | GA405/2 | Strojovna VZT systému TL01 | 800/05#GA405/2 | EDU_803/1-02 | 13.8 | 310 | Šatna | 803/1-02#310
[13 empty] | 800/05-IV.B_1 | 20.4 | GA405/3 | Strojovna VZT systému TL01 | 800/05#GA405/3 | EDU_803/1-02 | 13.8 | 311 | Šatna | 803/1-02#311
[13 empty] | 800/05-IV.B_1 | 20.4 | GA405/4 | Strojovna VZT systému TL01 | 800/05#GA405/4 | EDU_803/1-02 | 13.8 | 312 | Šatna | 803/1-02#312
[13 empty] | 800/05-IV.B_1 | 20.4 | GA405/5 | Strojovna VZT systému TL01 | 800/05#GA405/5 | EDU_803/1-02 | 13.8 | 313 | Šatna | 803/1-02#313
[13 empty] | 800/05-IV.B_1 | 20.4 | GA405/6 | Strojovna VZT systému TL01 | 800/05#GA405/6 | EDU_803/1-02 | 13.8 | 314 | Chodba | 803/1-02#314
[13 empty] | 800/05-IV.B_1 | 20.4 | GA406 | Transportní chodba | 800/05#GA406 | EDU_803/1-02 | 13.8 | 315 | Šatna | 803/1-02#315
[13 empty] | 800/05-IV.B_1 | 20.4 | GA407/1 | Box parogenerátoru | 800/05#GA407/1 | EDU_803/1-02 | 13.8 | 316 | Šatna | 803/1-02#316
[13 empty] | 800/05-IV.B_1 | 20.4 | GA407/2 | Box parogenerátoru | 800/05#GA407/2 | EDU_803/1-02 | 13.8 | 317 | Šatna | 803/1-02#317
[13 empty] | 800/05-IV.B_1 | 20.4 | GA408 | Místnost výměníku odvodu vody primárního okruhu | 800/05#GA408 | EDU_803/1-02 | 13.8 | 318 | Rozvodna NN | 803/1-02#318
[13 empty] | 800/05-IV.B_1 | 28.8 | GA501 | Transportní šachta vnitřních částí reaktoru | 800/05#GA501 | EDU_803/1-02 | 13.8 | 319 | Šatna | 803/1-02#319
[13 empty] | 800/05-IV.B_1 | 24.6 | GA502/1 | Místnost tlakových zásobníků | 800/05#GA502/1 | EDU_803/1-02 | 0 | 32 | Úklidová místnost | 803/1-02#32
[13 empty] | 800/05-IV.B_1 | 24.6 | GA502/2 | Místnost tlakových zásobníků | 800/05#GA502/2 | EDU_803/1-02 | 13.8 | 320 | předsíň RK | 803/1-02#320
[13 empty] | 800/05-IV.B_1 | 24.6 | GA503 | Místnost barbotážní nádrže | 800/05#GA503 | EDU_803/1-02 | 13.8 | 321 | Šatna | 803/1-02#321
[13 empty] | 800/05-IV.B_1 | 24.6 | GA504/1 | Místnost pohonu HCČ | 800/05#GA504/1 | EDU_803/1-02 | 13.8 | 322 | Předsíň WC | 803/1-02#322
[13 empty] | 800/05-IV.B_1 | 24.6 | GA504/2 | Místnost pohonu HCČ | 800/05#GA504/2 | EDU_803/1-02 | 13.8 | 323 | WC muži | 803/1-02#323
[13 empty] | 800/05-IV.B_1 | 24.6 | GA504/3 | Místnost pohonu HCČ | 800/05#GA504/3 | EDU_803/1-02 | 13.8 | 324 | Předsíň | 803/1-02#324
[13 empty] | 800/05-IV.B_1 | 24.6 | GA504/4 | Místnost pohonu HCČ | 800/05#GA504/4 | EDU_803/1-02 | 13.8 | 325 | Úklidová místnost | 803/1-02#325
[13 empty] | 800/05-IV.B_1 | 24.6 | GA505 | Šachta revize tyče zavážecího stroje | 800/05#GA505 | EDU_803/1-02 | 13.8 | 326 | Havarijní sprcha | 803/1-02#326
[13 empty] | 800/05-IV.B_1 | 24.6 | GA506/1 | Box parogenerátoru | 800/05#GA506/1 | EDU_803/1-02 | 13.8 | 327 | Sklad | 803/1-02#327
[13 empty] | 800/05-IV.B_1 | 24.6 | GA506/2 | Box parogenerátoru | 800/05#GA506/2 | EDU_803/1-02 | 13.8 | 329 | Umývárna | 803/1-02#329
[13 empty] | 800/05-IV.B_1 | 24.6 | GA507 | Chodba | 800/05#GA507 | EDU_803/1-02 | 0 | 33 | Rozvodna NN | 803/1-02#33
[13 empty] | 800/05-IV.B_1 | 33.6 | GA601 | Šachta revize vrchního bloku | 800/05#GA601 | EDU_803/1-02 | 13.8 | 330 | Sprcha | 803/1-02#330
[13 empty] | 800/05-IV.B_1 | 33.6 | GA602 | Místnost dekontaminace zařízení | 800/05#GA602 | EDU_803/1-02 | 13.8 | 331 | WC muži | 803/1-02#331
[13 empty] | 800/05-IV.B_1 | 33.6 | GA603/1 | Strojovna VZT systému TL04 | 800/05#GA603/1 | EDU_803/1-02 | 13.8 | 332 | Předsíň WC | 803/1-02#332
[13 empty] | 800/05-IV.B_1 | 33.6 | GA603/2 | Strojovna VZT systému TL04 | 800/05#GA603/2 | EDU_803/1-02 | 13.8 | 333 | Předsíň | 803/1-02#333
[13 empty] | 800/05-IV.B_1 | 33.6 | GA603/3 | Strojovna VZT systému TL04 | 800/05#GA603/3 | EDU_803/1-02 | 13.8 | 334 | Šatna | 803/1-02#334
[13 empty] | 800/05-IV.B_1 | 33.6 | GA604 | Prostor hermetických kabelových průchodek (kabely k SOR) | 800/05#GA604 | EDU_803/1-02 | 13.8 | 335 | Předsíň WC | 803/1-02#335
[13 empty] | 800/05-IV.B_1 | 28.8 | GA605 | Prostor hermetických kabelových průchodek | 800/05#GA605 | EDU_803/1-02 | 13.8 | 336 | Úklidová místnost | 803/1-02#336
[13 empty] | 800/05-IV.B_1 | 33.6 | GA606/1 | Kabelový prostor | 800/05#GA606/1 | EDU_803/1-02 | 13.8 | 337 | Sklad měřících přístrojů | 803/1-02#337
[13 empty] | 800/05-IV.B_1 | 33.6 | GA606/2 | Kabelový prostor | 800/05#GA606/2 | EDU_803/1-02 | 13.8 | 338 | Rozvodna NN | 803/1-02#338
[13 empty] | 800/05-IV.B_1 | 36.6 | GA701 | Reaktorový sál | 800/05#GA701 | EDU_803/1-02 | 13.8 | 339 | Rozvodna slaboproud | 803/1-02#339
[13 empty] | 800/05-IV.B_1 | 36.6 | GA703 | Hlavni hermetický uzávěr | 800/05#GA703 | EDU_803/1-02 | 0 | 34 | Úklidová místnost | 803/1-02#34
[13 empty] | 800/06-IV.B_1 | 28.8 | AV827/1 | Prostor VZT | 800/06#AV827/1 | EDU_803/1-02 | 13.8 | 340 | Chodba | 803/1-02#340
[13 empty] | 800/06-IV.B_1 | EXT | EXT01 | Exteriér | 800/06#EXT01 | EDU_803/1-02 | 13.8 | 341 | Chodba | 803/1-02#341
[13 empty] | 800/06-IV.B_1 | 28.8 | AV827/2 | Prostor VZT | 800/06#AV827/2 | EDU_803/1-02 | 13.8 | 342 | Předsíň WC muži | 803/1-02#342
[13 empty] | 800/06-IV.B_1 | 41.4 | A1023/1 | Odsávací strojovna VZT systému UV57,UV37 | 800/06#A1023/1 | EDU_803/1-02 | 13.8 | 343 | WC muži | 803/1-02#343
[13 empty] | 800/06-IV.B_1 | 41.4 | A1023/2 | Odsávací strojovna VZT systému UV57,UV37 | 800/06#A1023/2 | EDU_803/1-02 | 13.8 | 344 | Pisoáry | 803/1-02#344
[13 empty] | 800/06-IV.B_1 | 41.4 | AE1050A | Předsíň | 800/06#AE1050A | EDU_803/1-02 | 13.8 | 347 | Schodiště | 803/1-02#347
[13 empty] | 800/06-IV.B_1 | 41.4 | AV1051 | Místnost ventilátoru protikouřové ochrany nákladního výtahu | 800/06#AV1051 | EDU_803/1-02 | 0 | 35 | Chodba | 803/1-02#35
[13 empty] | 800/06-IV.B_1 | 45.6 | A1101/1 | Schodiště č. 1 | 800/06#A1101/1 | EDU_803/1-02 | 0 | 35a | Provozní místnost | 803/1-02#35A
[13 empty] | 800/06-IV.B_1 | 45.6 | A1101/2 | Schodiště č. 2 | 800/06#A1101/2 | EDU_803/1-02 | 0 | 35b | Sklad | 803/1-02#35B
[13 empty] | 800/06-IV.B_1 | 45.6 | A1102/1 | Strojovna výtahu č. 1 | 800/06#A1102/1 | EDU_803/1-02 | 0 | 35c | Sklad 1 (oplocenka) | 803/1-02#35C
[13 empty] | 800/06-IV.B_1 | 45.6 | A1102/2 | Strojovna výtahu č. 2 | 800/06#A1102/2 | EDU_803/1-02 | 0 | 35d | Předsíň WC | 803/1-02#35D
[13 empty] | 800/06-IV.B_1 | 45.6 | A1103/1 | Schodiště č. 3 | 800/06#A1103/1 | EDU_803/1-02 | 0 | 35e | Pisoáry | 803/1-02#35E
[13 empty] | 800/06-IV.B_1 | 45.6 | A1103/2 | Schodiště č. 4 | 800/06#A1103/2 | EDU_803/1-02 | 0 | 35f | WC | 803/1-02#35F
[13 empty] | 800/06-IV.B_1 | 45.6 | A1104 | Strojovna výtahu č. 3 | 800/06#A1104 | EDU_803/1-02 | 0 | 36 | Dílna údržby | 803/1-02#36
[13 empty] | 800/06-IV.B_1 | 45.6 | A1105 | Strojovna výtahu č. 4 | 800/06#A1105 | EDU_803/1-02 | 0 | 37 | Předsíň | 803/1-02#37
[13 empty] | 800/06-IV.B_1 | 45.6 | A1106/1 | Místnost protivýbušných klapek | 800/06#A1106/1 | EDU_803/1-02 | 0 | 38 | Sklad | 803/1-02#38
[13 empty] | 800/06-IV.B_1 | 45.6 | A1106/2 | Místnost protivýbušných klapek | 800/06#A1106/2 | EDU_803/1-02 | 0 | 38a | Šatna | 803/1-02#38A
[13 empty] | 800/06-IV.B_1 | 45.6 | AV1107/1 | Strojovna ventilátoru větraní schodiště č. 3 | 800/06#AV1107/1 | EDU_803/1-02 | 0 | 39 | Kancelář | 803/1-02#39
[13 empty] | 800/06-IV.B_1 | 45.6 | AV1107/2 | Strojovna ventilátoru větrání schodiště č. 4 | 800/06#AV1107/2 | EDU_803/1-02 | 0 | 39a | Předsíň | 803/1-02#39A
[13 empty] | 800/06-IV.B_1 | 45.6 | AV1108/1 | Strojovna ventilátoru větrání schodiště č. 1 | 800/06#AV1108/1 | EDU_803/1-02 | 0 | 4 | Dílna | 803/1-02#4
[13 empty] | 800/06-IV.B_1 | 45.6 | AV1108/2 | Strojovna ventilátoru větrání schodiště č. 2 | 800/06#AV1108/2 | EDU_803/1-02 | 0 | 40 | Provozní místnost | 803/1-02#40
[13 empty] | 800/06-IV.B_1 | 45.6 | AV1109/1 | Místnost protivýbušných klapek | 800/06#AV1109/1 | EDU_803/1-02 | 18 | 401 | Sklad ND | 803/1-02#401
[13 empty] | 800/06-IV.B_1 | 45.6 | AV1109/2 | Místnost protivýbušných klapek | 800/06#AV1109/2 | EDU_803/1-02 | 18 | 402 | Sklad ND | 803/1-02#402
[13 empty] | 800/06-IV.B_1 | 45.6 | AV1109/3 | Místnost protivýbušných klapek | 800/06#AV1109/3 | EDU_803/1-02 | 18 | 403 | Předsíň | 803/1-02#403
[13 empty] | 800/06-IV.B_1 | 45.6 | AV1109/4 | Místnost protivýbušných klapek | 800/06#AV1109/4 | EDU_803/1-02 | 18 | 404 | Sklad ND | 803/1-02#404
[13 empty] | 800/06-IV.B_1 | 45.6 | AV1109/5 | Místnost protivýbušných klapek | 800/06#AV1109/5 | EDU_803/1-02 | 18 | 405 | Provozní místnost | 803/1-02#405
[13 empty] | 800/06-IV.B_1 | 45.6 | AV1110/1 | Předsíň | 800/06#AV1110/1 | EDU_803/1-02 | 18 | 406 | Chodba | 803/1-02#406
[13 empty] | 800/06-IV.B_1 | 45.6 | AV1110/2 | Předsíň | 800/06#AV1110/2 | EDU_803/1-02 | 18 | 407 | Šatna muži | 803/1-02#407
[13 empty] | 800/06-IV.B_1 | 45.6 | A1111/1 | Chodba | 800/06#A1111/1 | EDU_803/1-02 | 18 | 408 | Šatna ženy | 803/1-02#408
[13 empty] | 800/06-IV.B_1 | 45.6 | A1111/2 | Chodba | 800/06#A1111/2 | EDU_803/1-02 | 18 | 409 | Umývárna | 803/1-02#409
[13 empty] | 800/06-IV.B_1 | 45.6 | A1111/3 | Chodba | 800/06#A1111/3 | EDU_803/1-02 | 0 | 41 | Sklad | 803/1-02#41
[13 empty] | 800/06-IV.B_1 | 45.6 | AV1112 | Místnost klapek systému protikouřové ochrany | 800/06#AV1112 | EDU_803/1-02 | 18 | 410 | Denní místnost | 803/1-02#410
[13 empty] | 800/06-IV.B_1 | 13.2 | A401/1 | Schodiště č. 1 | 800/06#A401/1 | EDU_803/1-02 | 18 | 411 | Předsíň | 803/1-02#411
[13 empty] | 800/06-IV.B_1 | 13.2 | A401/2 | Schodiště č. 2 | 800/06#A401/2 | EDU_803/1-02 | 18 | 412 | Chodba | 803/1-02#412
[13 empty] | 800/06-IV.B_1 | 13.2 | A402/1 | Vestibul schodiště č. 1 | 800/06#A402/1 | EDU_803/1-02 | 18 | 413 | Předsíň | 803/1-02#413
[13 empty] | 800/06-IV.B_1 | 13.2 | A402/2 | Vestibul schodiště č. 2 | 800/06#A402/2 | EDU_803/1-02 | 18 | 414 | Předsíň | 803/1-02#414
[13 empty] | 800/06-IV.B_1 | 13.2 | A402A/1 | Vestibul schodiště č. 1 | 800/06#A402A/1 | EDU_803/1-02 | 18 | 415 | Kuřárna | 803/1-02#415
[13 empty] | 800/06-IV.B_1 | 13.2 | A402A/2 | Vestibul schodiště č. 2 | 800/06#A402A/2 | EDU_803/1-02 | 18 | 416 | Kuchyňka | 803/1-02#416
[13 empty] | 800/06-IV.B_1 | 13.2 | A403/1 | Místnost úklidu | 800/06#A403/1 | EDU_803/1-02 | 18 | 417 | Jídelna | 803/1-02#417
[13 empty] | 800/06-IV.B_1 | 13.2 | A403/2 | Místnost úklidu | 800/06#A403/2 | EDU_803/1-02 | 18 | 418 | Rozvodna NN | 803/1-02#418
[13 empty] | 800/06-IV.B_1 | 13.2 | AE404/1 | Předsíň | 800/06#AE404/1 | EDU_803/1-02 | 18 | 419 | Šatna čistá ženy | 803/1-02#419
[13 empty] | 800/06-IV.B_1 | 13.2 | AE404/2 | Předsíň | 800/06#AE404/2 | EDU_803/1-02 | 0 | 42 | Manipulační prostor | 803/1-02#42
[13 empty] | 800/06-IV.B_1 | 13.2 | AE404/3 | Předsíň | 800/06#AE404/3 | EDU_803/1-02 | 18 | 420 | Předsíň RK | 803/1-02#420
[13 empty] | 800/06-IV.B_1 | 13.2 | AE405/1 | Sklad kyselin akubaterií | 800/06#AE405/1 | EDU_803/1-02 | 18 | 421 | Úklidová komora | 803/1-02#421
[13 empty] | 800/06-IV.B_1 | 13.2 | AE405/2 | Sklad kyselin akubaterií | 800/06#AE405/2 | EDU_803/1-02 | 18 | 422 | WC ženy | 803/1-02#422
[13 empty] | 800/06-IV.B_1 | 13.2 | AE405/3 | Sklad kyselin akubaterií | 800/06#AE405/3 | EDU_803/1-02 | 18 | 423 | Předsíň WC | 803/1-02#423
[13 empty] | 800/06-IV.B_1 | 13.2 | A406/1 | Sociální zařízení | 800/06#A406/1 | EDU_803/1-02 | 18 | 424 | Havarijní sprchy | 803/1-02#424
[13 empty] | 800/06-IV.B_1 | 13.2 | A406/2 | Sociální zařízení | 800/06#A406/2 | EDU_803/1-02 | 18 | 425 | Úklidová místnost | 803/1-02#425
[13 empty] | 800/06-IV.B_1 | 13.2 | AE406A/1 | Kabelová stoupačka ASŘTP (WEC 3. systém) | 800/06#AE406A/1 | EDU_803/1-02 | 18 | 426 | Sprchy ženy | 803/1-02#426
[13 empty] | 800/06-IV.B_1 | 13.2 | AE406A/2 | Kabelová stoupačka ASŘTP (WEC 1. systém) | 800/06#AE406A/2 | EDU_803/1-02 | 18 | 427 | Umývárna ženy | 803/1-02#427
[13 empty] | 800/06-IV.B_1 | 13.2 | AE407/1 | Akubaterie systému 1 | 800/06#AE407/1 | EDU_803/1-02 | 18 | 428 | Předsíň WC ženy | 803/1-02#428
[13 empty] | 800/06-IV.B_1 | 13.2 | AE407/2 | Akubaterie systému 2 | 800/06#AE407/2 | EDU_803/1-02 | 18 | 428a | WC ženy | 803/1-02#428A
[13 empty] | 800/06-IV.B_1 | 13.2 | AE407/3 | Akubaterie systému 3 | 800/06#AE407/3 | EDU_803/1-02 | 18 | 429 | Umývárna | 803/1-02#429
[13 empty] | 800/06-IV.B_1 | 13.2 | AE408/1 | Místnost rozváděčů bezpečnostních systémů 1 | 800/06#AE408/1 | EDU_803/1-02 | 0 | 42a | Předsíň WC ženy | 803/1-02#42A
[13 empty] | 800/06-IV.B_1 | 13.2 | AE408/2 | Místnost rozváděčů bezpečnostních systémů 2 | 800/06#AE408/2 | EDU_803/1-02 | 0 | 42b | Sprchy ženy | 803/1-02#42B
[13 empty] | 800/06-IV.B_1 | 13.2 | AE408/3 | Místnost rozváděčů bezpečnostních systémů 3 | 800/06#AE408/3 | EDU_803/1-02 | 0 | 42c | WC | 803/1-02#42C
[13 empty] | 800/06-IV.B_1 | 13.2 | A409 | Sociální zařízení | 800/06#A409 | EDU_803/1-02 | 0 | 43 | Sklad | 803/1-02#43
[13 empty] | 800/06-IV.B_1 | 13.2 | A410/1 | Vestibul schodiště č. 3 | 800/06#A410/1 | EDU_803/1-02 | 18 | 430 | Sprchy muži | 803/1-02#430
[13 empty] | 800/06-IV.B_1 | 13.2 | A410/2 | Vestibul schodiště č. 4 | 800/06#A410/2 | EDU_803/1-02 | 18 | 431 | WC muži | 803/1-02#431
[13 empty] | 800/06-IV.B_1 | 13.2 | A410A/1 | Vestibul schodiště č. 3 | 800/06#A410A/1 | EDU_803/1-02 | 18 | 432 | Předsíň WC muži | 803/1-02#432
[13 empty] | 800/06-IV.B_1 | 13.2 | A411/1 | Sklad nehořlavých materiálů | 800/06#A411/1 | EDU_803/1-02 | 18 | 433 | Předsíň | 803/1-02#433
[13 empty] | 800/06-IV.B_1 | 13.2 | A411/2 | Sklad nehořlavých materiálů | 800/06#A411/2 | EDU_803/1-02 | 18 | 434 | Úklidová místnost | 803/1-02#434
[13 empty] | 800/06-IV.B_1 | 13.2 | A412/1 | Schodiště č. 3 | 800/06#A412/1 | EDU_803/1-02 | 18 | 435 | Předsíň | 803/1-02#435
[13 empty] | 800/06-IV.B_1 | 13.2 | A412/2 | Schodiště č. 4 | 800/06#A412/2 | EDU_803/1-02 | 18 | 436 | Úklidová místnost | 803/1-02#436
[13 empty] | 800/06-IV.B_1 | 13.2 | AV413/1 | Strojovna VZT systému UV07 | 800/06#AV413/1 | EDU_803/1-02 | 18 | 437 | Provozní místnost | 803/1-02#437
[13 empty] | 800/06-IV.B_1 | 13.2 | AV413/2 | Strojovna VZT systému UV07 | 800/06#AV413/2 | EDU_803/1-02 | 18 | 438 | Rozvodna NN | 803/1-02#438
[13 empty] | 800/06-IV.B_1 | 13.2 | AV413/3 | Strojovna VZT systému UV07 | 800/06#AV413/3 | EDU_803/1-02 | 18 | 439 | Rozvodna slaboproud | 803/1-02#439
[13 empty] | 800/06-IV.B_1 | 13.2 | A414/1 | Technologická šachta č. 1 "čistá" | 800/06#A414/1 | EDU_803/1-02 | 18 | 440 | Chodba | 803/1-02#440
[13 empty] | 800/06-IV.B_1 | 13.2 | A414/2 | Technologická šachta č. 2 "čistá" | 800/06#A414/2 | EDU_803/1-02 | 18 | 441 | Chodba | 803/1-02#441
[13 empty] | 800/06-IV.B_1 | 13.2 | A414/3 | Technologická šachta č. 3 "nečistá" | 800/06#A414/3 | EDU_803/1-02 | 18 | 442 | Úklidová místnost | 803/1-02#442
[13 empty] | 800/06-IV.B_1 | 13.2 | A414/4 | Technologická šachta č. 4 "nečistá" | 800/06#A414/4 | EDU_803/1-02 | 18 | 443 | Předsíň WC muži | 803/1-02#443
[13 empty] | 800/06-IV.B_1 | 13.2 | AE414A/2 | Kabelová stoupačka ASŘTP (WEC 2. systém) | 800/06#AE414A/2 | EDU_803/1-02 | 18 | 444 | Předsíň WC ženy | 803/1-02#444
[13 empty] | 800/06-IV.B_1 | 13.2 | AE415 | Místnost AKNT | 800/06#AE415 | EDU_803/1-02 | 18 | 445 | WC ženy | 803/1-02#445
[13 empty] | 800/06-IV.B_1 | 13.2 | AV416 | Chodba | 800/06#AV416 | EDU_803/1-02 | 18 | 446 | WC muži | 803/1-02#446
[13 empty] | 800/06-IV.B_1 | 13.2 | AV417/1 | Místnost výměníku čisticí stanice technologického odvzdušnění | 800/06#AV417/1 | EDU_803/1-02 | 18 | 447 | Sklad | 803/1-02#447
[13 empty] | 800/06-IV.B_1 | 13.2 | AV417/2 | Místnost výměníku čisticí stanice technologického odvzdušnění | 800/06#AV417/2 | EDU_803/1-02 | 18 | 448 | Šatna nečistá - ženy | 803/1-02#448
[13 empty] | 800/06-IV.B_1 | 41.4 | AV1042/1 | Šachta VZT | 800/06#AV1042/1 | EDU_803/1-02 | 0 | 44a | Prodejní prostor kantýny | 803/1-02#44A
[13 empty] | 800/06-IV.B_1 | 41.4 | AV1042/2 | Šachta VZT | 800/06#AV1042/2 | EDU_803/1-02 | 0 | 44b | Přípravna kantýny | 803/1-02#44B
[13 empty] | 800/06-IV.B_1 | 41.4 | A1001/1 | Schodiště č. 3 | 800/06#A1001/1 | EDU_803/1-02 | 0 | 44c | Šatna | 803/1-02#44C
[13 empty] | 800/06-IV.B_1 | 41.4 | A1001/2 | Schodiště č. 4 | 800/06#A1001/2 | EDU_803/1-02 | 0 | 44d | Kancelář | 803/1-02#44D
[13 empty] | 800/06-IV.B_1 | 41.4 | A1002 | Sociální zařízení | 800/06#A1002 | EDU_803/1-02 | 0 | 44e | Manipulační místnost | 803/1-02#44E
[13 empty] | 800/06-IV.B_1 | 41.4 | A1003 | Instalační šachta | 800/06#A1003 | EDU_803/1-02 | 0 | 44f | Chladící box | 803/1-02#44F
[13 empty] | 800/06-IV.B_1 | 41.4 | AV1004 | Ventilační komín | 800/06#AV1004 | EDU_803/1-02 | 0 | 44g | Sklad | 803/1-02#44G
[13 empty] | 800/06-IV.B_1 | 41.4 | AK1005 | Místnost radiační kontroly komínu č. 2 | 800/06#AK1005 | EDU_803/1-02 | 0 | 45 | Kantýna odbyt | 803/1-02#45
[13 empty] | 800/06-IV.B_1 | 41.4 | AV1006 | Vzduchovod komínu č. 1 | 800/06#AV1006 | EDU_803/1-02 | 0 | 46 | Rozvodna slaboproud | 803/1-02#46
[13 empty] | 800/06-IV.B_1 | 41.4 | AV1007 | Vzduchovod komínu č. 1 | 800/06#AV1007 | EDU_803/1-02 | 0 | 5 | Sklad | 803/1-02#5
[13 empty] | 800/06-IV.B_1 | 41.4 | AV1008 | Vzduchovod komínu č. 2 | 800/06#AV1008 | EDU_803/1-02 | 0 | 50 | Chodba | 803/1-02#50
[13 empty] | 800/06-IV.B_1 | 41.4 | AV1009 | Vzduchovod komínu č. 2 | 800/06#AV1009 | EDU_803/1-02 | 22.2 | 501 | Kancelář | 803/1-02#501
[13 empty] | 800/06-IV.B_1 | 41.4 | AK1010 | Místnost radiační kontroly komínu č. 1 | 800/06#AK1010 | EDU_803/1-02 | 22.2 | 502 | Kancelář | 803/1-02#502
[13 empty] | 800/06-IV.B_1 | 41.4 | AK1011 | Chodba | 800/06#AK1011 | EDU_803/1-02 | 22.2 | 503 | Sklad | 803/1-02#503
[13 empty] | 800/06-IV.B_1 | 41.4 | AK1012 | Místnost SKŘ systému spalování vodíku | 800/06#AK1012 | EDU_803/1-02 | 22.2 | 504 | Laboratoř | 803/1-02#504
[13 empty] | 800/06-IV.B_1 | 41.4 | A1013 | Místnost radiometrické kontroly | 800/06#A1013 | EDU_803/1-02 | 22.2 | 505 | váhovna | 803/1-02#505
[13 empty] | 800/06-IV.B_1 | 41.4 | A1014 | Místnost radiometrické kontroly | 800/06#A1014 | EDU_803/1-02 | 22.2 | 506 | Chodba | 803/1-02#506
[13 empty] | 800/06-IV.B_1 | 41.4 | A1015/1 | Místnost systému kontroly hermetičnosti pokrytí - SODS | 800/06#A1015/1 | EDU_803/1-02 | 22.2 | 507 | Laboratoř | 803/1-02#507
[13 empty] | 800/06-IV.B_1 | 41.4 | A1015/2 | Místnost systému kontroly hermetičnosti pokrytí - SODS | 800/06#A1015/2 | EDU_803/1-02 | 22.2 | 508 | Předsíň | 803/1-02#508
[13 empty] | 800/06-IV.B_1 | 41.4 | A1015/3 | Chodba | 800/06#A1015/3 | EDU_803/1-02 | 22.2 | 509 | Laboratoř KCHA | 803/1-02#509
[13 empty] | 800/06-IV.B_1 | 41.4 | A1016 | Rezerva | 800/06#A1016 | EDU_803/1-02 | 0 | 51 | Předsín WC | 803/1-02#51
[13 empty] | 800/06-IV.B_1 | 41.4 | A1017 | Chodba | 800/06#A1017 | EDU_803/1-02 | 22.2 | 510 | Laboratoř | 803/1-02#510
[13 empty] | 800/06-IV.B_1 | 41.4 | A1019 | Technologická šachta "nečistá" | 800/06#A1019 | EDU_803/1-02 | 22.2 | 511 | Předsíň | 803/1-02#511
[13 empty] | 800/06-IV.B_1 | 41.4 | A1020 | Technologická šachta "nečistá" | 800/06#A1020 | EDU_803/1-02 | 22.2 | 512 | Sklad | 803/1-02#512
[13 empty] | 800/06-IV.B_1 | 41.4 | A1022 | Služební místnost | 800/06#A1022 | EDU_803/1-02 | 22.2 | 514 | Kancelář | 803/1-02#514
[13 empty] | 800/06-IV.B_1 | 41.4 | AE1024 | Ovládací pult zavážecího stroje | 800/06#AE1024 | EDU_803/1-02 | 22.2 | 515 | Sklad | 803/1-02#515
[13 empty] | 800/06-IV.B_1 | 41.4 | A1025/1 | Vestibul schodiště č. 3 | 800/06#A1025/1 | EDU_803/1-02 | 22.2 | 516 | Dílna speciálního měření | 803/1-02#516
[13 empty] | 800/06-IV.B_1 | 41.4 | A1025/2 | Vestibul schodiště č. 4 | 800/06#A1025/2 | EDU_803/1-02 | 22.2 | 517 | Kancelář | 803/1-02#517
[13 empty] | 800/06-IV.B_1 | 41.4 | A1026/1 | Sklad dekontaminace | 800/06#A1026/1 | EDU_803/1-02 | 22.2 | 518 | Kancelář | 803/1-02#518
[13 empty] | 800/06-IV.B_1 | 41.4 | A1026/2 | Sklad dekontaminace | 800/06#A1026/2 | EDU_803/1-02 | 22.2 | 519 | Rozvodna NN | 803/1-02#519
[13 empty] | 800/06-IV.B_1 | 41.4 | A1027/1 | Schodiště č. 1 | 800/06#A1027/1 | EDU_803/1-02 | 0 | 51a | Sprchy | 803/1-02#51A
[13 empty] | 800/06-IV.B_1 | 41.4 | A1027/2 | Schodiště č. 2 | 800/06#A1027/2 | EDU_803/1-02 | 0 | 52 | WC | 803/1-02#52
[13 empty] | 800/06-IV.B_1 | 41.4 | A1028/1 | Vestibul schodiště č. 1 | 800/06#A1028/1 | EDU_803/1-02 | 22.2 | 520 | Směnová místnost obsluhy ZRAO | 803/1-02#520
[13 empty] | 800/06-IV.B_1 | 41.4 | A1028/2 | Vestibul schodiště č. 2 | 800/06#A1028/2 | EDU_803/1-02 | 22.2 | 521 | Dílna | 803/1-02#521
[13 empty] | 800/06-IV.B_1 | 41.4 | A1029/1 | Místnost úklidu | 800/06#A1029/1 | EDU_803/1-02 | 22.2 | 522 | Laboratoř | 803/1-02#522
[13 empty] | 800/06-IV.B_1 | 41.4 | A1029/2 | Místnost úklidu | 800/06#A1029/2 | EDU_803/1-02 | 22.2 | 523 | Váhovna | 803/1-02#523
[13 empty] | 800/06-IV.B_1 | 41.4 | A1030/1 | Sociální zařízení | 800/06#A1030/1 | EDU_803/1-02 | 22.2 | 524 | Váhovna | 803/1-02#524
[13 empty] | 800/06-IV.B_1 | 41.4 | A1030/2 | Sociální zařízení | 800/06#A1030/2 | EDU_803/1-02 | 22.2 | 525 | Laboratoř | 803/1-02#525
[13 empty] | 800/06-IV.B_1 | 41.4 | A1031/1 | Instalační šachta | 800/06#A1031/1 | EDU_803/1-02 | 22.2 | 526 | Sklad | 803/1-02#526
[13 empty] | 800/06-IV.B_1 | 41.4 | A1031/2 | Instalační šachta | 800/06#A1031/2 | EDU_803/1-02 | 22.2 | 527 | Laboratoř | 803/1-02#527
[13 empty] | 800/06-IV.B_1 | 41.4 | AV1033/1 | Strojovna vzduchotechniky | 800/06#AV1033/1 | EDU_803/1-02 | 22.2 | 528 | Kancelář | 803/1-02#528
[13 empty] | 800/06-IV.B_1 | 41.4 | AV1033/2 | Strojovna vzduchotechniky | 800/06#AV1033/2 | EDU_803/1-02 | 22.2 | 528a | Dílna | 803/1-02#528A
[13 empty] | 800/06-IV.B_1 | 41.4 | AV1033/3 | Strojovna vzduchotechniky | 800/06#AV1033/3 | EDU_803/1-02 | 22.2 | 529 | Laboratoř | 803/1-02#529
[13 empty] | 800/06-IV.B_1 | 41.4 | AV1034/1 | Přívodní šachta VZT | 800/06#AV1034/1 | EDU_803/1-02 | 0 | 53 | Úklidová místnost | 803/1-02#53
[13 empty] | 800/06-IV.B_1 | 41.4 | AV1034/2 | Přívodní šachta VZT | 800/06#AV1034/2 | EDU_803/1-02 | 22.2 | 530 | Sklad | 803/1-02#530
[13 empty] | 800/06-IV.B_1 | 41.4 | AV1034/3 | Přívodní šachta VZT | 800/06#AV1034/3 | EDU_803/1-02 | 22.2 | 531 | Kancelář | 803/1-02#531
[13 empty] | 800/06-IV.B_1 | 41.4 | AE1035/1 | Rozvodna elektro | 800/06#AE1035/1 | EDU_803/1-02 | 22.2 | 532 | Kancelář | 803/1-02#532
[13 empty] | 800/06-IV.B_1 | 41.4 | AE1035/2 | Rozvodné zařízení elektro + skříně ASŘTP | 800/06#AE1035/2 | EDU_803/1-02 | 22.2 | 533 | Rozvodna NN | 803/1-02#533
[13 empty] | 800/06-IV.B_1 | 41.4 | AE1035/3 | Rozvodné zařízení elektro + skříně ASŘTP | 800/06#AE1035/3 | EDU_803/1-02 | 22.2 | 534 | Rozvodna slaboproud | 803/1-02#534
[13 empty] | 800/06-IV.B_1 | 41.4 | AE1036/1 | Chodba + skříně ASŘTP | 800/06#AE1036/1 | EDU_803/1-02 | 22.2 | 535 | Chodba | 803/1-02#535
[13 empty] | 800/06-IV.B_1 | 41.4 | AE1036/2 | Chodba | 800/06#AE1036/2 | EDU_803/1-02 | 22.2 | 536 | Chodba | 803/1-02#536
[13 empty] | 800/06-IV.B_1 | 41.4 | AE1036/3 | Chodba | 800/06#AE1036/3 | EDU_803/1-02 | 22.2 | 536a | Chodba | 803/1-02#536A
[13 empty] | 800/06-IV.B_1 | 41.4 | AE1036/4 | Chodba + skříně ASŘTP | 800/06#AE1036/4 | EDU_803/1-02 | 22.2 | 537 | Chodba | 803/1-02#537
[13 empty] | 800/06-IV.B_1 | 41.4 | AE1037 | Místnost pultu expermimentální kontroly | 800/06#AE1037 | EDU_803/1-02 | 22.2 | 538 | Chodba | 803/1-02#538
[13 empty] | 800/06-IV.B_1 | 41.4 | AE1038 | Prostor občerstvení | 800/06#AE1038 | EDU_803/1-02 | 22.2 | 539 | Předsíň WC | 803/1-02#539
[13 empty] | 800/06-IV.B_1 | 41.4 | AE1039 | Místnost skříní ASŘTP pro VZT | 800/06#AE1039 | EDU_803/1-02 | 0 | 54 | Pisoáry | 803/1-02#54
[13 empty] | 800/06-IV.B_1 | 41.4 | AE1040 | Transportní šachta | 800/06#AE1040 | EDU_803/1-02 | 22.2 | 540 | WC | 803/1-02#540
[13 empty] | 800/06-IV.B_1 | 41.4 | AE1041/1 | Kabelový prostor 1. systému | 800/06#AE1041/1 | EDU_803/1-02 | 22.2 | 541 | WC | 803/1-02#541
[13 empty] | 800/06-IV.B_1 | 41.4 | AE1041/2 | Kabelový prostor 1. systému | 800/06#AE1041/2 | EDU_803/1-02 | 22.2 | 542 | Předsíň WC ženy | 803/1-02#542
[13 empty] | 800/06-IV.B_1 | 41.4 | AV1048/1 | Šachta VZT | 800/06#AV1048/1 | EDU_803/1-02 | 22.2 | 543 | WC | 803/1-02#543
[13 empty] | 800/06-IV.B_1 | 41.4 | AV1048/2 | Šachta VZT | 800/06#AV1048/2 | EDU_803/1-02 | 22.2 | 544 | Úklidová místnost | 803/1-02#544
[13 empty] | 800/06-IV.B_1 | 41.4 | A1043/1 | Prostor výfukových potrubí | 800/06#A1043/1 | EDU_803/1-02 | 22.2 | 545 | Úklidová místnost | 803/1-02#545
[13 empty] | 800/06-IV.B_1 | 41.4 | A1043/2 | Prostor výfukových potrubí | 800/06#A1043/2 | EDU_803/1-02 | 22.2 | 546 | Předsíň WC muži | 803/1-02#546
[13 empty] | 800/06-IV.B_1 | 41.4 | AE1045/1 | Kabelový prostor 2. systému | 800/06#AE1045/1 | EDU_803/1-02 | 22.2 | 548 | WC | 803/1-02#548
[13 empty] | 800/06-IV.B_1 | 41.4 | AE1045/2 | Kabelový prostor 2. systému | 800/06#AE1045/2 | EDU_803/1-02 | 22.2 | 549 | Předsíň WC ženy | 803/1-02#549
[13 empty] | 800/06-IV.B_1 | 41.4 | AE1046/1 | Kabelová šachta 3. systému | 800/06#AE1046/1 | EDU_803/1-02 | 0 | 54a | WC muži | 803/1-02#54A
[13 empty] | 800/06-IV.B_1 | 41.4 | AE1046/2 | Kabelový prostor 3. systému | 800/06#AE1046/2 | EDU_803/1-02 | 0 | 55 | Šatna | 803/1-02#55
[13 empty] | 800/06-IV.B_1 | 41.4 | AE1047/1 | Místnost elektrotechniky | 800/06#AE1047/1 | EDU_803/1-02 | 22.2 | 550 | WC | 803/1-02#550
[13 empty] | 800/06-IV.B_1 | 41.4 | AE1047/2 | Místnost elektrotechniky | 800/06#AE1047/2 | EDU_803/1-02 | 22.2 | 552 | Strojovna výtahu 7UQ606 | 803/1-02#552
[13 empty] | 800/06-IV.B_1 | 41.4 | AE1047/3 | Místnost elektrotechniky | 800/06#AE1047/3 | EDU_803/1-02 | 0 | 6 | Místnost měření | 803/1-02#6
[13 empty] | 800/06-IV.B_1 | 41.4 | AE1047/4 | Místnost elektrotechniky | 800/06#AE1047/4 | EDU_803/1-02 | 0 | 60 | Vstupní hala | 803/1-02#60
[13 empty] | 800/06-IV.B_1 | 41.4 | AE1047/5 | Místnost el. štítu výtahu reaktorovny | 800/06#AE1047/5 | EDU_803/1-02 | 26.4 | 601 | Rozvodna NN | 803/1-02#601
[13 empty] | 800/06-IV.B_1 | 41.4 | AE1049 | Kontrola těsnosti obálky | 800/06#AE1049 | EDU_803/1-02 | 26.4 | 602 | Rozvodna slaboproud | 803/1-02#602
[13 empty] | 800/06-IV.B_1 | 41.4 | AE1050 | Strojovna VZT systému TL60 | 800/06#AE1050 | EDU_803/1-02 | 26.4 | 603 | Úklidová místnost | 803/1-02#603
[13 empty] | 800/06-IV.B_1 | 28.8 | AE804A/2 | Kabelová stoupačka ASŘTP (WEC 1. systém) | 800/06#AE804A/2 | EDU_803/1-02 | 26.4 | 604 | WC | 803/1-02#604
[13 empty] | 800/06-IV.B_1 | 24.6 | AE723/3 | Kabelová šachta 3. systému | 800/06#AE723/3 | EDU_803/1-02 | 26.4 | 605 | Předsíň WC muži | 803/1-02#605
[13 empty] | 800/06-IV.B_1 | 20.4 | AE614/3 | Kabelová šachta 1. systému | 800/06#AE614/3 | EDU_803/1-02 | 26.4 | 606 | WC | 803/1-02#606
[13 empty] | 800/06-IV.B_1 | 20.4 | AE615/1 | Kabelová šachta 2. systému | 800/06#AE615/1 | EDU_803/1-02 | 26.4 | 607 | Předsíň WC ženy | 803/1-02#607
[13 empty] | 800/06-IV.B_1 | 20.4 | AE615/2 | Kabelová šachta 2. systému | 800/06#AE615/2 | EDU_803/1-02 | 26.4 | 608 | Kancelář | 803/1-02#608
[13 empty] | 800/06-IV.B_1 | 20.4 | A616/1 | Transportní šachta | 800/06#A616/1 | EDU_803/1-02 | 26.4 | 608a,b | StoupačkaVZT | 803/1-02#608A,B
[13 empty] | 800/06-IV.B_1 | 20.4 | A616/2 | Transportní šachta | 800/06#A616/2 | EDU_803/1-02 | 26.4 | 609 | Kancelář | 803/1-02#609
[13 empty] | 800/06-IV.B_1 | 20.4 | AV618 | Manipulační prostor čisticí stanice technologického odvzdušní | 800/06#AV618 | EDU_803/1-02 | 0 | 60a | Vstupní hala | 803/1-02#60A
[13 empty] | 800/06-IV.B_1 | 20.4 | AV619/1 | Odvodní strojovna VZT systému TL27 | 800/06#AV619/1 | EDU_803/1-02 | 26.4 | 610 | Kancelář | 803/1-02#610
[13 empty] | 800/06-IV.B_1 | 20.4 | AV619/2 | Odvodní strojovna VZT systému TL27 | 800/06#AV619/2 | EDU_803/1-02 | 26.4 | 611 | Kancelář | 803/1-02#611
[13 empty] | 800/06-IV.B_1 | 20.4 | AV620/1 | Odvodní strojovna VZT systému TL29 | 800/06#AV620/1 | EDU_803/1-02 | 26.4 | 612 | Kancelář | 803/1-02#612
[13 empty] | 800/06-IV.B_1 | 20.4 | AV620/2 | Odvodní strojovna VZT systému TL29 | 800/06#AV620/2 | EDU_803/1-02 | 26.4 | 613 | Kancelář | 803/1-02#613
[13 empty] | 800/06-IV.B_1 | 20.4 | AK621 | Místnost snímačů SKŘ linka č. 1 | 800/06#AK621 | EDU_803/1-02 | 26.4 | 614 | Kancelář | 803/1-02#614
[13 empty] | 800/06-IV.B_1 | 20.4 | AK622 | Místnost snímačů SKŘ linka č. 2 | 800/06#AK622 | EDU_803/1-02 | 26.4 | 616 | Kancelář | 803/1-02#616
[13 empty] | 800/06-IV.B_1 | 13.2 | AV417/3 | Místnost výměníku čisticí stanice technologického odvzdušnění | 800/06#AV417/3 | EDU_803/1-02 | 26.4 | 617 | Provozní místnost | 803/1-02#617
[13 empty] | 800/06-IV.B_1 | 13.2 | AV418/1 | Místnost zeolitového filtru čisticí stanice technologického odvzdušnění | 800/06#AV418/1 | EDU_803/1-02 | 26.4 | 618 | Kancelář | 803/1-02#618
[13 empty] | 800/06-IV.B_1 | 13.2 | AV418/2 | Místnost zeolitového filtru čisticí stanice technologického odvzdušnění | 800/06#AV418/2 | EDU_803/1-02 | 26.4 | 619 | Kancelář | 803/1-02#619
[13 empty] | 800/06-IV.B_1 | 13.2 | AV418/3 | Místnost zeolitového filtru čisticí stanice technologického odvzdušnění | 800/06#AV418/3 | EDU_803/1-02 | 0 | 62 | Šachta výtahu MB 100/0,36 | 803/1-02#62
[13 empty] | 800/06-IV.B_1 | 13.2 | AV419/1 | Místnost adsorbéru čisticí stanice technologického odvzdušnění | 800/06#AV419/1 | EDU_803/1-02 | 26.4 | 620 | Předsíň | 803/1-02#620
[13 empty] | 800/06-IV.B_1 | 13.2 | AV419/2 | Místnost adsorbéru čisticí stanice technologického odvzdušnění | 800/06#AV419/2 | EDU_803/1-02 | 26.4 | 621 | Laboratoř | 803/1-02#621
[13 empty] | 800/06-IV.B_1 | 13.2 | AV419/3 | Místnost adsorbéru čisticí stanice technologického odvzdušnění | 800/06#AV419/3 | EDU_803/1-02 | 26.4 | 622 | fotokomora | 803/1-02#622
[13 empty] | 800/06-IV.B_1 | 13.2 | AK420 | Místnost čidel radiační kontroly | 800/06#AK420 | EDU_803/1-02 | 26.4 | 623 | Kancelář | 803/1-02#623
[13 empty] | 800/06-IV.B_1 | 13.2 | AV421/1 | Potrubní prostor - šachta | 800/06#AV421/1 | EDU_803/1-02 | 26.4 | 624 | Předsíň | 803/1-02#624
[13 empty] | 800/06-IV.B_1 | 13.2 | AV421/2 | Potrubní prostor - šachta | 800/06#AV421/2 | EDU_803/1-02 | 26.4 | 624a | Předsíň | 803/1-02#624A
[13 empty] | 800/06-IV.B_1 | 13.2 | AK422 | Dozorna radiační kontroly | 800/06#AK422 | EDU_803/1-02 | 26.4 | 625 | Kancelář | 803/1-02#625
[13 empty] | 800/06-IV.B_1 | 13.2 | A423 | Místnost odplyňovače doplňování a systému spalování vodíku | 800/06#A423 | EDU_803/1-02 | 26.4 | 626 | Kancelář | 803/1-02#626
[13 empty] | 800/06-IV.B_1 | 13.2 | A424 | Místnost odplyňovače bórové regulace | 800/06#A424 | EDU_803/1-02 | 26.4 | 627 | Sklad | 803/1-02#627
[13 empty] | 800/06-IV.B_1 | 13.2 | A425 | Strojovna VZT systému UV35, UV38 | 800/06#A425 | EDU_803/1-02 | 26.4 | 628 | Kancelář | 803/1-02#628
[13 empty] | 800/06-IV.B_1 | 13.2 | A427/1 | Instalační šachta | 800/06#A427/1 | EDU_803/1-02 | 26.4 | 629 | Kancelář | 803/1-02#629
[13 empty] | 800/06-IV.B_1 | 13.2 | A427/2 | Instalační šachta | 800/06#A427/2 | EDU_803/1-02 | 0 | 63 | Šachta výtahu MT 100/05 | 803/1-02#63
[13 empty] | 800/06-IV.B_1 | 13.2 | AE428/1 | Kabelová šachta 2. systému | 800/06#AE428/1 | EDU_803/1-02 | 26.4 | 630 | Sklad | 803/1-02#630
[13 empty] | 800/06-IV.B_1 | 13.2 | AE428/2 | Kabelová šachta 2. systému | 800/06#AE428/2 | EDU_803/1-02 | 26.4 | 631 | Zasedací místnost | 803/1-02#631
[13 empty] | 800/06-IV.B_1 | 13.2 | AE428/3 | Kabelová šachta 2. systému | 800/06#AE428/3 | EDU_803/1-02 | 26.4 | 632 | Kancelář | 803/1-02#632
[13 empty] | 800/06-IV.B_1 | 13.2 | AE429/1 | Kabelová šachta 3. systému | 800/06#AE429/1 | EDU_803/1-02 | 26.4 | 633 | Kancelář | 803/1-02#633
[13 empty] | 800/06-IV.B_1 | 13.2 | AE429/2 | Kabelová šachta 3. systému | 800/06#AE429/2 | EDU_803/1-02 | 26.4 | 634 | Kancelář | 803/1-02#634
[13 empty] | 800/06-IV.B_1 | 13.2 | AE430/1 | Kabelová šachta 1. systému | 800/06#AE430/1 | EDU_803/1-02 | 26.4 | 635 | Kancelář | 803/1-02#635
[13 empty] | 800/06-IV.B_1 | 13.2 | AE430/2 | Kabelová šachta 1. systému | 800/06#AE430/2 | EDU_803/1-02 | 26.4 | 636 | Chodba | 803/1-02#636
[13 empty] | 800/06-IV.B_1 | 13.2 | A431/1 | Chodba | 800/06#A431/1 | EDU_803/1-02 | 26.4 | 637 | Chodba | 803/1-02#637
[13 empty] | 800/06-IV.B_1 | 13.2 | A431/2 | Chodba | 800/06#A431/2 | EDU_803/1-02 | 26.4 | 637a | Chodba | 803/1-02#637A
[13 empty] | 800/06-IV.B_1 | 13.2 | A431/3 | Chodba | 800/06#A431/3 | EDU_803/1-02 | 26.4 | 638 | Chodba | 803/1-02#638
[13 empty] | 800/06-IV.B_1 | 13.2 | A431/1A | Meziprostor u obálky u os G, 3 | 800/06#A431/1A | EDU_803/1-02 | 26.4 | 639 | Rozvodna NN | 803/1-02#639
[13 empty] | 800/06-IV.B_1 | 13.2 | A431/3A | Meziprostor u obálky u os B, 3 | 800/06#A431/3A | EDU_803/1-02 | 0 | 7 | Dílna měřidel | 803/1-02#7
[13 empty] | 800/06-IV.B_1 | 13.2 | A433/1 | Transportní šachta | 800/06#A433/1 | EDU_803/1-02 | 30.6 | 701 | Rozvodna NN | 803/1-02#701
[13 empty] | 800/06-IV.B_1 | 13.2 | A433/2 | Transportní šachta | 800/06#A433/2 | EDU_803/1-02 | 30.6 | 702 | Rozvodna NN | 803/1-02#702
[13 empty] | 800/06-IV.B_1 | 13.2 | AE434/1 | Místnost elektrotechniky | 800/06#AE434/1 | EDU_803/1-02 | 30.6 | 703 | Rozvodna slaboproud | 803/1-02#703
[13 empty] | 800/06-IV.B_1 | 13.2 | AE434/2 | Místnost skříní ASŘTP | 800/06#AE434/2 | EDU_803/1-02 | 30.6 | 704 | Chodba | 803/1-02#704
[13 empty] | 800/06-IV.B_1 | 13.2 | AE435 | Místnost elektrotechniky | 800/06#AE435 | EDU_803/1-02 | 30.6 | 705 | Chodba | 803/1-02#705
[13 empty] | 800/06-IV.B_1 | 13.2 | AE436/1 | Místnost elektrotechniky | 800/06#AE436/1 | EDU_803/1-02 | 30.6 | 706 | Místnost CHEMIS | 803/1-02#706
[13 empty] | 800/06-IV.B_1 | 13.2 | AE436/2 | Místnost skříní ASŘTP | 800/06#AE436/2 | EDU_803/1-02 | 30.6 | 707 | Sklad | 803/1-02#707
[13 empty] | 800/06-IV.B_1 | 13.2 | A437 | Instalační šachta | 800/06#A437 | EDU_803/1-02 | 30.6 | 708 | Dílna | 803/1-02#708
[13 empty] | 800/06-IV.B_1 | 13.2 | AE438/1 | Místnost AKNP | 800/06#AE438/1 | EDU_803/1-02 | 30.6 | 708a | Vestavěná skříň | 803/1-02#708A
[13 empty] | 800/06-IV.B_1 | 13.2 | AE438/2 | Místnost AKNP | 800/06#AE438/2 | EDU_803/1-02 | 30.6 | 709 | Kancelář | 803/1-02#709
[13 empty] | 800/06-IV.B_1 | 13.2 | AE438/3 | Místnost AKNP | 800/06#AE438/3 | EDU_803/1-02 | 30.6 | 710 | Dílna | 803/1-02#710
[13 empty] | 800/06-IV.B_1 | 13.2 | AE439 | Místnost elektrotechniky | 800/06#AE439 | EDU_803/1-02 | 30.6 | 711 | Dílna | 803/1-02#711
[13 empty] | 800/06-IV.B_1 | 13.2 | AE440/1 | Místnost skříní ASŘTP 1. systém | 800/06#AE440/1 | EDU_803/1-02 | 30.6 | 712 | Kancelář | 803/1-02#712
[13 empty] | 800/06-IV.B_1 | 13.2 | AE440/2 | Místnost skříní ASŘTP 2. systém | 800/06#AE440/2 | EDU_803/1-02 | 30.6 | 713 | Dílna | 803/1-02#713
[13 empty] | 800/06-IV.B_1 | 13.2 | AE440/3 | Místnost skříní ASŘTP 3. systém | 800/06#AE440/3 | EDU_803/1-02 | 30.6 | 714 | Sklad | 803/1-02#714
[13 empty] | 800/06-IV.B_1 | 16.8 | A501/1 | Schodiště č. 1 | 800/06#A501/1 | EDU_803/1-02 | 30.6 | 715 | Kancelář | 803/1-02#715
[13 empty] | 800/06-IV.B_1 | 16.8 | A501/2 | Schodiště č. 2 | 800/06#A501/2 | EDU_803/1-02 | 30.6 | 715a | Kancelář | 803/1-02#715A
[13 empty] | 800/06-IV.B_1 | 16.8 | A502/1 | Vestibul schodiště č. 1 | 800/06#A502/1 | EDU_803/1-02 | 30.6 | 716 | Dílna | 803/1-02#716
[13 empty] | 800/06-IV.B_1 | 16.8 | A502/2 | Vestibul schodiště č. 2 | 800/06#A502/2 | EDU_803/1-02 | 30.6 | 717 | Manipulační prostor | 803/1-02#717
[13 empty] | 800/06-IV.B_1 | 16.8 | A502A/1 | Vestibul schodiště č. 1 | 800/06#A502A/1 | EDU_803/1-02 | 30.6 | 718 | Výdejna | 803/1-02#718
[13 empty] | 800/06-IV.B_1 | 16.8 | A502A/2 | Vestibul schodiště č. 2 | 800/06#A502A/2 | EDU_803/1-02 | 30.6 | 720 | Archív | 803/1-02#720
[13 empty] | 800/06-IV.B_1 | 16.8 | A503/1 | Sklad nehořlavých materiálů | 800/06#A503/1 | EDU_803/1-02 | 30.6 | 721 | Kancelář | 803/1-02#721
[13 empty] | 800/06-IV.B_1 | 16.8 | A503/2 | Sklad nehořlavých materiálů | 800/06#A503/2 | EDU_803/1-02 | 30.6 | 722 | Dílna | 803/1-02#722
[13 empty] | 800/06-IV.B_1 | 16.8 | A504/1 | Instalační šachta | 800/06#A504/1 | EDU_803/1-02 | 30.6 | 723 | Kancelář | 803/1-02#723
[13 empty] | 800/06-IV.B_1 | 16.8 | A504/2 | Instalační šachta | 800/06#A504/2 | EDU_803/1-02 | 30.6 | 724 | Dílna | 803/1-02#724
[13 empty] | 800/06-IV.B_1 | 16.8 | A505/1 | Sociální zařízení | 800/06#A505/1 | EDU_803/1-02 | 30.6 | 725 | Dílna | 803/1-02#725
[13 empty] | 800/06-IV.B_1 | 16.8 | A505/2 | Sociální zařízení | 800/06#A505/2 | EDU_803/1-02 | 30.6 | 726 | Dílna | 803/1-02#726
[13 empty] | 800/06-IV.B_1 | 16.8 | AE505A/1 | Kabelová stoupačka ASŘTP (WEC 3. systém) | 800/06#AE505A/1 | EDU_803/1-02 | 30.6 | 727 | Dílna | 803/1-02#727
[13 empty] | 800/06-IV.B_1 | 16.8 | AE505A/2 | Kabelová stoupačka ASŘTP (WEC 1. systém) | 800/06#AE505A/2 | EDU_803/1-02 | 30.6 | 728 | Dílna | 803/1-02#728
[13 empty] | 800/06-IV.B_1 | 16.8 | AE506/1 | Kabelový prostor 1. systém | 800/06#AE506/1 | EDU_803/1-02 | 30.6 | 729 | Dílna | 803/1-02#729
[13 empty] | 800/06-IV.B_1 | 16.8 | AE506/2 | Kabelový prostor 1. systém | 800/06#AE506/2 | EDU_803/1-02 | 30.6 | 730 | Dílna | 803/1-02#730
[13 empty] | 800/06-IV.B_1 | 16.8 | AE507/1 | Kabelový prostor 2. systém | 800/06#AE507/1 | EDU_803/1-02 | 30.6 | 731 | Dílna | 803/1-02#731
[13 empty] | 800/06-IV.B_1 | 16.8 | AE507/2 | Kabelový prostor 2. systém | 800/06#AE507/2 | EDU_803/1-02 | 30.6 | 732 | Úklidová místnost | 803/1-02#732
[13 empty] | 800/06-IV.B_1 | 16.8 | AE508/1 | Kabelový prostor 3. systém | 800/06#AE508/1 | EDU_803/1-02 | 30.6 | 733 | WC | 803/1-02#733
[13 empty] | 800/06-IV.B_1 | 16.8 | AE508/2 | Kabelový prostor 3. systém | 800/06#AE508/2 | EDU_803/1-02 | 30.6 | 734 | Předsíň WC muži | 803/1-02#734
[13 empty] | 800/06-IV.B_1 | 16.8 | A509/1 | Schodiště č. 3 | 800/06#A509/1 | EDU_803/1-02 | 30.6 | 735 | WC | 803/1-02#735
[13 empty] | 800/06-IV.B_1 | 16.8 | A509/2 | Schodiště č. 4 | 800/06#A509/2 | EDU_803/1-02 | 30.6 | 736 | Předsíň WC ženy | 803/1-02#736
[13 empty] | 800/06-IV.B_1 | 16.8 | A510/1 | Vestibul schodiště č. 3 | 800/06#A510/1 | EDU_803/1-02 | 0 | 8 | Chodba | 803/1-02#8
[13 empty] | 800/06-IV.B_1 | 16.8 | A510/2 | Vestibul schodiště č. 4 | 800/06#A510/2 | EDU_803/1-02 | 34.8 | 801 | Chodba | 803/1-02#801
[13 empty] | 800/06-IV.B_1 | 16.8 | A511/1 | Sklad dekontaminace | 800/06#A511/1 | EDU_803/1-02 | 34.8 | 801a | Chodba | 803/1-02#801A
[13 empty] | 800/06-IV.B_1 | 16.8 | A511/2 | Místnost rozváděčů osvětlení | 800/06#A511/2 | EDU_803/1-02 | 34.8 | 802 | Předsíň WC ženy | 803/1-02#802
[13 empty] | 800/06-IV.B_1 | 16.8 | AV512/1 | Strojovna VZT systému UV31 | 800/06#AV512/1 | EDU_803/1-02 | 34.8 | 803 | WC | 803/1-02#803
[13 empty] | 800/06-IV.B_1 | 16.8 | AV512/2 | Strojovna VZT systému UV30 | 800/06#AV512/2 | EDU_803/1-02 | 34.8 | 804 | WC | 803/1-02#804
[13 empty] | 800/06-IV.B_1 | 16.8 | AV512/3 | Strojovna VZT systému UV29 | 800/06#AV512/3 | EDU_803/1-02 | 34.8 | 805 | Předsíň WC muži | 803/1-02#805
[13 empty] | 800/06-IV.B_1 | 16.8 | AE512A/2 | Kabelová stoupačka ASŘTP (WEC 2. systém) | 800/06#AE512A/2 | EDU_803/1-02 | 34.8 | 806 | Rozvodna slaboproud | 803/1-02#806
[13 empty] | 800/06-IV.B_1 | 16.8 | AE513 | Kabelová šachta 1. systému | 800/06#AE513 | EDU_803/1-02 | 34.8 | 807 | Rozvodna NN | 803/1-02#807
[13 empty] | 800/06-IV.B_1 | 16.8 | A514/1 | Předsíň kabelového prostoru | 800/06#A514/1 | EDU_803/1-02 | 34.8 | 808 | Archív | 803/1-02#808
[13 empty] | 800/06-IV.B_1 | 16.8 | A514/2 | Předsíň kabelového prostoru | 800/06#A514/2 | EDU_803/1-02 | 34.8 | 809 | Dílna | 803/1-02#809
[13 empty] | 800/06-IV.B_1 | 16.8 | A514/3 | Předsíň kabelového prostoru | 800/06#A514/3 | EDU_803/1-02 | 34.8 | 809a | Dílna | 803/1-02#809A
[13 empty] | 800/06-IV.B_1 | 16.8 | A514/4 | Předsíň kabelového prostoru | 800/06#A514/4 | EDU_803/1-02 | 34.8 | 810 | Dílna | 803/1-02#810
[13 empty] | 800/06-IV.B_1 | 16.8 | A514/5 | Předsíň kabelového prostoru | 800/06#A514/5 | EDU_803/1-02 | 34.8 | 811 | Dílna | 803/1-02#811
[13 empty] | 800/06-IV.B_1 | 16.8 | A514/6 | Předsíň kabelového prostoru | 800/06#A514/6 | EDU_803/1-02 | 34.8 | 812 | Kancelář | 803/1-02#812
[13 empty] | 800/06-IV.B_1 | 16.8 | AE515 | Kabelová šachta 3. systému | 800/06#AE515 | EDU_803/1-02 | 34.8 | 813 | Kancelář | 803/1-02#813
[13 empty] | 800/06-IV.B_1 | 16.8 | AV517 | Nečistá potrubní chodba | 800/06#AV517 | EDU_803/1-02 | 34.8 | 814 | Dílna | 803/1-02#814
[13 empty] | 800/06-IV.B_1 | 16.8 | A518/1 | Předsíň | 800/06#A518/1 | EDU_803/1-02 | 34.8 | 814b | Zkušebna HRK | 803/1-02#814B
[13 empty] | 800/06-IV.B_1 | 16.8 | A518/2 | Předsíň | 800/06#A518/2 | EDU_803/1-02 | 34.8 | 815 | Sklad | 803/1-02#815
[13 empty] | 800/06-IV.B_1 | 16.8 | A519 | Instalační šachta | 800/06#A519 | EDU_803/1-02 | 34.8 | 815a | Předsíň | 803/1-02#815A
[13 empty] | 800/06-IV.B_1 | 16.8 | A520 | Sociální zařízení | 800/06#A520 | EDU_803/1-02 | 34.8 | 816 | Dílna | 803/1-02#816
[13 empty] | 800/06-IV.B_1 | 20.4 | A601/1 | Schodiště č. 1 | 800/06#A601/1 | EDU_803/1-02 | 34.8 | 817 | Kancelář | 803/1-02#817
[13 empty] | 800/06-IV.B_1 | 20.4 | A601/2 | Schodiště č. 2 | 800/06#A601/2 | EDU_803/1-02 | 34.8 | 818 | Rozvodna NN | 803/1-02#818
[13 empty] | 800/06-IV.B_1 | 20.4 | A602/1 | Vestibul schodiště č. 1 | 800/06#A602/1 | EDU_803/1-02 | 34.8 | 819 | Laboratoř fotodokumentace | 803/1-02#819
[13 empty] | 800/06-IV.B_1 | 20.4 | A602/2 | Vestibul schodiště č. 2 | 800/06#A602/2 | EDU_803/1-02 | 34.8 | 819a | Laboratoř fotodokumentace | 803/1-02#819A
[13 empty] | 800/06-IV.B_1 | 20.4 | A602A/1 | Vestibul schodiště č. 1 | 800/06#A602A/1 | EDU_803/1-02 | 34.8 | 820 | Sklad | 803/1-02#820
[13 empty] | 800/06-IV.B_1 | 20.4 | A602A/2 | Vestibul schodiště č. 2 | 800/06#A602A/2 | EDU_803/1-02 | 34.8 | 821 | Dílna | 803/1-02#821
[13 empty] | 800/06-IV.B_1 | 20.4 | A603/1 | Instalační šachta | 800/06#A603/1 | EDU_803/1-02 | 34.8 | 822 | Kancelář | 803/1-02#822
[13 empty] | 800/06-IV.B_1 | 20.4 | A603/2 | Instalační šachta | 800/06#A603/2 | EDU_803/1-02 | 34.8 | 822a | Dílna | 803/1-02#822A
[13 empty] | 800/06-IV.B_1 | 20.4 | A604/1 | Sociální zařízení | 800/06#A604/1 | EDU_803/1-02 | 34.8 | 823 | Kancelář | 803/1-02#823
[13 empty] | 800/06-IV.B_1 | 20.4 | A604/2 | Sociální zařízení | 800/06#A604/2 | EDU_803/1-02 | 34.8 | 824 | Kancelář | 803/1-02#824
[13 empty] | 800/06-IV.B_1 | 20.4 | AE605/1 | Kabelová šachta 3. systém | 800/06#AE605/1 | EDU_803/1-02 | 34.8 | 825 | Dílna | 803/1-02#825
[13 empty] | 800/06-IV.B_1 | 20.4 | AE605/2 | Kabelová šachta 3. systém | 800/06#AE605/2 | EDU_803/1-02 | 34.8 | 826 | Kancelář | 803/1-02#826
[13 empty] | 800/06-IV.B_1 | 20.4 | AE605/3 | Kabelová šachta 3. systém | 800/06#AE605/3 | EDU_803/1-02 | 34.8 | 827 | Kancelář | 803/1-02#827
[13 empty] | 800/06-IV.B_1 | 20.4 | AV606 | Místnost VZT systému UV10 | 800/06#AV606 | EDU_803/1-02 | 34.8 | 828 | Kancelář | 803/1-02#828
[13 empty] | 800/06-IV.B_1 | 20.4 | AE607/1 | Místnost rozvodného zařízení vlastní spotřeby 1. systém | 800/06#AE607/1 | EDU_803/1-02 | 34.8 | 829 | Kancelář | 803/1-02#829
[13 empty] | 800/06-IV.B_1 | 20.4 | AE607/2 | Místnost rozvodného zařízení vlastní spotřeby 2. systém | 800/06#AE607/2 | EDU_803/1-02 | 34.8 | 830 | Dílna | 803/1-02#830
[13 empty] | 800/06-IV.B_1 | 20.4 | AE607/3 | Místnost rozvodného zařízení vlastní spotřeby 3. systém | 800/06#AE607/3 | EDU_803/1-02 | 34.8 | 831 | Dílna | 803/1-02#831
[13 empty] | 800/06-IV.B_1 | 20.4 | A608/1 | Sklad nehořlavých materiálů | 800/06#A608/1 | EDU_803/1-02 | 34.8 | 831a | Kancelář | 803/1-02#831A
[13 empty] | 800/06-IV.B_1 | 20.4 | A608/2 | Sklad dekontaminace | 800/06#A608/2 | EDU_803/1-02 | 34.8 | 832 | Laboratoř | 803/1-02#832
[13 empty] | 800/06-IV.B_1 | 20.4 | AE609/1 | Místnost skříní ASŘTP 1. systém | 800/06#AE609/1 | EDU_803/1-02 | 34.8 | 833 | Archiv | 803/1-02#833
[13 empty] | 800/06-IV.B_1 | 20.4 | AE609/2 | Místnost skříní ASŘTP 2. systém | 800/06#AE609/2 | EDU_803/1-02 | 34.8 | 834 | Sklad | 803/1-02#834
[13 empty] | 800/06-IV.B_1 | 20.4 | AE609/3 | Místnost skříní ASŘTP 3. systém | 800/06#AE609/3 | EDU_803/1-02 | 34.8 | 835 | Předsíň | 803/1-02#835
[13 empty] | 800/06-IV.B_1 | 20.4 | A610/1 | Schodiště č. 3 | 800/06#A610/1 | EDU_803/1-02 | 34.8 | 835a | StoupačkaVZT | 803/1-02#835A
[13 empty] | 800/06-IV.B_1 | 20.4 | A610/2 | Schodiště č. 4 | 800/06#A610/2 | EDU_803/1-02 | 34.8 | 836 | Úklidová místnost | 803/1-02#836
[13 empty] | 800/06-IV.B_1 | 20.4 | A611/1 | Vestibul schodiště č. 3 | 800/06#A611/1 | EDU_803/1-02 | 34.8 | 837 | Strojovna výtahu 7 OUQ 605 | 803/1-02#837
[13 empty] | 800/06-IV.B_1 | 20.4 | A611/2 | Vestibul schodiště č. 4 | 800/06#A611/2 | EDU_803/1-02 | 0 | 9 | Žehlírna | 803/1-02#9
[13 empty] | 800/06-IV.B_1 | 20.4 | AV612 | Strojovna VZT systému UV23 | 800/06#AV612 | EDU_803/1-02 | 39 | 901 | Chodba | 803/1-02#901
[13 empty] | 800/06-IV.B_1 | 20.4 | AV613/1 | Strojovna VZT systému UV21 | 800/06#AV613/1 | EDU_803/1-02 | 39 | 902 | Chodba | 803/1-02#902
[13 empty] | 800/06-IV.B_1 | 20.4 | AV613/2 | Strojovna VZT systému UV22 | 800/06#AV613/2 | EDU_803/1-02 | 39 | 903 | Strojovna vzduchotechniky | 803/1-02#903
[13 empty] | 800/06-IV.B_1 | 20.4 | AE614/1 | Kabelová šachta 1. systému | 800/06#AE614/1 | EDU_803/1-02 | 39 | 904 | Strojovna vzduchotechniky | 803/1-02#904
[13 empty] | 800/06-IV.B_1 | 20.4 | AE614/2 | Kabelová šachta 1. systému | 800/06#AE614/2 | EDU_803/1-02 | 39 | 905 | Strojovna výtahu 7 OUQ 603 | 803/1-02#905
[13 empty] | 800/06-IV.B_1 | 20.4 | AK623 | Místnost snímačů SKŘ linka č. 3 | 800/06#AK623 | EDU_803/1-02 | 39 | 906 | Strojovna výtahu 7 OUQ 602 | 803/1-02#906
[13 empty] | 800/06-IV.B_1 | 20.4 | AV624/1 | Strojovna VZT systému TL26 | 800/06#AV624/1 | EDU_803/1-02 | 39 | 907 | Strojovna výtahu 7 OUQ 601 | 803/1-02#907
[13 empty] | 800/06-IV.B_1 | 20.4 | AV624/2 | Strojovna VZT systému TL26 | 800/06#AV624/2 | EDU_803/1-02 | 39 | 908 | Střecha | 803/1-02#908
[13 empty] | 800/06-IV.B_1 | 20.4 | AK625 | Místnost snímačů SKŘ linka č. 2 | 800/06#AK625 | EDU_803/1-02 | 39 | 909 | Střecha | 803/1-02#909
[13 empty] | 800/06-IV.B_1 | 20.4 | AV626/1 | Místnost dmychadla čisticí stanice technologického odvzdušnění | 800/06#AV626/1 | EDU_805/1-01 | 9.6 | 316 | Místnost EPS | 805/1-01#316
[13 empty] | 800/06-IV.B_1 | 20.4 | AV626/2 | Místnost dmychadla čisticí stanice technologického odvzdušnění | 800/06#AV626/2 | EDU_805/1-01 | 9.6 | 318 | Místnost rychlotisku | 805/1-01#318
[13 empty] | 800/06-IV.B_1 | 20.4 | AV626/3 | Místnost dmychadla čisticí stanice technologického odvzdušnění | 800/06#AV626/3 | EDU_805/1-01 | 9.6 | 320 | Šatna | 805/1-01#320
[13 empty] | 800/06-IV.B_1 | 20.4 | AV627/1 | Místnost radiační kontroly | 800/06#AV627/1 | EDU_805/1-01 | 9.6 | 321 | Sál počítače | 805/1-01#321
[13 empty] | 800/06-IV.B_1 | 20.4 | AV627/2 | Místnost radiační kontroly | 800/06#AV627/2 | EDU_805/1-01 | 9.6 | 322 | Kancelář počítače | 805/1-01#322
[13 empty] | 800/06-IV.B_1 | 20.4 | AV627/3 | Místnost radiační kontroly | 800/06#AV627/3 | EDU_805/1-01 | 9.6 | 324 | Předsíň počítače | 805/1-01#324
[13 empty] | 800/06-IV.B_1 | 20.4 | A628 | Instalační šachta | 800/06#A628 | EDU_805/1-01 | 9.6 | 325 | SVRK - Hindukuš | 805/1-01#325
[13 empty] | 800/06-IV.B_1 | 20.4 | A629 | Sociální zařízení | 800/06#A629 | EDU_805/1-01 | 9.6 | 320a | Umývárna | 805/1-01#320A
[13 empty] | 800/06-IV.B_1 | 20.4 | A630/1 | Chodba | 800/06#A630/1 | EDU_805/1-01 | 9.6 | 320b | WC | 805/1-01#320B
[13 empty] | 800/06-IV.B_1 | 20.4 | A630/2 | Chodba | 800/06#A630/2 | EDU_805/1-01 | 9.6 | 321/2 | Místnost výpisů | 805/1-01#321/2
[13 empty] | 800/06-IV.B_1 | 20.4 | A631 | Chodba | 800/06#A631 | EDU_805/1-01 | 9.6 | 325/1 | Dílna | 805/1-01#325/1
[13 empty] | 800/06-IV.B_1 | 20.4 | A632/1 | Místnost úklidu | 800/06#A632/1 | EDU_805/1-01 | 9.6 | 329 | Rozvodna 2.system | 805/1-01#329
[13 empty] | 800/06-IV.B_1 | 20.4 | A632/2 | Místnost úklidu | 800/06#A632/2 | EDU_805/1-01 | 9.6 | 331 | kabelová stoupačka - přechod | 805/1-01#331
[13 empty] | 800/06-IV.B_1 | 20.4 | AV633/1 | Místnost VZT systému TL50 | 800/06#AV633/1 | EDU_805/1-01 | 9.6 | 333 | kabelová stoupačka - přechod | 805/1-01#333
[13 empty] | 800/06-IV.B_1 | 20.4 | AV633/2 | Potrubní chodba | 800/06#AV633/2 | EDU_805/1-01 | 9.6 | 336 | Relé automatik-3.system | 805/1-01#336
[13 empty] | 800/06-IV.B_1 | 24.6 | A701/1 | Schodiště č. 1 | 800/06#A701/1 | EDU_805/1-01 | 9.6 | 339 | kabelová stoupačka | 805/1-01#339
[13 empty] | 800/06-IV.B_1 | 24.6 | A701/2 | Schodiště č. 2 | 800/06#A701/2 | EDU_805/1-01 | 9.6 | 350 | Rozvodna | 805/1-01#350
[13 empty] | 800/06-IV.B_1 | 24.6 | A702/1 | Vestibul schodiště č. 1 | 800/06#A702/1 | EDU_805/1-01 | 0 | 138 | Rozvodna 6kV | 805/1-01#138
[13 empty] | 800/06-IV.B_1 | 24.6 | A702/2 | Vestibul schodiště č. 2 | 800/06#A702/2 | EDU_805/1-01 | 0 | 161 | Rozvodna 6kV | 805/1-01#161
[13 empty] | 800/06-IV.B_1 | 24.6 | A702A/1 | Vestibul schodiště č. 1 | 800/06#A702A/1 | EDU_805/1-01 | 9.6 | 362 | Sál počítače | 805/1-01#362
[13 empty] | 800/06-IV.B_1 | 24.6 | A702A/2 | Vestibul schodiště č. 2 | 800/06#A702A/2 | EDU_805/1-01 | 9.6 | 367 | SVRK - Hindukuš | 805/1-01#367
[13 empty] | 800/06-IV.B_1 | 24.6 | A703/1 | Sklad nehořlavých materiálů | 800/06#A703/1 | EDU_805/1-01 | 9.6 | 368 | Předsíň počítače | 805/1-01#368
[13 empty] | 800/06-IV.B_1 | 24.6 | A703/2 | Sklad nehořlavých materiálů | 800/06#A703/2 | EDU_805/1-01 | 9.6 | 369 | Místnost rychlotisku | 805/1-01#369
[13 empty] | 800/06-IV.B_1 | 24.6 | A704/1 | Sociální zařízení | 800/06#A704/1 | EDU_805/1-01 | 9.6 | 371 | Kancelář počítače | 805/1-01#371
[13 empty] | 800/06-IV.B_1 | 24.6 | A704/2 | Sociální zařízení | 800/06#A704/2 | EDU_805/1-01 | 9.6 | 373 | Místnost EPS | 805/1-01#373
[13 empty] | 800/06-IV.B_1 | 24.6 | A704A/1 | Instalační šachta | 800/06#A704A/1 | EDU_805/1-01 | 9.6 | 362/1 | místnost výpisů | 805/1-01#362/1
[13 empty] | 800/06-IV.B_1 | 24.6 | A704A/2 | Instalační šachta | 800/06#A704A/2 | EDU_805/1-01 | 9.6 | 362/2 | Místnost paměti | 805/1-01#362/2
[13 empty] | 800/06-IV.B_1 | 24.6 | AE704B/1 | Kabelová stoupačka ASŘTP (WEC 3. systém) | 800/06#AE704B/1 | EDU_805/1-01 | 9.6 | 375a | WC | 805/1-01#375A
[13 empty] | 800/06-IV.B_1 | 24.6 | AE704B/2 | Kabelová stoupačka ASŘTP (WEC 1. systém) | 800/06#AE704B/2 | EDU_805/1-01 | 9.6 | 375b | umývárna WC | 805/1-01#375B
[13 empty] | 800/06-IV.B_1 | 24.6 | A705/1 | Schodiště č. 3 | 800/06#A705/1 | EDU_805/1-01 | 9.6 | 375c | předsíň,šatna | 805/1-01#375C
[13 empty] | 800/06-IV.B_1 | 24.6 | A705/2 | Schodiště č. 4 | 800/06#A705/2 | EDU_805/1-01 | 9.6 | 352 | Rozvodna | 805/1-01#352
[13 empty] | 800/06-IV.B_1 | 24.6 | A706/1 | Vestibul schodiště č. 3 | 800/06#A706/1 | EDU_805/1-01 | 9.6 | 356 | Kabelová stoupačka průchodky | 805/1-01#356
[13 empty] | 800/06-IV.B_1 | 24.6 | A706/2 | Vestibul schodiště č. 4 | 800/06#A706/2 | EDU_805/1-01 | 9.6 | 359 | Rozvodna-2.system | 805/1-01#359
[13 empty] | 800/06-IV.B_1 | 24.6 | A707/1 | Sklad dekontaminace | 800/06#A707/1 | EDU_805/1-01 | 9.6 | 361 | Kabelová stoupačka | 805/1-01#361
[13 empty] | 800/06-IV.B_1 | 24.6 | A707/2 | Sklad nehořlavých materiálů | 800/06#A707/2 | EDU_805/1-01 | 9.6 | 359/1 | Rozvodna | 805/1-01#359/1
[13 empty] | 800/06-IV.B_1 | 24.6 | A708 | Sociální zařízení | 800/06#A708 | EDU_805/1-01 | 0 | 181 | Rozvodna 6kV | 805/1-01#181
[13 empty] | 800/06-IV.B_1 | 24.6 | A708A | Instalační šachta | 800/06#A708A | EDU_805/1-01 | 0 | 1104 | Rozvodna 6kV | 805/1-01#1104
[13 empty] | 800/06-IV.B_1 | 24.6 | AV710/1 | Chodba | 800/06#AV710/1 | EDU_805/1-01 | -6.8 | 10 | Kabelový prostor | 805/1-01#0010
[13 empty] | 800/06-IV.B_1 | 24.6 | AV710/2 | Chodba | 800/06#AV710/2 | EDU_805/1-01 | -6.8 | 11 | Kabelový prostor | 805/1-01#0011
[13 empty] | 800/06-IV.B_1 | 24.6 | AV713/1 | Místnost filtru TL23 | 800/06#AV713/1 | EDU_805/1-01 | -6.8 | 12 | Kabelový prostor | 805/1-01#0012
[13 empty] | 800/06-IV.B_1 | 24.6 | AV713/2 | Místnost filtru TL23 | 800/06#AV713/2 | EDU_805/1-01 | -6.8 | 13 | Kabelový prostor | 805/1-01#0013
[13 empty] | 800/06-IV.B_1 | 24.6 | AV714/1 | Místnost filtru TL22 | 800/06#AV714/1 | EDU_805/1-01 | -6.8 | 14 | Kabelový prostor | 805/1-01#0014
[13 empty] | 800/06-IV.B_1 | 24.6 | AV714/2 | Místnost filtru TL22 | 800/06#AV714/2 | EDU_805/1-01 | -6.8 | 15 | Šachta výtahu | 805/1-01#0015
[13 empty] | 800/06-IV.B_1 | 24.6 | AV714/3 | Místnost filtru TL22 | 800/06#AV714/3 | EDU_805/1-01 | -6.8 | 16 | Hluchý prostor | 805/1-01#0016
[13 empty] | 800/06-IV.B_1 | 24.6 | AV716 | Místnost filtru TL21 | 800/06#AV716 | EDU_805/1-01 | -6.8 | 17 | Kabelový prostor | 805/1-01#0017
[13 empty] | 800/06-IV.B_1 | 24.6 | AK719 | Místnost SKŘ | 800/06#AK719 | EDU_805/1-01 | -6.8 | 18 | Kabelový prostor | 805/1-01#0018
[13 empty] | 800/06-IV.B_1 | 24.6 | AV721 | Potrubní chodba | 800/06#AV721 | EDU_805/1-01 | -6.8 | 19 | Kabelový prostor | 805/1-01#0019
[13 empty] | 800/06-IV.B_1 | 24.6 | AV722/1 | Šachta | 800/06#AV722/1 | EDU_805/1-01 | -6.8 | 20 | Potrubní prostor | 805/1-01#0020
[13 empty] | 800/06-IV.B_1 | 24.6 | AE723/1 | Kabelová šachta 3. systému | 800/06#AE723/1 | EDU_805/1-01 | -5.5 | 21 | Kabelový kanál | 805/1-01#0021
[13 empty] | 800/06-IV.B_1 | 24.6 | AE723/2 | Kabelová šachta 3. systému | 800/06#AE723/2 | EDU_805/1-01 | -5.5 | 22 | Kabelový kanál | 805/1-01#0022
[13 empty] | 800/06-IV.B_1 | 24.6 | AE724/1 | Chodba | 800/06#AE724/1 | EDU_805/1-01 | -5.5 | 23 | Kabelový kanál | 805/1-01#0023
[13 empty] | 800/06-IV.B_1 | 24.6 | AE724/2 | Chodba | 800/06#AE724/2 | EDU_805/1-01 | -5.5 | 24 | Kabelový kanál | 805/1-01#0024
[13 empty] | 800/06-IV.B_1 | 24.6 | AE724/3 | Chodba | 800/06#AE724/3 | EDU_805/1-01 | -5.5 | 25 | Kabelový kanál | 805/1-01#0025
[13 empty] | 800/06-IV.B_1 | 24.6 | AE725/1 | Rozvodna AAC - NN | 800/06#AE725/1 | EDU_805/1-01 | -5.5 | 26 | Kabelový kanál | 805/1-01#0026
[13 empty] | 800/06-IV.B_1 | 24.6 | AE725/2 | Rozvodna AAC - VN | 800/06#AE725/2 | EDU_805/1-01 | -5.5 | 27 | Kabelový kanál | 805/1-01#0027
[13 empty] | 800/06-IV.B_1 | 24.6 | AE726 | Místnost PUP, PSŘ a ASŘTP | 800/06#AE726 | EDU_805/1-01 | -5.5 | 28 | Kabelový kanál | 805/1-01#0028
[13 empty] | 800/06-IV.B_1 | 24.6 | AE730/1 | Předsíň | 800/06#AE730/1 | EDU_805/1-01 | -5.5 | 29 | Kabelový kanál | 805/1-01#0029
[13 empty] | 800/06-IV.B_1 | 24.6 | AE730/2 | Předsíň | 800/06#AE730/2 | EDU_805/1-01 | -5.5 | 30 | Kabelový kanál | 805/1-01#0030
[13 empty] | 800/06-IV.B_1 | 24.6 | AE731/1 | Sklad chemikálií | 800/06#AE731/1 | EDU_805/1-01 | -5.5 | 31 | Kabelový kanál | 805/1-01#0031
[13 empty] | 800/06-IV.B_1 | 24.6 | AE732 | Místnost ovládání jeřábu | 800/06#AE732 | EDU_805/1-01 | -5.5 | 32 | Kabelový kanál | 805/1-01#0032
[13 empty] | 800/06-IV.B_1 | 24.6 | AE733 | Rozvodna elektro pro napájení SOR | 800/06#AE733 | EDU_805/1-01 | -5.5 | 33 | Kabelový kanál | 805/1-01#0033
[13 empty] | 800/06-IV.B_1 | 24.6 | AV734/1 | Místnost chladicí jednotky systému UV12 | 800/06#AV734/1 | EDU_805/1-01 | -5.5 | 0033A | Kabelový kanál | 805/1-01#0033A
[13 empty] | 800/06-IV.B_1 | 24.6 | AV734/2 | Místnost chladicích jednotek systému UV09 | 800/06#AV734/2 | EDU_805/1-01 | -6.65 | 34 | Kabelový prostor | 805/1-01#0034
[13 empty] | 800/06-IV.B_1 | 24.6 | AV734/3 | Místnost chladicích jednotek systému UV11 | 800/06#AV734/3 | EDU_805/1-01 | -6.65 | 35 | Kabelový prostor | 805/1-01#0035
[13 empty] | 800/06-IV.B_1 | 24.6 | AV734/4 | Místnost chladicích jednotek systému UV09 | 800/06#AV734/4 | EDU_805/1-01 | -6.65 | 36 | Kabelový prostor | 805/1-01#0036
[13 empty] | 800/06-IV.B_1 | 24.6 | AV734/5 | Místnost chladicích jednotek systému UV10 | 800/06#AV734/5 | EDU_805/1-01 | -6.65 | 37 | Hluchý prostor | 805/1-01#0037
[13 empty] | 800/06-IV.B_1 | 24.6 | AV734/6 | Místnost chladicích jednotek systému UV10 | 800/06#AV734/6 | EDU_805/1-01 | -6.65 | 38 | Kabelový prostor | 805/1-01#0038
[13 empty] | 800/06-IV.B_1 | 24.6 | AV734/7 | Místnost chladicích jednotek systému UV09 | 800/06#AV734/7 | EDU_805/1-01 | -6.65 | 39 | Kabelový prostor | 805/1-01#0039
[13 empty] | 800/06-IV.B_1 | 24.6 | AV734/8 | Místnost chladicích jednotek systému UV10 | 800/06#AV734/8 | EDU_805/1-01 | -6.65 | 40 | Kabelový prostor | 805/1-01#0040
[13 empty] | 800/06-IV.B_1 | 24.6 | A735/1 | Transportní šachta | 800/06#A735/1 | EDU_805/1-01 | -6.65 | 41 | Výtahová šachta | 805/1-01#0041
[13 empty] | 800/06-IV.B_1 | 24.6 | A735/2 | Transportní šachta | 800/06#A735/2 | EDU_805/1-01 | -5.55 | 42 | Kabelový prostor | 805/1-01#0042
[13 empty] | 800/06-IV.B_1 | 24.6 | AE736/1 | Kabelová šachta 1. systému | 800/06#AE736/1 | EDU_805/1-01 | -6.65 | 43 | Potrubní prostor | 805/1-01#0043
[13 empty] | 800/06-IV.B_1 | 24.6 | AE736/2 | Kabelová šachta 1. systému | 800/06#AE736/2 | EDU_805/1-01 | -5.55 | 44 | Kabelový prostor | 805/1-01#0044
[13 empty] | 800/06-IV.B_1 | 24.6 | AE736/3 | Kabelová šachta 1. systému | 800/06#AE736/3 | EDU_805/1-01 | -5.55 | 45 | Kabelový prostor | 805/1-01#0045
[13 empty] | 800/06-IV.B_1 | 24.6 | AE738/1 | Místnost akubaterií | 800/06#AE738/1 | EDU_805/1-01 | -5.55 | 46 | Kabelový prostor | 805/1-01#0046
[13 empty] | 800/06-IV.B_1 | 24.6 | AE738/2 | Místnost akubaterií | 800/06#AE738/2 | EDU_805/1-01 | -5.55 | 47 | Kabelový prostor | 805/1-01#0047
[13 empty] | 800/06-IV.B_1 | 24.6 | AE740 | Místnost rozvodného zařízení UVS | 800/06#AE740 | EDU_805/1-01 | -5.55 | 48 | Potrubní prostor | 805/1-01#0048
[13 empty] | 800/06-IV.B_1 | 24.6 | AE741/1 | Chodba | 800/06#AE741/1 | EDU_805/1-01 | -5.55 | 49 | Potrubní prostor | 805/1-01#0049
[13 empty] | 800/06-IV.B_1 | 24.6 | AE741/2 | Chodba | 800/06#AE741/2 | EDU_805/1-01 | -5.55 | 50 | Potrubní prostor | 805/1-01#0050
[13 empty] | 800/06-IV.B_1 | 24.6 | AE745/1 | Kabelová šachta 2. systému | 800/06#AE745/1 | EDU_805/1-01 | -5.55 | 51 | Potrubní prostor | 805/1-01#0051
[13 empty] | 800/06-IV.B_1 | 24.6 | AE745/2 | Kabelová šachta 2. systému | 800/06#AE745/2 | EDU_805/1-01 | -5.55 | 52 | Potrubní prostor | 805/1-01#0052
[13 empty] | 800/06-IV.B_1 | 24.6 | AE747 | Kabelový prostor 2. systému a SOR | 800/06#AE747 | EDU_805/1-01 | -5.55 | 53 | Potrubní prostor | 805/1-01#0053
[13 empty] | 800/06-IV.B_1 | 24.6 | AV750 | Odvodní strojovna VZT systému UV26 | 800/06#AV750 | EDU_805/1-01 | -5.55 | 54 | Potrubní prostor | 805/1-01#0054
[13 empty] | 800/06-IV.B_1 | 24.6 | AV750A | Předsíň strojovny VZT | 800/06#AV750A | EDU_805/1-01 | -5.55 | 55 | Potrubní prostor | 805/1-01#0055
[13 empty] | 800/06-IV.B_1 | 24.6 | AV751 | Odvodní strojovna VZT systému UV25 | 800/06#AV751 | EDU_805/1-01 | -6.8 | 9 | Kabelový prostor | 805/1-01#009
[13 empty] | 800/06-IV.B_1 | 24.6 | AV751A | Předsíň strojovny VZT | 800/06#AV751A | EDU_805/1-01 | -3.6 | 10 | Chodba | 805/1-01#010
[13 empty] | 800/06-IV.B_1 | 24.6 | AV752 | Odvodní strojovna VZT systému UV24 | 800/06#AV752 | EDU_805/1-01 | -3.6 | 018a | Kabelový prostor | 805/1-01#018A
[13 empty] | 800/06-IV.B_1 | 24.6 | AV752A | Předsíň strojovny VZT | 800/06#AV752A | EDU_805/1-01 | -3.6 | 018b | Kabelový prostor | 805/1-01#018B
[13 empty] | 800/06-IV.B_1 | 24.6 | A753 | Místnost tlumicích nádrží systému spalování vodíku | 800/06#A753 | EDU_805/1-01 | -3.6 | 018c | Kabelový prostor | 805/1-01#018C
[13 empty] | 800/06-IV.B_1 | 24.6 | A754/1 | Chodba | 800/06#A754/1 | EDU_805/1-01 | -3.6 | 018d | Kabelový prostor | 805/1-01#018D
[13 empty] | 800/06-IV.B_1 | 24.6 | A754/2 | Chodba | 800/06#A754/2 | EDU_805/1-01 | -3.6 | 018e | Kabelový prostor | 805/1-01#018E
[13 empty] | 800/06-IV.B_1 | 28.8 | A801/1 | Schodiště č. 1 | 800/06#A801/1 | EDU_805/1-01 | -3.6 | 018f | Kabelový prostor | 805/1-01#018F
[13 empty] | 800/06-IV.B_1 | 28.8 | A801/2 | Schodiště č. 2 | 800/06#A801/2 | EDU_805/1-01 | -3.6 | 018g | Kabelový prostor | 805/1-01#018G
[13 empty] | 800/06-IV.B_1 | 28.8 | A802/1 | Vestibul schodiště č. 1 | 800/06#A802/1 | EDU_805/1-01 | -3.6 | 019a | Kabelový prostor | 805/1-01#019A
[13 empty] | 800/06-IV.B_1 | 28.8 | A802/2 | Vestibul schodiště č. 2 | 800/06#A802/2 | EDU_805/1-01 | -3.6 | 019b | Kabelový prostor | 805/1-01#019B
[13 empty] | 800/06-IV.B_1 | 28.8 | A803/1 | Místnost úklidu | 800/06#A803/1 | EDU_805/1-01 | -3.6 | 019c | Kabelový prostor | 805/1-01#019C
[13 empty] | 800/06-IV.B_1 | 28.8 | A803/2 | Místnost úklidu | 800/06#A803/2 | EDU_805/1-01 | -3.6 | 019d | Kabelový prostor | 805/1-01#019D
[13 empty] | 800/06-IV.B_1 | 28.8 | A804/1 | Sociální zařízení | 800/06#A804/1 | EDU_805/1-01 | -3.6 | 020a | Kabelový prostor | 805/1-01#020A
[13 empty] | 800/06-IV.B_1 | 28.8 | A804/2 | Sociální zařízení | 800/06#A804/2 | EDU_805/1-01 | -3.6 | 020b | Kabelový prostor | 805/1-01#020B
[13 empty] | 800/06-IV.B_1 | 28.8 | AE804A/1 | Kabelová stoupačka ASŘTP (WEC 3. systém) | 800/06#AE804A/1 | EDU_805/1-01 | -3.6 | 021a | Kabelový prostor | 805/1-01#021A
[13 empty] | 800/06-IV.B_1 | 20.4 | AE604A/2 | Kabelová stoupačka ASŘTP (WEC 1. systém) | 800/06#AE604A/2 | EDU_805/1-01 | -3.6 | 021b | Kabelový prostor | 805/1-01#021B
[13 empty] | 800/06-IV.B_1 | 33.6 | AV936 | Šachta VZT | 800/06#AV936 | EDU_805/1-01 | -3.6 | 021c | Kabelový prostor | 805/1-01#021C
[13 empty] | 800/06-IV.B_1 | 28.8 | A805/1 | Instalační šachta | 800/06#A805/1 | EDU_805/1-01 | -3.6 | 021D | Kabelový prostor | 805/1-01#021D
[13 empty] | 800/06-IV.B_1 | 28.8 | A805/2 | Instalační šachta | 800/06#A805/2 | EDU_805/1-01 | -3.6 | 022a | Kabelový prostor | 805/1-01#022A
[13 empty] | 800/06-IV.B_1 | 28.8 | A806/1 | Schodiště č. 3 | 800/06#A806/1 | EDU_805/1-01 | -3.6 | 022b | Kabelový prostor | 805/1-01#022B
[13 empty] | 800/06-IV.B_1 | 28.8 | A806/2 | Schodiště č. 4 | 800/06#A806/2 | EDU_805/1-01 | -3.6 | 022c | Kabelový prostor | 805/1-01#022C
[13 empty] | 800/06-IV.B_1 | 28.8 | A807/1 | Vestibul schodiště č. 3 | 800/06#A807/1 | EDU_805/1-01 | -3.6 | 023a | Kabelový prostor | 805/1-01#023A
[13 empty] | 800/06-IV.B_1 | 28.8 | A807/2 | Vestibul schodiště č. 4 | 800/06#A807/2 | EDU_805/1-01 | -3.6 | 023b | Kabelový prostor | 805/1-01#023B
[13 empty] | 800/06-IV.B_1 | 28.8 | A808/1 | Sklad dekontaminace | 800/06#A808/1 | EDU_805/1-01 | -3.6 | 24 | Rozvodna 0,4 kV, 4 kV | 805/1-01#024
[13 empty] | 800/06-IV.B_1 | 28.8 | A808/2 | Sklad dekontaminace | 800/06#A808/2 | EDU_805/1-01 | -3.6 | 024A | Rozvodna 0,4 kV, 4 kV | 805/1-01#024A
[13 empty] | 800/06-IV.B_1 | 28.8 | A809 | Sociální zařízení | 800/06#A809 | EDU_805/1-01 | -3.6 | 25 | Schodiště, chodba | 805/1-01#025
[13 empty] | 800/06-IV.B_1 | 28.8 | AV810/1 | Montážní prostor | 800/06#AV810/1 | EDU_805/1-01 | -3.6 | 025a | Mobilní příruční sklad | 805/1-01#025A
[13 empty] | 800/06-IV.B_1 | 28.8 | AV810/2 | Místnost filtru systému TL21 | 800/06#AV810/2 | EDU_805/1-01 | -3.6 | 027a | Kabelový prostor | 805/1-01#027A
[13 empty] | 800/06-IV.B_1 | 28.8 | AV810/3 | Chodba | 800/06#AV810/3 | EDU_805/1-01 | -3.6 | 027b | Kabelový prostor | 805/1-01#027B
[13 empty] | 800/06-IV.B_1 | 28.8 | AV811/1 | Místnost ventilátoru systému TL23 | 800/06#AV811/1 | EDU_805/1-01 | -3.6 | 027c | Kabelový prostor | 805/1-01#027C
[13 empty] | 800/06-IV.B_1 | 28.8 | AV811/2 | Místnost ventilátoru systému TL23 | 800/06#AV811/2 | EDU_805/1-01 | -3.6 | 027d | Kabelový prostor | 805/1-01#027D
[13 empty] | 800/06-IV.B_1 | 28.8 | AV812/1 | Místnost ventilátoru systému TL22 | 800/06#AV812/1 | EDU_805/1-01 | -3.6 | 027e | Kabelový prostor | 805/1-01#027E
[13 empty] | 800/06-IV.B_1 | 28.8 | AV812/2 | Místnost ventilátoru systému TL22 | 800/06#AV812/2 | EDU_805/1-01 | -3.6 | 027f | Kabelový prostor | 805/1-01#027F
[13 empty] | 800/06-IV.B_1 | 28.8 | AV813 | Místnost ventilátoru systému TL21 | 800/06#AV813 | EDU_805/1-01 | -3.6 | 027g | Kabelový prostor | 805/1-01#027G
[13 empty] | 800/06-IV.B_1 | 28.8 | AV814/1 | Potrubní chodba | 800/06#AV814/1 | EDU_805/1-01 | -3.6 | 028a | Kabelový prostor | 805/1-01#028A
[13 empty] | 800/06-IV.B_1 | 28.8 | AV814/2 | Potrubní chodba | 800/06#AV814/2 | EDU_805/1-01 | -3.6 | 028b | Kabelový prostor | 805/1-01#028B
[13 empty] | 800/06-IV.B_1 | 28.8 | AV815/1 | Přívodní strojovna VZT + skříně ASŘTP | 800/06#AV815/1 | EDU_805/1-01 | -3.6 | 028c | Kabelový prostor | 805/1-01#028C
[13 empty] | 800/06-IV.B_1 | 28.8 | AV815/2 | Přívodní strojovna VZT + skříně ASŘTP | 800/06#AV815/2 | EDU_805/1-01 | -3.6 | 028d | Kabelový prostor | 805/1-01#028D
[13 empty] | 800/06-IV.B_1 | 28.8 | AV816/1 | Nasávací šachta VZT | 800/06#AV816/1 | EDU_805/1-01 | -3.6 | 029a | Kabelový prostor | 805/1-01#029A
[13 empty] | 800/06-IV.B_1 | 28.8 | AV816/2 | Nasávací šachta VZT | 800/06#AV816/2 | EDU_805/1-01 | -3.6 | 029b | Kabelový prostor | 805/1-01#029B
[13 empty] | 800/06-IV.B_1 | 28.8 | AV816/3 | Nasávací šachta VZT | 800/06#AV816/3 | EDU_805/1-01 | -3.6 | 030a | Kabelový prostor | 805/1-01#030A
[13 empty] | 800/06-IV.B_1 | 28.8 | AV816/4 | Nasávací šachta VZT | 800/06#AV816/4 | EDU_805/1-01 | -3.6 | 030b | Kabelový prostor | 805/1-01#030B
[13 empty] | 800/06-IV.B_1 | 28.8 | AV816/5 | Nasávací šachta VZT | 800/06#AV816/5 | EDU_805/1-01 | -3.6 | 030c | Kabelový prostor | 805/1-01#030C
[13 empty] | 800/06-IV.B_1 | 28.8 | AV816/6 | Nasávací šachta VZT | 800/06#AV816/6 | EDU_805/1-01 | -3.6 | 031a | Kabelový prostor | 805/1-01#031A
[13 empty] | 800/06-IV.B_1 | 28.8 | AV817/1 | Strojovna VZT systému UV55 | 800/06#AV817/1 | EDU_805/1-01 | -3.6 | 031b | Kabelový prostor | 805/1-01#031B
[13 empty] | 800/06-IV.B_1 | 28.8 | AV817/2 | Strojovna VZT systému UV55 | 800/06#AV817/2 | EDU_805/1-01 | -3.6 | 031c | Kabelový prostor | 805/1-01#031C
[13 empty] | 800/06-IV.B_1 | 28.8 | AV818 | Strojovna VZT systému UV34 | 800/06#AV818 | EDU_805/1-01 | -3.6 | 032a | Kabelový prostor | 805/1-01#032A
[13 empty] | 800/06-IV.B_1 | 28.8 | A819/1 | Místn.armatur a čerpadel systému stabilního hasícího zařízení | 800/06#A819/1 | EDU_805/1-01 | -3.6 | 032b | Kabelový prostor | 805/1-01#032B
[13 empty] | 800/06-IV.B_1 | 28.8 | A819/2 | Místn.armatur a čerpadel systému stabilního hasícího zařízení | 800/06#A819/2 | EDU_805/1-01 | -3.6 | 034A | Chodba | 805/1-01#034A
[13 empty] | 800/06-IV.B_1 | 28.8 | A819/3 | Místn.armatur a čerpadel systému stabilního hasícího zařízení | 800/06#A819/3 | EDU_805/1-01 | -3.6 | 39 | Schodiště, chodba | 805/1-01#039
[13 empty] | 800/06-IV.B_1 | 28.8 | A819/4 | Místn.armatur a čerpadel systému stabilního hasícího zařízení | 800/06#A819/4 | EDU_805/1-01 | -3.6 | 039a | Mobilní příruční sklad | 805/1-01#039A
[13 empty] | 800/06-IV.B_1 | 28.8 | A819/5 | Místn.armatur a čerpadel systému stabilního hasícího zařízení | 800/06#A819/5 | EDU_805/1-01 | -3.6 | 41 | Rozvodna 0,4 kV | 805/1-01#041
[13 empty] | 800/06-IV.B_1 | 28.8 | A819/6 | Místn.armatur a čerpadel systému stabilního hasícího zařízení | 800/06#A819/6 | EDU_805/1-01 | -3.6 | 041a | Rozvodna 0,4 kV | 805/1-01#041A
[13 empty] | 800/06-IV.B_1 | 28.8 | A820 | Místnost pojistného ventilu parovodu a nádrží stabilního hasícího zařízení | 800/06#A820 | EDU_805/1-01 | 0 | 1001 | Střech příst. VZT | 805/1-01#1001
[13 empty] | 800/06-IV.B_1 | 28.8 | A821 | Instalační šachta | 800/06#A821 | EDU_805/1-01 | 0 | 1002 | Střech příst. VZT | 805/1-01#1002
[13 empty] | 800/06-IV.B_1 | 28.8 | AE822 | Kabelová šachta-SOR-2. systém | 800/06#AE822 | EDU_805/1-01 | 0 | 1100 | Rozvodna 6 kV | 805/1-01#1100
[13 empty] | 800/06-IV.B_1 | 28.8 | AV823 | Strojovna VZT systému UV33 | 800/06#AV823 | EDU_805/1-01 | 0 | 1101 | Rozvodna 0,4 kV | 805/1-01#1101
[13 empty] | 800/06-IV.B_1 | 24.6 | AV720/3 | Prostor VZT potrubí | 800/06#AV720/3 | EDU_805/1-01 | 0 | 1102 | Rozvodna 0,4 kV | 805/1-01#1102
[13 empty] | 800/06-IV.B_1 | 28.8 | A825/1 | Chodba | 800/06#A825/1 | EDU_805/1-01 | 0 | 1105 | Rozvodna 0,4 kV | 805/1-01#1105
[13 empty] | 800/06-IV.B_1 | 28.8 | A825/2 | Chodba | 800/06#A825/2 | EDU_805/1-01 | 0 | 1106 | Kabelová stoupačka | 805/1-01#1106
[13 empty] | 800/06-IV.B_1 | 28.8 | A825/3 | Chodba | 800/06#A825/3 | EDU_805/1-01 | 0 | 1106A | Kabelová stoupačka | 805/1-01#1106A
[13 empty] | 800/06-IV.B_1 | 28.8 | A825/4 | Chodba | 800/06#A825/4 | EDU_805/1-01 | 0 | 1107 | Kabelová stoupačka | 805/1-01#1107
[13 empty] | 800/06-IV.B_1 | 28.8 | A826/1 | Místnost potrubí napájecí vody a parovodu | 800/06#A826/1 | EDU_805/1-01 | 0 | 1108 | Kabelová stoupačka | 805/1-01#1108
[13 empty] | 800/06-IV.B_1 | 28.8 | A826/2 | Místnost potrubí napájecí vody a parovodu | 800/06#A826/2 | EDU_805/1-01 | 0 | 1109 | Kabelová stoupačka | 805/1-01#1109
[13 empty] | 800/06-IV.B_1 | 24.6 | AV722/2 | Potrubní prostor VZT | 800/06#AV722/2 | EDU_805/1-01 | 0 | 1110 | Kabelová stoupačka | 805/1-01#1110
[13 empty] | 800/06-IV.B_1 | 28.8 | AV818A | Předsíň strojovny VZT | 800/06#AV818A | EDU_805/1-01 | 0 | 1110a | Kabelová stoupačka | 805/1-01#1110A
[13 empty] | 800/06-IV.B_1 | 28.8 | AE828/1 | Kabelová šachta 1. systému | 800/06#AE828/1 | EDU_805/1-01 | 0 | 1110b | Kabelová stoupačka | 805/1-01#1110B
[13 empty] | 800/06-IV.B_1 | 28.8 | AE828/2 | Kabelová šachta 1. systému | 800/06#AE828/2 | EDU_805/1-01 | 0 | 1112 | Rozvodna 6 kV | 805/1-01#1112
[13 empty] | 800/06-IV.B_1 | 28.8 | AE829/1 | Kabelová šachta 2. systému | 800/06#AE829/1 | EDU_805/1-01 | 0 | 1113 | Rozvodna 0,4 kV | 805/1-01#1113
[13 empty] | 800/06-IV.B_1 | 28.8 | AE829/2 | Kabelová šachta 2. systému | 800/06#AE829/2 | EDU_805/1-01 | 0 | 1114 | Zádveří | 805/1-01#1114
[13 empty] | 800/06-IV.B_1 | 28.8 | AE830/1 | Kabelová šachta 3. systému | 800/06#AE830/1 | EDU_805/1-01 | 0 | 1115 | Chodba | 805/1-01#1115
[13 empty] | 800/06-IV.B_1 | 28.8 | AE830/2 | Kabelová šachta 3. systému | 800/06#AE830/2 | EDU_805/1-01 | 0 | 1116 | Předsíň WC ženy | 805/1-01#1116
[13 empty] | 800/06-IV.B_1 | 33.6 | A901/1 | Schodiště č. 1 | 800/06#A901/1 | EDU_805/1-01 | 0 | 1116a | Úklidová místnost | 805/1-01#1116A
[13 empty] | 800/06-IV.B_1 | 33.6 | A901/2 | Schodiště č. 2 | 800/06#A901/2 | EDU_805/1-01 | 0 | 1116B | Úklidová komora | 805/1-01#1116B
[13 empty] | 800/06-IV.B_1 | 36.6 | A901A/1 | Schodiště č. 1 | 800/06#A901A/1 | EDU_805/1-01 | 0 | 1117 | Předsíň WC muži | 805/1-01#1117
[13 empty] | 800/06-IV.B_1 | 36.6 | A901A/2 | Schodiště č. 2 | 800/06#A901A/2 | EDU_805/1-01 | 0 | 1117A | WC muži | 805/1-01#1117A
[13 empty] | 800/06-IV.B_1 | 33.6 | A902/1 | Vestibul schodiště č. 1 | 800/06#A902/1 | EDU_805/1-01 | 0 | 127 | Rozvodna 6 kV | 805/1-01#127
[13 empty] | 800/06-IV.B_1 | 33.6 | A902/2 | Vestibul schodiště č. 2 | 800/06#A902/2 | EDU_805/1-01 | 0 | 128 | Rozvodna 0,4 kV | 805/1-01#128
[13 empty] | 800/06-IV.B_1 | 36.6 | A902A/1 | Vestibul schodiště č. 1 | 800/06#A902A/1 | EDU_805/1-01 | 0 | 129 | Zádveří | 805/1-01#129
[13 empty] | 800/06-IV.B_1 | 36.6 | A902A/2 | Vestibul schodiště č. 2 | 800/06#A902A/2 | EDU_805/1-01 | 0 | 130 | Chodba včetně schodiště | 805/1-01#130
[13 empty] | 800/06-IV.B_1 | 33.6 | A903/1 | Místnost úklidu | 800/06#A903/1 | EDU_805/1-01 | 0 | 131 | Předsíň WC muži | 805/1-01#131
[13 empty] | 800/06-IV.B_1 | 33.6 | A903/2 | Místnost úklidu | 800/06#A903/2 | EDU_805/1-01 | 0 | 131A | WC muži | 805/1-01#131A
[13 empty] | 800/06-IV.B_1 | 36.6 | A903A/1 | Sklad nehořlavých materiálů | 800/06#A903A/1 | EDU_805/1-01 | 0 | 132 | Předsíň WC ženy | 805/1-01#132
[13 empty] | 800/06-IV.B_1 | 36.6 | A903A/2 | Sklad nehořlavých materiálů | 800/06#A903A/2 | EDU_805/1-01 | 0 | 132a | Úklidová místnost | 805/1-01#132A
[13 empty] | 800/06-IV.B_1 | 36.6 | A904/1 | Vestibul schodiště č. 3 | 800/06#A904/1 | EDU_805/1-01 | 0 | 132B | Úklidová komora | 805/1-01#132B
[13 empty] | 800/06-IV.B_1 | 36.6 | A904/2 | Vestibul schodiště č. 4 | 800/06#A904/2 | EDU_805/1-01 | 0 | 133 | Kabelová stoupačka | 805/1-01#133
[13 empty] | 800/06-IV.B_1 | 33.6 | A904A/1 | Vestibul schodiště č. 3 | 800/06#A904A/1 | EDU_805/1-01 | 0 | 133a | Kabelová stoupačka | 805/1-01#133A
[13 empty] | 800/06-IV.B_1 | 33.6 | A904A/2 | Vestibul schodiště č. 4 | 800/06#A904A/2 | EDU_805/1-01 | 0 | 134 | Kabelová stoupačka | 805/1-01#134
[13 empty] | 800/06-IV.B_1 | 36.6 | A905/1 | Místnost údržby pohonu SOR a potrubí | 800/06#A905/1 | EDU_805/1-01 | 0 | 135 | Kabelová stoupačka | 805/1-01#135
[13 empty] | 800/06-IV.B_1 | 36.6 | A905/2 | Místnost údržby pohonu SOR a potrubí | 800/06#A905/2 | EDU_805/1-01 | 0 | 136 | Kabelová stoupačka | 805/1-01#136
[13 empty] | 800/06-IV.B_1 | 33.6 | A905A/1 | Místnost přístrojové techniky (pro opravy pohonu SOR a potrubí) | 800/06#A905A/1 | EDU_805/1-01 | 0 | 137 | Kabelová stoupačka | 805/1-01#137
[13 empty] | 800/06-IV.B_1 | 33.6 | A905A/2 | Místnost přístrojové techniky (pro opravy pohonu SOR a potrubí) | 800/06#A905A/2 | EDU_805/1-01 | 0 | 137a | Kabelová stoupačka | 805/1-01#137A
[13 empty] | 800/06-IV.B_1 | 36.6 | A906/1 | Schodiště č. 3 | 800/06#A906/1 | EDU_805/1-01 | 0 | 137B | Šachta vzduchotechniky | 805/1-01#137B
[13 empty] | 800/06-IV.B_1 | 36.6 | A906/2 | Schodiště č. 4 | 800/06#A906/2 | EDU_805/1-01 | 0 | 139 | Rozvodna 0,4 kV | 805/1-01#139
[13 empty] | 800/06-IV.B_1 | 33.6 | A906A/1 | Schodiště č. 3 | 800/06#A906A/1 | EDU_805/1-01 | 0 | 140 | Rozvodna 0,4 kV | 805/1-01#140
[13 empty] | 800/06-IV.B_1 | 33.6 | A906A/2 | Schodiště č. 4 | 800/06#A906A/2 | EDU_805/1-01 | 0 | 141 | Rozvodna 6 kV | 805/1-01#141
[13 empty] | 800/06-IV.B_1 | 33.6 | A907/1 | Instalační šachta | 800/06#A907/1 | EDU_805/1-01 | 0 | 142 | Rozvodna 0,4 kV | 805/1-01#142
[13 empty] | 800/06-IV.B_1 | 33.6 | A907/2 | Instalační šachta | 800/06#A907/2 | EDU_805/1-01 | 0 | 143 | Kabelová stoupačka | 805/1-01#143
[13 empty] | 800/06-IV.B_1 | 28.8 | AV812/3 | Místnost ventilátoru systému TL22 | 800/06#AV812/3 | EDU_805/1-01 | 0 | 144 | Kabelová stoupačka | 805/1-01#144
[13 empty] | 800/06-IV.B_1 | 33.6 | A909 | Místnost nádrže technické vody | 800/06#A909 | EDU_805/1-01 | 0 | 145 | Kabelová stoupačka | 805/1-01#145
[13 empty] | 800/06-IV.B_1 | 33.6 | A910/1 | Místnost nádrže technické vody | 800/06#A910/1 | EDU_805/1-01 | 0 | 146 | Kabelová stoupačka | 805/1-01#146
[13 empty] | 800/06-IV.B_1 | 33.6 | A910/2 | Místnost nádrže technické vody | 800/06#A910/2 | EDU_805/1-01 | 0 | 147 | Chodba | 805/1-01#147
[13 empty] | 800/06-IV.B_1 | 36.6 | AV908 | Odsávací strojovna VZT | 800/06#AV908 | EDU_805/1-01 | 0 | 148 | Kabelová stoupačka | 805/1-01#148
[13 empty] | 800/06-IV.B_1 | 33.6 | AV911/1 | Přívodní strojovna VZT + skříně ASŘTP | 800/06#AV911/1 | EDU_805/1-01 | 0 | 148a | Kabelová stoupačka | 805/1-01#148A
[13 empty] | 800/06-IV.B_1 | 33.6 | AV912/1 | Přívodní šachta VZT | 800/06#AV912/1 | EDU_805/1-01 | 0 | 149 | Akumulátorovna | 805/1-01#149
[13 empty] | 800/06-IV.B_1 | 33.6 | AV912/2 | Přívodní šachta VZT | 800/06#AV912/2 | EDU_805/1-01 | 0 | 150 | Akumulátorovna | 805/1-01#150
[13 empty] | 800/06-IV.B_1 | 33.6 | AV912/3 | Přívodní šachta VZT | 800/06#AV912/3 | EDU_805/1-01 | 0 | 151 | Chodba | 805/1-01#151
[13 empty] | 800/06-IV.B_1 | 33.6 | AV912/4 | Přívodní šachta VZT | 800/06#AV912/4 | EDU_805/1-01 | 0 | 152 | Strojovna vzduchotechniky | 805/1-01#152
[13 empty] | 800/06-IV.B_1 | 33.6 | AV912/5 | Přívodní šachta VZT | 800/06#AV912/5 | EDU_805/1-01 | 0 | 153 | Sklad akumulátorů | 805/1-01#153
[13 empty] | 800/06-IV.B_1 | 33.6 | AV912/6 | Přívodní šachta VZT | 800/06#AV912/6 | EDU_805/1-01 | 0 | 154 | Chodba | 805/1-01#154
[13 empty] | 800/06-IV.B_1 | 36.6 | AV913 | Potrubní prostor | 800/06#AV913 | EDU_805/1-01 | 0 | 155 | Kabelová stoupačka | 805/1-01#155
[13 empty] | 800/06-IV.B_1 | 33.6 | A913A | Potrubní chodba | 800/06#A913A | EDU_805/1-01 | 0 | 156 | Kabelová stoupačka | 805/1-01#156
[13 empty] | 800/06-IV.B_1 | 36.6 | A914/1 | Místnost obsluhy | 800/06#A914/1 | EDU_805/1-01 | 0 | 157 | Kabelová stoupačka | 805/1-01#157
[13 empty] | 800/06-IV.B_1 | 36.6 | A914/2 | Místnost obsluhy | 800/06#A914/2 | EDU_805/1-01 | 0 | 158 | Kabelová stoupačka | 805/1-01#158
[13 empty] | 800/06-IV.B_1 | 36.6 | A915 | Chodba | 800/06#A915 | EDU_805/1-01 | 0 | 159 | Kabelová stoupačka | 805/1-01#159
[13 empty] | 800/06-IV.B_1 | 36.6 | A916 | Sklad čistých speciálních oděvů | 800/06#A916 | EDU_805/1-01 | 0 | 160 | Rozvodna 6 kV | 805/1-01#160
[13 empty] | 800/06-IV.B_1 | 36.6 | A917 | Sociální zařízení | 800/06#A917 | EDU_805/1-01 | 0 | 162 | Rozvodna 0,4 kV | 805/1-01#162
[13 empty] | 800/06-IV.B_1 | 33.6 | A917A | Sociální zařízení | 800/06#A917A | EDU_805/1-01 | 0 | 163 | Rozvodna 6 kV | 805/1-01#163
[13 empty] | 800/06-IV.B_1 | 36.6 | A918 | Místnost přípravy dekontaminačních roztoků | 800/06#A918 | EDU_805/1-01 | 0 | 164 | Rozvodna 0,4 kV | 805/1-01#164
[13 empty] | 800/06-IV.B_1 | 36.6 | A919 | Sklad nečistých speciálních oděvů | 800/06#A919 | EDU_805/1-01 | 0 | 165 | Rozvodna 0,4 kV | 805/1-01#165
[13 empty] | 800/06-IV.B_1 | 36.6 | A920 | Místnost dekontaminace speciálních oděvů | 800/06#A920 | EDU_805/1-01 | 0 | 166 | Rozvodna 6 kV | 805/1-01#166
[13 empty] | 800/06-IV.B_1 | 36.6 | A921 | Chodba | 800/06#A921 | EDU_805/1-01 | 0 | 167 | Šachta nákladního výtahu NT 2000 | 805/1-01#167
[13 empty] | 800/06-IV.B_1 | 36.6 | A922 | Hygienický uzávěr | 800/06#A922 | EDU_805/1-01 | 0 | 168 | Schodiště včetně chodby | 805/1-01#168
[13 empty] | 800/06-IV.B_1 | 36.6 | A922A | Meziprostor u obálky u os V, 4 | 800/06#A922A | EDU_805/1-01 | 0 | 168A | Sklad | 805/1-01#168A
[13 empty] | 800/06-IV.B_1 | 36.6 | A923 | Místnost omývání skafandrů | 800/06#A923 | EDU_805/1-01 | 0 | 169 | Kabelová stoupačka | 805/1-01#169
[13 empty] | 800/06-IV.B_1 | 36.6 | A924 | Chodba | 800/06#A924 | EDU_805/1-01 | 0 | 169a | Kabelová stoupačka | 805/1-01#169A
[13 empty] | 800/06-IV.B_1 | 36.6 | AK925 | Místnost SKŘ | 800/06#AK925 | EDU_805/1-01 | 0 | 169B | Kabelová stoupačka | 805/1-01#169B
[13 empty] | 800/06-IV.B_1 | 36.6 | AV926/1 | Místnost filtru systému TL28 | 800/06#AV926/1 | EDU_805/1-01 | 0 | 170 | Kabelová stoupačka | 805/1-01#170
[13 empty] | 800/06-IV.B_1 | 36.6 | AV926/2 | Místnost filtru systému TL28 | 800/06#AV926/2 | EDU_805/1-01 | 0 | 171 | Kabelová stoupačka | 805/1-01#171
[13 empty] | 800/06-IV.B_1 | 36.6 | A927 | Instalační šachta | 800/06#A927 | EDU_805/1-01 | 0 | 171a | Kabelová stoupačka | 805/1-01#171A
[13 empty] | 800/06-IV.B_1 | 33.6 | A927A | Instalační šachta | 800/06#A927A | EDU_805/1-01 | 0 | 172 | Kabelová stoupačka | 805/1-01#172
[13 empty] | 800/06-IV.B_1 | 33.6 | AE928/1 | Kabelová šachta 2. systému | 800/06#AE928/1 | EDU_805/1-01 | 0 | 173 | Kabelová stoupačka | 805/1-01#173
[13 empty] | 800/06-IV.B_1 | 33.6 | AE928/2 | Kabelová šachta 2. systému | 800/06#AE928/2 | EDU_805/1-01 | 0 | 174 | Prostor pro úklidový stroj | 805/1-01#174
[13 empty] | 800/06-IV.B_1 | 36.6 | AE928A | Kabelová šachta 2. systému | 800/06#AE928A | EDU_805/1-01 | 0 | 174A | WC ženy | 805/1-01#174A
[13 empty] | 800/06-IV.B_1 | 33.6 | AE930/1 | Kabelová šachta 3. systému | 800/06#AE930/1 | EDU_805/1-01 | 0 | 175 | Sklad nehořlavého materiálu | 805/1-01#175
[13 empty] | 800/06-IV.B_1 | 33.6 | AE930/2 | Kabelová šachta 3. systému | 800/06#AE930/2 | EDU_805/1-01 | 0 | 175A | WC muži-pisoár | 805/1-01#175A
[13 empty] | 800/06-IV.B_1 | 36.6 | AE931 | Kabelová šachta 3. systému | 800/06#AE931 | EDU_805/1-01 | 0 | 175B | WC muži | 805/1-01#175B
[13 empty] | 800/06-IV.B_1 | 33.6 | AE932 | Kabelová šachta 2. systému | 800/06#AE932 | EDU_805/1-01 | 0 | 176 | Rozvodna 6 kV | 805/1-01#176
[13 empty] | 800/06-IV.B_1 | 36.6 | AE933 | Kabelová šachta 2. systému | 800/06#AE933 | EDU_805/1-01 | 0 | 176a | Kabelová stoupačka | 805/1-01#176A
[13 empty] | 800/06-IV.B_1 | 33.6 | AE934/1 | Kabelová šachta 1. systému | 800/06#AE934/1 | EDU_805/1-01 | 0 | 177 | Rozvodna 0,4 kV | 805/1-01#177
[13 empty] | 800/06-IV.B_1 | 33.6 | AE934/2 | Kabelová šachta 1. systému | 800/06#AE934/2 | EDU_805/1-01 | 0 | 178 | Rozvodna 0,4 kV | 805/1-01#178
[13 empty] | 800/06-IV.B_1 | 33.6 | AV911/2 | Přívodní strojovna VZT + skříně ASŘTP | 800/06#AV911/2 | EDU_805/1-01 | 0 | 178A | Šachta vzduchotechniky | 805/1-01#178A
[13 empty] | 800/06-IV.B_1 | 24.6 | A706A/2 | Místnost pohonů armatur | 800/06#A706A/2 | EDU_805/1-01 | 0 | 179 | Rozvodna 6 kV | 805/1-01#179
[13 empty] | 800/06-IV.B_1 | 28.8 | AV823A | Předsíň strojovny VZT | 800/06#AV823A | EDU_805/1-01 | 0 | 180 | Rozvodna 6 kV | 805/1-01#180
[13 empty] | 800/06-IV.B_1 | 20.4 | AE604A/1 | Kabelová stoupačka ASŘTP (WEC 3. systém) | 800/06#AE604A/1 | EDU_805/1-01 | 0 | 182 | Rozvodna 0,4 kV | 805/1-01#182
[13 empty] | 800/06-IV.B_1 | STŘ | STŘ | Střecha | 800/06#STR | EDU_805/1-01 | 0 | 183 | Kabelová stoupačka | 805/1-01#183
[13 empty] | 800/06-IV.B_1 | 24.6 | AE725/3 | Rozvodna AAC - VN | 800/06#AE725/3 | EDU_805/1-01 | 0 | 184 | Kabelová stoupačka | 805/1-01#184
[13 empty] | 801/01-IV.B_1 | 17.2 | 403a | Strojovna filtrů VZT | 801/01#403A | EDU_805/1-01 | 0 | 185 | Kabelová stoupačka | 805/1-01#185
[13 empty] | 801/01-IV.B_1 | EXT | EXT01 | Exteriér | 801/01#EXT01 | EDU_805/1-01 | 0 | 186 | Kabelová stoupačka | 805/1-01#186
[13 empty] | 801/01-IV.B_1 | 17.2 | 404a | Strojovna VZT | 801/01#404A | EDU_805/1-01 | 0 | 187 | Kabelová stoupačka | 805/1-01#187
[13 empty] | 801/01-IV.B_1 | 17.2 | 407a | Strojovna VZT | 801/01#407A | EDU_805/1-01 | 0 | 188 | Chodba | 805/1-01#188
[13 empty] | 801/01-IV.B_1 | 7.2 | 224a | Přechodné ozařovací pracoviště | 801/01#224A | EDU_805/1-01 | 0 | 189 | Akumulátorovna | 805/1-01#189
[13 empty] | 801/01-IV.B_1 | 7.2 | 226a | Místnost nádrží vratných deko-roztoků | 801/01#226A | EDU_805/1-01 | 0 | 190 | Akumulátorovna | 805/1-01#190
[13 empty] | 801/01-IV.B_1 | 7.2 | 227a | Dekontaminační box | 801/01#227A | EDU_805/1-01 | 0 | 191 | Chodba | 805/1-01#191
[13 empty] | 801/01-IV.B_1 | 7.2 | 228a | Schodiště | 801/01#228A | EDU_805/1-01 | 0 | 192 | Sklad akumulátorů | 805/1-01#192
[13 empty] | 801/01-IV.B_1 | 7.2 | 229a | Rozvodna | 801/01#229A | EDU_805/1-01 | 0 | 193 | Strojovna vzduchotechniky | 805/1-01#193
[13 empty] | 801/01-IV.B_1 | 7.2 | 230a | Rozvodna elektro | 801/01#230A | EDU_805/1-01 | 0 | 194 | Kabelová stoupačka | 805/1-01#194
[13 empty] | 801/01-IV.B_1 | 7.2 | 231a | Předsíň chráněné únikové cesty „B“ | 801/01#231A | EDU_805/1-01 | 0 | 195 | Kabelová stoupačka | 805/1-01#195
[13 empty] | 801/01-IV.B_1 | 7.2 | 232a | VZT komora | 801/01#232A | EDU_805/1-01 | 0 | 196 | Kabelová stoupačka | 805/1-01#196
[13 empty] | 801/01-IV.B_1 | 7.2 | 233a/1 | VZT komora | 801/01#233A/1 | EDU_805/1-01 | 0 | 197 | Kabelová stoupačka | 805/1-01#197
[13 empty] | 801/01-IV.B_1 | 7.2 | 234a | Plošina | 801/01#234A | EDU_805/1-01 | 0 | 198 | Kabelová stoupačka | 805/1-01#198
[13 empty] | 801/01-IV.B_1 | 13.2 | 302a | Předsíň WC | 801/01#302A | EDU_805/1-01 | 0 | 198A | Kabelová stoupačka | 805/1-01#198A
[13 empty] | 801/01-IV.B_1 | 13.2 | 303a | WC ženy | 801/01#303A | EDU_805/1-01 | 0 | 199 | Chodba | 805/1-01#199
[13 empty] | 801/01-IV.B_1 | 13.2 | 304a | Předsíň WC | 801/01#304A | EDU_805/1-01 | 5.4 | 218 | Spojovací zařízení | 805/1-01#218
[13 empty] | 801/01-IV.B_1 | 13.2 | 305a | WC muži | 801/01#305A | EDU_805/1-01 | 5.4 | 219 | Chodba | 805/1-01#219
[13 empty] | 801/01-IV.B_1 | 13.2 | 306a | Úklid | 801/01#306A | EDU_805/1-01 | 5.4 | 219a | Sklad | 805/1-01#219A
[13 empty] | 801/01-IV.B_1 | 13.2 | 307a | Úklidové vozíky | 801/01#307A | EDU_805/1-01 | 5.4 | 220 | Kabelový prostor | 805/1-01#220
[13 empty] | 801/01-IV.B_1 | 13.2 | 308a | Šachta výtahu 5000kg | 801/01#308A | EDU_805/1-01 | 5.4 | 220/1 | Kabelový prostor | 805/1-01#220/1
[13 empty] | 801/01-IV.B_1 | 13.2 | 309a | Schodiště chráněná cesta „A“ | 801/01#309A | EDU_805/1-01 | 5.4 | 220/2 | Kabelový prostor | 805/1-01#220/2
[13 empty] | 801/01-IV.B_1 | 13.2 | 310a | Šachta výtahu 500kg | 801/01#310A | EDU_805/1-01 | 5.4 | 220/3 | Kabelový kanál EPS | 805/1-01#220/3
[13 empty] | 801/01-IV.B_1 | 13.2 | 311a | Strojovna filtrů | 801/01#311A | EDU_805/1-01 | 5.4 | 221 | Rozvodna | 805/1-01#221
[13 empty] | 801/01-IV.B_1 | 13.2 | 312a | Strojovna odtahové ventilace | 801/01#312A | EDU_805/1-01 | 5.4 | 222 | Chodba včetně schodiště | 805/1-01#222
[13 empty] | 801/01-IV.B_1 | 13.2 | 313a | Schodiště chráněné únikové cesty | 801/01#313A | EDU_805/1-01 | 5.4 | 224 | Místnost obsluhy SO | 805/1-01#224
[13 empty] | 801/01-IV.B_1 | 13.2 | 314a | Vzduchový kanál | 801/01#314A | EDU_805/1-01 | 5.4 | 225 | Sklad nehořlavého materiálu | 805/1-01#225
[13 empty] | 801/01-IV.B_1 | 9.2 | 321a | Velín | 801/01#321A | EDU_805/1-01 | 5.4 | 225a | Sklad nehořlavého materiálu | 805/1-01#225A
[13 empty] | 801/01-IV.B_1 | 9.2 | 322a | Místnost personálu | 801/01#322A | EDU_805/1-01 | 5.4 | 226 | Kabelový prostor | 805/1-01#226
[13 empty] | 801/01-IV.B_1 | 9.2 | 324a | Schodiště | 801/01#324A | EDU_805/1-01 | 5.4 | 226/1 | Kabelový prostor | 805/1-01#226/1
[13 empty] | 801/01-IV.B_1 | 9.2 | 325a | Manipulační prostor | 801/01#325A | EDU_805/1-01 | 5.4 | 227 | Kabelový prostor | 805/1-01#227
[13 empty] | 801/01-IV.B_1 | 13.2 | 326a | Chodba | 801/01#326A | EDU_805/1-01 | 5.4 | 228 | Kabelový prostor | 805/1-01#228
[13 empty] | 801/01-IV.B_1 | 13.2 | 327a | Sklad dekontaminačního zařízení | 801/01#327A | EDU_805/1-01 | 5.4 | 228A | Šachta vzduchotechniky | 805/1-01#228A
[13 empty] | 801/01-IV.B_1 | 13.2 | 328a | Linka elektronické dekontaminace | 801/01#328A | EDU_805/1-01 | 5.4 | 229 | Prostor průchodek | 805/1-01#229
[13 empty] | 801/01-IV.B_1 | 13.2 | 329a | Chodba | 801/01#329A | EDU_805/1-01 | 5.4 | 229A | Kabelová stoupačka | 805/1-01#229A
[13 empty] | 801/01-IV.B_1 | 13.2 | 330a | Sklad dekontaminačního zařízení | 801/01#330A | EDU_805/1-01 | 5.4 | 230 | Prostor průchodek | 805/1-01#230
[13 empty] | 801/01-IV.B_1 | 13.2 | 331a | Sklad kont. Zařízení | 801/01#331A | EDU_805/1-01 | 5.4 | 231 | Kabelová stoupačka | 805/1-01#231
[13 empty] | 801/01-IV.B_1 | 13.2 | 333a | Plošina | 801/01#333A | EDU_805/1-01 | 5.4 | 232 | Kabelový prostor | 805/1-01#232
[13 empty] | 801/01-IV.B_1 | 13.2 | 334a | Dekontaminace freonem | 801/01#334A | EDU_805/1-01 | 5.4 | 233 | Kabelový prostor | 805/1-01#233
[13 empty] | 801/01-IV.B_1 | 13.2 | 335a | Vedoucí kanceláře | 801/01#335A | EDU_805/1-01 | 5.4 | 233/1 | Kabelový prostor | 805/1-01#233/1
[13 empty] | 801/01-IV.B_1 | 13.2 | 336a | Archiv dílen | 801/01#336A | EDU_805/1-01 | 5.4 | 234 | Kabelový prostor | 805/1-01#234
[13 empty] | 801/01-IV.B_1 | 13.2 | 337a | Dílna RK | 801/01#337A | EDU_805/1-01 | 5.4 | 236 | Kabelová stoupačka | 805/1-01#236
[13 empty] | 801/01-IV.B_1 | 13.2 | 338a | Sklad RK | 801/01#338A | EDU_805/1-01 | 5.4 | 237 | Kabelový prostor | 805/1-01#237
[13 empty] | 801/01-IV.B_1 | 13.2 | 339a | Chodba | 801/01#339A | EDU_805/1-01 | 5.4 | 237/1 | Kabelový prostor | 805/1-01#237/1
[13 empty] | 801/01-IV.B_1 | 13.2 | 341a | Sklad RK | 801/01#341A | EDU_805/1-01 | 5.4 | 238 | Kabelový prostor spol. dozorny | 805/1-01#238
[13 empty] | 801/01-IV.B_1 | 13.2 | 342a | Dílna RK | 801/01#342A | EDU_805/1-01 | 5.4 | 239 | Chodba včetně schodiště | 805/1-01#239
[13 empty] | 801/01-IV.B_1 | 13.2 | 343a | Dílna RK | 801/01#343A | EDU_805/1-01 | 5.4 | 240 | Denní místnost | 805/1-01#240
[13 empty] | 801/01-IV.B_1 | 13.2 | 345a | Sklad RK | 801/01#345A | EDU_805/1-01 | 5.4 | 240a | Předsíň WC-muži | 805/1-01#240A
[13 empty] | 801/01-IV.B_1 | 13.2 | 346a | Sklad dekont. přístrojů SKŘ | 801/01#346A | EDU_805/1-01 | 5.4 | 240b | WC muži | 805/1-01#240B
[13 empty] | 801/01-IV.B_1 | 13.2 | 347a | Sklad dekont. přístrojů SKŘ | 801/01#347A | EDU_805/1-01 | 5.4 | 241 | Denní místnost | 805/1-01#241
[13 empty] | 801/01-IV.B_1 | 13.2 | 348a | Sklad jemné mechaniky | 801/01#348A | EDU_805/1-01 | 5.4 | 241A | Sociální zařízení ženy | 805/1-01#241A
[13 empty] | 801/01-IV.B_1 | 13.2 | 349a | Dílna pro laboratoř kontr. a řídící techniky | 801/01#349A | EDU_805/1-01 | 5.4 | 242 | Kabelový prostor | 805/1-01#242
[13 empty] | 801/01-IV.B_1 | 17.2 | 400a | Schodiště - úniková cesta „A“ | 801/01#400A | EDU_805/1-01 | 5.4 | 242A | Šachta vzduchotechniky | 805/1-01#242A
[13 empty] | 801/01-IV.B_1 | 17.2 | 401a | Předsíň | 801/01#401A | EDU_805/1-01 | 5.4 | 242B | Kabelová šachta | 805/1-01#242B
[13 empty] | 801/01-IV.B_1 | 17.2 | 405a | Strojovna výtahu | 801/01#405A | EDU_805/1-01 | 5.4 | 243 | Kabelový prostor | 805/1-01#243
[13 empty] | 801/01-IV.B_1 | 17.2 | 406a | Strojovna výtahu | 801/01#406A | EDU_805/1-01 | 5.4 | 243/a | Kabelový prostor | 805/1-01#243/A
[13 empty] | 801/01-IV.B_1 | 17.2 | 409a | Mezistrop | 801/01#409A | EDU_805/1-01 | 5.4 | 244 | Kabelový prostor | 805/1-01#244
[13 empty] | 801/01-IV.B_1 | 0 | 101a | Chodba + 0,00m | 801/01#101A | EDU_805/1-01 | 5.4 | 244/1 | Kabelový prostor | 805/1-01#244/1
[13 empty] | 801/01-IV.B_1 | 0 | 102a | Předsíň WC ženy | 801/01#102A | EDU_805/1-01 | 5.4 | 245 | Kabelový prostor | 805/1-01#245
[13 empty] | 801/01-IV.B_1 | 0 | 103a | WC ženy | 801/01#103A | EDU_805/1-01 | 5.4 | 246 | Kabelový prostor | 805/1-01#246
[13 empty] | 801/01-IV.B_1 | 0 | 104a | Předsíň WC muži | 801/01#104A | EDU_805/1-01 | 5.4 | 247 | Kabelový prostor | 805/1-01#247
[13 empty] | 801/01-IV.B_1 | 0 | 105a | WC muži | 801/01#105A | EDU_805/1-01 | 5.4 | 247/1 | Kabelový kanál | 805/1-01#247/1
[13 empty] | 801/01-IV.B_1 | 0 | 106a | Úklidová místnost | 801/01#106A | EDU_805/1-01 | 5.4 | 248 | Kabelový prostor | 805/1-01#248
[13 empty] | 801/01-IV.B_1 | 0 | 107a | Úklidové vozíky | 801/01#107A | EDU_805/1-01 | 5.4 | 249 | Prostor průchodek | 805/1-01#249
[13 empty] | 801/01-IV.B_1 | 0 | 108a | Šachta výtahu 5000kg | 801/01#108A | EDU_805/1-01 | 5.4 | 250 | Prostor průchodek | 805/1-01#250
[13 empty] | 801/01-IV.B_1 | 0 | 109a | Schodiště - úniková cesta „A“ | 801/01#109A | EDU_805/1-01 | 5.4 | 250A | Kabelová šachta | 805/1-01#250A
[13 empty] | 801/01-IV.B_1 | 0 | 110a | Šachta výtahu 500kg | 801/01#110A | EDU_805/1-01 | 5.4 | 251 | Kabelový prostor rele automat. | 805/1-01#251
[13 empty] | 801/01-IV.B_1 | 0 | 111a | Svařovna | 801/01#111A | EDU_805/1-01 | 5.4 | 251/1 | Kabelový kanál | 805/1-01#251/1
[13 empty] | 801/01-IV.B_1 | 0 | 112a | Lisovna odpadů | 801/01#112A | EDU_805/1-01 | 5.4 | 252 | Kabelový prostor | 805/1-01#252
[13 empty] | 801/01-IV.B_1 | 0 | 113a | Dílna elektro | 801/01#113A | EDU_805/1-01 | 5.4 | 253 | Kabelový prostor | 805/1-01#253
[13 empty] | 801/01-IV.B_1 | 0 | 114a | Sušení a impregnace | 801/01#114A | EDU_805/1-01 | 5.4 | 253/1 | Kabelový prostor | 805/1-01#253/1
[13 empty] | 801/01-IV.B_1 | 0 | 115a | Sklad přípravků | 801/01#115A | EDU_805/1-01 | 5.4 | 254 | Kabelový prostor | 805/1-01#254
[13 empty] | 801/01-IV.B_1 | 0 | 116a | Strojovna přívodní ventilace | 801/01#116A | EDU_805/1-01 | 5.4 | 255 | Kabelový prostor | 805/1-01#255
[13 empty] | 801/01-IV.B_1 | 0 | 117a | Schodiště | 801/01#117A | EDU_805/1-01 | 5.4 | 255/1 | Kabelový kanál | 805/1-01#255/1
[13 empty] | 801/01-IV.B_1 | 0 | 118a | Schodiště | 801/01#118A | EDU_805/1-01 | 5.4 | 255/2 | Kabelový kanál pro EPS | 805/1-01#255/2
[13 empty] | 801/01-IV.B_1 | 0 | 119a | Předsíň chráněné unikové cesty | 801/01#119A | EDU_805/1-01 | 5.4 | 255/3 | Kabelový kanál | 805/1-01#255/3
[13 empty] | 801/01-IV.B_1 | 0 | 120a | Předsíň AKU | 801/01#120A | EDU_805/1-01 | 5.4 | 255A | Šachta vzduchotechniky | 805/1-01#255A
[13 empty] | 801/01-IV.B_1 | 0 | 121a | Údržba akubaterií | 801/01#121A | EDU_805/1-01 | 5.4 | 256 | Sklad nehořlavého materiálu | 805/1-01#256
[13 empty] | 801/01-IV.B_1 | 0 | 122a | Nabíjení akuvozíků | 801/01#122A | EDU_805/1-01 | 5.4 | 256A | Sociální zařízení | 805/1-01#256A
[13 empty] | 801/01-IV.B_1 | 0 | 123a | Prostor usměrňovačů | 801/01#123A | EDU_805/1-01 | 5.4 | 257 | Sklad nehořlavého materiálu | 805/1-01#257
[13 empty] | 801/01-IV.B_1 | 0 | 127a | Předsíň | 801/01#127A | EDU_805/1-01 | 5.4 | 258 | Sklad nehořlavého materiálu | 805/1-01#258
[13 empty] | 801/01-IV.B_1 | 0 | 128a | Úsek optiky | 801/01#128A | EDU_805/1-01 | 5.4 | 259 | Chodba + schodiště | 805/1-01#259
[13 empty] | 801/01-IV.B_1 | 0 | 129a | Sklad spec. přípravků a dílna oprav reaktoru a parogenerátoru | 801/01#129A | EDU_805/1-01 | 5.4 | 260 | Rozvodna | 805/1-01#260
[13 empty] | 801/01-IV.B_1 | 0 | 130a | Transportní chodba | 801/01#130A | EDU_805/1-01 | 5.4 | 261 | Chodba | 805/1-01#261
[13 empty] | 801/01-IV.B_1 | 0 | 131a | Dílna oprav SUZ | 801/01#131A | EDU_805/1-01 | 5.4 | 261a | Sklad | 805/1-01#261A
[13 empty] | 801/01-IV.B_1 | 0 | 132a | Strojovna přívodní ventilace | 801/01#132A | EDU_805/1-01 | 5.4 | 262 | Spojovací zařízení | 805/1-01#262
[13 empty] | 801/01-IV.B_1 | 0 | 133a | Schodiště | 801/01#133A | EDU_805/1-01 | 9.6 | 319 | Chodba | 805/1-01#319
[13 empty] | 801/01-IV.B_1 | 0 | 134a | Sklad čerstvých palivových článků | 801/01#134A | EDU_805/1-01 | 9.6 | 321/1 | Místnost tiskáren | 805/1-01#321/1
[13 empty] | 801/01-IV.B_1 | 0 | 135a | Předsíň rozvaděčů | 801/01#135A | EDU_805/1-01 | 9.6 | 323 | Pochůzkáři | 805/1-01#323
[13 empty] | 801/01-IV.B_1 | 0 | 136a | Dílna oprav armatur | 801/01#136A | EDU_805/1-01 | 9.6 | 323A | Šachta vzduchotechniky | 805/1-01#323A
[13 empty] | 801/01-IV.B_1 | 0 | 138a | Dílna oprav akuvozíků | 801/01#138A | EDU_805/1-01 | 9.6 | 326 | Chodba a schodiště | 805/1-01#326
[13 empty] | 801/01-IV.B_1 | 0 | 139a | Dílna oprav rotačních mechanizmů | 801/01#139A | EDU_805/1-01 | 9.6 | 327 | Předsíň WC muži | 805/1-01#327
[13 empty] | 801/01-IV.B_1 | 0 | 143a | Obráběcí stroje | 801/01#143A | EDU_805/1-01 | 9.6 | 327a | WC muži | 805/1-01#327A
[13 empty] | 801/01-IV.B_1 | 0 | 144a | Sklad nářadí obráběcí dílny | 801/01#144A | EDU_805/1-01 | 9.6 | 327b | WC muži | 805/1-01#327B
[13 empty] | 801/01-IV.B_1 | 0 | 145a | Předsíň před sprchou | 801/01#145A | EDU_805/1-01 | 9.6 | 327c | WC muži | 805/1-01#327C
[13 empty] | 801/01-IV.B_1 | 0 | 147a | Radiační kontrola | 801/01#147A | EDU_805/1-01 | 9.6 | 328 | Předsíň WC ženy | 805/1-01#328
[13 empty] | 801/01-IV.B_1 | 0 | 148a | Sklad chemikálií | 801/01#148A | EDU_805/1-01 | 9.6 | 328a | Úklidová komora | 805/1-01#328A
[13 empty] | 801/01-IV.B_1 | 0 | 150a | Místnost dekontaminačních van | 801/01#150A | EDU_805/1-01 | 9.6 | 328b | WC ženy | 805/1-01#328B
[13 empty] | 801/01-IV.B_1 | 0 | 151a | Místnost odběru vzorků | 801/01#151A | EDU_805/1-01 | 9.6 | 328c | WC ženy | 805/1-01#328C
[13 empty] | 801/01-IV.B_1 | 0 | 152a | Schodiště | 801/01#152A | EDU_805/1-01 | 9.6 | 332 | Prostor průchodek | 805/1-01#332
[13 empty] | 801/01-IV.B_1 | 0 | 154a | Redukční stanice kyslíku O2 | 801/01#154A | EDU_805/1-01 | 9.6 | 334 | Rozvodna | 805/1-01#334
[13 empty] | 801/01-IV.B_1 | 7.2 | 201a | Chodba | 801/01#201A | EDU_805/1-01 | 9.6 | 335 | Chodba PPR2/PPR3 | 805/1-01#335
[13 empty] | 801/01-IV.B_1 | 7.2 | 202a | Předsíň WC ženy | 801/01#202A | EDU_805/1-01 | 9.6 | 338 | Rozvodna | 805/1-01#338
[13 empty] | 801/01-IV.B_1 | 7.2 | 204a | Předsíň WC muži | 801/01#204A | EDU_805/1-01 | 9.6 | 340 | Kabelová stoupačka | 805/1-01#340
[13 empty] | 801/01-IV.B_1 | 7.2 | 205a | WC muži | 801/01#205A | EDU_805/1-01 | 9.6 | 340A | Sklad el. ochran | 805/1-01#340A
[13 empty] | 801/01-IV.B_1 | 7.2 | 207a | Úklidové vozíky | 801/01#207A | EDU_805/1-01 | 9.6 | 341 | Místnost reléových ochran | 805/1-01#341
[13 empty] | 801/01-IV.B_1 | 7.2 | 208a | Šachta výtahu 1000kg | 801/01#208A | EDU_805/1-01 | 9.6 | 341a | Místnost obsluhy VS | 805/1-01#341A
[13 empty] | 801/01-IV.B_1 | 7.2 | 211a | Kancelář mistra | 801/01#211A | EDU_805/1-01 | 9.6 | 342 | Společná dozorna | 805/1-01#342
[13 empty] | 801/01-IV.B_1 | 7.2 | 212a | Příruční sklad mistra | 801/01#212A | EDU_805/1-01 | 9.6 | 343 | Chodba a schodiště | 805/1-01#343
[13 empty] | 801/01-IV.B_1 | 7.2 | 214a | Rozvodna | 801/01#214A | EDU_805/1-01 | 9.6 | 344 | Šatna muži | 805/1-01#344
[13 empty] | 801/01-IV.B_1 | 7.2 | 215a | Zámečnická dílna, opravy čerpadel | 801/01#215A | EDU_805/1-01 | 9.6 | 344a | Sprcha | 805/1-01#344A
[13 empty] | 801/01-IV.B_1 | 7.2 | 217a | Schodiště | 801/01#217A | EDU_805/1-01 | 9.6 | 344b | WC muži | 805/1-01#344B
[13 empty] | 801/01-IV.B_1 | 7.2 | 218a | Schodiště | 801/01#218A | EDU_805/1-01 | 9.6 | 345 | Sociální zařízení SD | 805/1-01#345
[13 empty] | 801/01-IV.B_1 | 7.2 | 220a | Plošina | 801/01#220A | EDU_805/1-01 | 9.6 | 345A | Předsíň WC | 805/1-01#345A
[13 empty] | 801/01-IV.B_1 | 7.2 | 223a | Plošina čerpadla | 801/01#223A | EDU_805/1-01 | 9.6 | 345B | WC ženy | 805/1-01#345B
[13 empty] | 801/01-IV.B_1 | 7.2 | 210a | Šachta výtahu 500kg | 801/01#210A | EDU_805/1-01 | 9.6 | 346 | Chodba SD | 805/1-01#346
[13 empty] | 801/01-IV.B_1 | 7.2 | 221a | Strojovna VZD | 801/01#221A | EDU_805/1-01 | 9.6 | 346A | Chodba | 805/1-01#346A
[13 empty] | 801/01-IV.B_1 | 0 | 124a | Nasávací komora VZT | 801/01#124A | EDU_805/1-01 | 9.6 | 347 | Místnost reléových ochran | 805/1-01#347
[13 empty] | 801/01-IV.B_1 | 0 | 140a | Rozvodna v č.2 | 801/01#140A | EDU_805/1-01 | 9.6 | 349 | Kancelář | 805/1-01#349
[13 empty] | 801/01-IV.B_1 | -2.7 | 001a | Kabelový prostor | 801/01#001A | EDU_805/1-01 | 9.6 | 353 | Rozvodna | 805/1-01#353
[13 empty] | 801/01-IV.B_1 | STŘ | STŘ01 | Střecha | 801/01#STR01 | EDU_805/1-01 | 9.6 | 354 | Kabelová stoupačka | 805/1-01#354
[13 empty] | 801/01-IV.B_1 | 0 | 137a | Skladování a revize technogické části | 801/01#137A | EDU_805/1-01 | 9.6 | 355 | Prostor průchodek | 805/1-01#355
[13 empty] | 801/01-IV.B_1 | 0 | 141a | Strojovna přívodní ventilace | 801/01#141A | EDU_805/1-01 | 9.6 | 357 | Chodba PPR2/PPR3 | 805/1-01#357
[13 empty] | 801/01-IV.B_1 | 0 | 146a | Sprcha | 801/01#146A | EDU_805/1-01 | 9.6 | 360 | Rozvodna | 805/1-01#360
[13 empty] | 801/01-IV.B_1 | 0 | 149a | Příprava speciálních dekoroztoků | 801/01#149A | EDU_805/1-01 | 9.6 | 363 | Předsíň WC ženy | 805/1-01#363
[13 empty] | 801/01-IV.B_1 | 0 | 153a | Redukční stanice acetylénu C2H2 | 801/01#153A | EDU_805/1-01 | 9.6 | 363a | Úklidová komora | 805/1-01#363A
[13 empty] | 801/01-IV.B_1 | 7.2 | 203a | WC ženy | 801/01#203A | EDU_805/1-01 | 9.6 | 363b | WC ženy | 805/1-01#363B
[13 empty] | 801/01-IV.B_1 | 7.2 | 206a | Úklid | 801/01#206A | EDU_805/1-01 | 9.6 | 363c | WC ženy | 805/1-01#363C
[13 empty] | 801/01-IV.B_1 | 7.2 | 209a | Schodiště | 801/01#209A | EDU_805/1-01 | 9.6 | 364 | Předsíň WC muži | 805/1-01#364
[13 empty] | 801/01-IV.B_1 | 7.2 | 213a | Kancelář mistra | 801/01#213A | EDU_805/1-01 | 9.6 | 364a | WC muži | 805/1-01#364A
[13 empty] | 801/01-IV.B_1 | 7.2 | 216a | Dílna | 801/01#216A | EDU_805/1-01 | 9.6 | 364b | WC muži | 805/1-01#364B
[13 empty] | 801/01-IV.B_1 | 7.2 | 219a | Strojovna VZD | 801/01#219A | EDU_805/1-01 | 9.6 | 364c | WC muži | 805/1-01#364C
[13 empty] | 801/01-IV.B_1 | 13.2 | 301a | Chodba | 801/01#301A | EDU_805/1-01 | 9.6 | 365 | Chodba a schodiště | 805/1-01#365
[13 empty] | 801/01-IV.B_1 | 13.2 | 318a | Schodiště - chráněná úniková cesta „B“ | 801/01#318A | EDU_805/1-01 | 9.6 | 366 | Chodba k BD II | 805/1-01#366
[13 empty] | 801/01-IV.B_1 | 13.2 | 332a | Plošina | 801/01#332A | EDU_805/1-01 | 9.6 | 367/1 | ZIP SVRK - Hindukuš | 805/1-01#367/1
[13 empty] | 801/01-IV.B_1 | 13.2 | 344a | Dílna RK | 801/01#344A | EDU_805/1-01 | 9.6 | 370 | Pochůzkáři | 805/1-01#370
[13 empty] | 801/01-IV.B_1 | 17.2 | 402a | Rozvodna VZT | 801/01#402A | EDU_805/1-01 | 9.6 | 370A | Šachta vzduchotechniky | 805/1-01#370A
[13 empty] | 801/01-IV.B_1 | -2.7 | 002a | Kabelový prostor | 801/01#002A | EDU_805/1-01 | 9.6 | 381 | Kabelová stoupačka | 805/1-01#381
[13 empty] | 801/01-IV.B_1 | 0 | 161a | Skladovací hala I. | 801/01#161A | EDU_805/1-01 | 14.7 | 410 | Chodba | 805/1-01#410
[13 empty] | 801/01-IV.B_1 | 0 | 162a | Skladovací hala II. | 801/01#162A | EDU_805/1-01 | 14.7 | 410/3 | Šachta vzduchotechniky | 805/1-01#410/3
[13 empty] | 801/01-IV.B_1 | 0 | 163a | Transportní chodba | 801/01#163A | EDU_805/1-01 | 14.86 | 413 | Programátor | 805/1-01#413
[13 empty] | 801/01-IV.B_1 | 0 | 164a | Strojovna VZT - přívodní | 801/01#164A | EDU_805/1-01 | 14.7 | 413B | Programátor | 805/1-01#413B
[13 empty] | 801/01-IV.B_1 | 0 | 165a | Sací komora | 801/01#165A | EDU_805/1-01 | 14.7 | 413A | Programátor | 805/1-01#413A
[13 empty] | 801/01-IV.B_1 | 0 | 166a | Předsíň | 801/01#166A | EDU_805/1-01 | 14.7 | 414 | Sklad | 805/1-01#414
[13 empty] | 801/01-IV.B_1 | 0 | 167a | Šachta ZTI | 801/01#167A | EDU_805/1-01 | 14.7 | 414A | Šachta vzduchotechniky | 805/1-01#414A
[13 empty] | 801/01-IV.B_1 | 0 | 168a | Nepřístupný prostor | 801/01#168A | EDU_805/1-01 | 14.7 | 415 | Schodiště + chodba | 805/1-01#415
[13 empty] | 801/01-IV.B_1 | 7.2 | 235a | Strojovna VZT - odvodní | 801/01#235A | EDU_805/1-01 | 14.7 | 416 | Šatna muži | 805/1-01#416
[13 empty] | 801/01-IV.B_1 | 13.2 | 350a | Plošina | 801/01#350A | EDU_805/1-01 | 14.7 | 416a | Předsíň WC muži | 805/1-01#416A
[13 empty] | 801/01-IV.B_1 | STŘ | STŘ02 | Střecha skladovací haly | 801/01#STR02 | EDU_805/1-01 | 14.7 | 416b | WC muži + sprcha | 805/1-01#416B
[13 empty] | 801/02-IV.B_1 | EXT | EXT01 | Exteriér | 801/02#EXT01 | EDU_805/1-01 | 14.7 | 416c | WC muži | 805/1-01#416C
[13 empty] | 801/02-IV.B_1 | 4.8 | 266b | Šachta VZT | 801/02#266B | EDU_805/1-01 | 14.7 | 417 | Předsíň WC muži | 805/1-01#417
[13 empty] | 801/02-IV.B_1 | -2.6 | 002b | Kabelový kanál | 801/02#002B | EDU_805/1-01 | 14.7 | 417a | Úklidová komora | 805/1-01#417A
[13 empty] | 801/02-IV.B_1 | -2.6 | 003b | Kabelový kanál | 801/02#003B | EDU_805/1-01 | 14.7 | 417b | WC muži | 805/1-01#417B
[13 empty] | 801/02-IV.B_1 | -2.6 | 004b | Záchytné nádrže dekontaminace | 801/02#004B | EDU_805/1-01 | 14.7 | 417c | WC muži | 805/1-01#417C
[13 empty] | 801/02-IV.B_1 | -2.6 | 005b | Výtah UT 1000/1,6 | 801/02#005B | EDU_805/1-01 | 14.7 | 418 | Sklad RND | 805/1-01#418
[13 empty] | 801/02-IV.B_1 | -2.6 | 006b | Výtah UT 1000/1,6 | 801/02#006B | EDU_805/1-01 | 14.7 | 418A | Šachta vzduchotechniky | 805/1-01#418A
[13 empty] | 801/02-IV.B_1 | -2.6 | 007b | Potrubní prostor ZT | 801/02#007B | EDU_805/1-01 | 14.7 | 419 | Kabelová stoupačka | 805/1-01#419
[13 empty] | 801/02-IV.B_1 | -2.6 | 009b | Prostor pod schodištěm | 801/02#009B | EDU_805/1-01 | 14.7 | 420 | Expresní laboratoř | 805/1-01#420
[13 empty] | 801/02-IV.B_1 | 0 | 125b | Dekontaminace drobných zařízení | 801/02#125B | EDU_805/1-01 | 14.7 | 421 | Vzorkovna | 805/1-01#421
[13 empty] | 801/02-IV.B_1 | 0 | 139b | Prostor pro cejchovací stend | 801/02#139B | EDU_805/1-01 | 14.7 | 425 | Potrubní prostor | 805/1-01#425
[13 empty] | 801/02-IV.B_1 | 0 | 101b | Schodiště | 801/02#101B | EDU_805/1-01 | 14.7 | 428 | Schodiště + chodba | 805/1-01#428
[13 empty] | 801/02-IV.B_1 | 0 | 102b | Schodiště | 801/02#102B | EDU_805/1-01 | 14.7 | 429 | Sklad nehořlavého materiálu | 805/1-01#429
[13 empty] | 801/02-IV.B_1 | 0 | 103b | Schodiště | 801/02#103B | EDU_805/1-01 | 14.7 | 432 | Laboratoř | 805/1-01#432
[13 empty] | 801/02-IV.B_1 | 0 | 104b | Výtah UT 1000/1,6 | 801/02#104B | EDU_805/1-01 | 14.7 | 433 | Kabelová stoupačka | 805/1-01#433
[13 empty] | 801/02-IV.B_1 | 0 | 106b | Výtah UT 1000/1,6 | 801/02#106B | EDU_805/1-01 | 14.7 | 434 | Kancelář laboratoří | 805/1-01#434
[13 empty] | 801/02-IV.B_1 | 0 | 108b | Výtah UT 1000/1,6 | 801/02#108B | EDU_805/1-01 | 14.7 | 435 | Sklad RND (SKŘ) | 805/1-01#435
[13 empty] | 801/02-IV.B_1 | 0 | 109b | Chodba | 801/02#109B | EDU_805/1-01 | 14.7 | 435A | Šachta vzduchotechniky | 805/1-01#435A
[13 empty] | 801/02-IV.B_1 | 0 | 110b | Chodba | 801/02#110B | EDU_805/1-01 | 14.7 | 436 | Chodba | 805/1-01#436
[13 empty] | 801/02-IV.B_1 | 0 | 111b | Zádveří | 801/02#111B | EDU_805/1-01 | 14.7 | 436/1 | Místnost SKŘ - místnost Notrepů | 805/1-01#436/1
[13 empty] | 801/02-IV.B_1 | 0 | 112b | Předsíň | 801/02#112B | EDU_805/1-01 | 14.7 | 436/2 | Sklad | 805/1-01#436/2
[13 empty] | 801/02-IV.B_1 | 0 | 113b | Chodba | 801/02#113B | EDU_805/1-01 | 14.7 | 436A | Šachta vzduchotechniky | 805/1-01#436A
[13 empty] | 801/02-IV.B_1 | 0 | 114b | Výměníková stanice | 801/02#114B | EDU_805/1-01 | 14.7 | 436B | Místnost ostatní | 805/1-01#436B
[13 empty] | 801/02-IV.B_1 | 0 | 115b | Místnost odsávání turbínek | 801/02#115B | EDU_805/1-01 | 14.7 | 440 | Předsíň WC muži | 805/1-01#440
[13 empty] | 801/02-IV.B_1 | 0 | 116b | Rozvodna silnoproudu | 801/02#116B | EDU_805/1-01 | 14.7 | 440a | Úklidová komora | 805/1-01#440A
[13 empty] | 801/02-IV.B_1 | 0 | 117b | Rozvodna slaboproudu | 801/02#117B | EDU_805/1-01 | 14.7 | 440b | WC muži | 805/1-01#440B
[13 empty] | 801/02-IV.B_1 | 0 | 118b | Distribuce tepla a chladu | 801/02#118B | EDU_805/1-01 | 14.7 | 440c | WC muži | 805/1-01#440C
[13 empty] | 801/02-IV.B_1 | 0 | 119b | Předsíň | 801/02#119B | EDU_805/1-01 | 14.7 | 441 | Šatna muži | 805/1-01#441
[13 empty] | 801/02-IV.B_1 | 0 | 120b | Sklad zářičů RK | 801/02#120B | EDU_805/1-01 | 14.7 | 441a | Předsíň WC muži | 805/1-01#441A
[13 empty] | 801/02-IV.B_1 | 0 | 121b | Sklad přístrojů RK | 801/02#121B | EDU_805/1-01 | 14.7 | 441b | WC muži + sprcha | 805/1-01#441B
[13 empty] | 801/02-IV.B_1 | 0 | 122b | Pomocná měřící místnost RK | 801/02#122B | EDU_805/1-01 | 14.7 | 441c | WC muži | 805/1-01#441C
[13 empty] | 801/02-IV.B_1 | 0 | 124b | Místnost homogenizačních nádrží | 801/02#124B | EDU_805/1-01 | 14.7 | 444 | Dílna VZT, VS | 805/1-01#444
[13 empty] | 801/02-IV.B_1 | 0 | 126b | Velín DEKO uzlu | 801/02#126B | EDU_805/1-01 | 14.7 | 445 | TP HVB MaR - směna MaR | 805/1-01#445
[13 empty] | 801/02-IV.B_1 | 0 | 127b | Sklad ochranných pomůcek | 801/02#127B | EDU_805/1-01 | 18.6 | 446 | Schodiště+ chodba | 805/1-01#446
[13 empty] | 801/02-IV.B_1 | 0 | 128b | Příprava deko roztoků | 801/02#128B | EDU_805/1-01 | 18.6 | 447 | Kancelář | 805/1-01#447
[13 empty] | 801/02-IV.B_1 | 0 | 129b | Chodba | 801/02#129B | EDU_805/1-01 | 18.6 | 447a | Sklad nehořlavého materiálu | 805/1-01#447A
[13 empty] | 801/02-IV.B_1 | 0 | 130b | Sprchy | 801/02#130B | EDU_805/1-01 | 18.6 | 447b | Sklad nehořlavého materiálu | 805/1-01#447B
[13 empty] | 801/02-IV.B_1 | 0 | 131b | Předsíň | 801/02#131B | EDU_805/1-01 | 18.6 | 448 | Chodba | 805/1-01#448
[13 empty] | 801/02-IV.B_1 | 0 | 132b | Předsíň | 801/02#132B | EDU_805/1-01 | 18.6 | 448a | Přístrojová část - diagnostika | 805/1-01#448A
[13 empty] | 801/02-IV.B_1 | 0 | 133b | Chodba | 801/02#133B | EDU_805/1-01 | 18.6 | 448b | Laboratoř - diagnostika | 805/1-01#448B
[13 empty] | 801/02-IV.B_1 | 0 | 134b | Chodba | 801/02#134B | EDU_805/1-01 | 18.6 | 448C | Sál diagnostiky | 805/1-01#448C
[13 empty] | 801/02-IV.B_1 | 0 | 135b | Místnost personálu | 801/02#135B | EDU_805/1-01 | 18.6 | 448D | Předsálí | 805/1-01#448D
[13 empty] | 801/02-IV.B_1 | 0 | 136b | Sklad chemikálií | 801/02#136B | EDU_805/1-01 | 18.6 | 448E | Denní místnost | 805/1-01#448E
[13 empty] | 801/02-IV.B_1 | 0 | 137b | Předsíň | 801/02#137B | EDU_805/1-01 | 18.6 | 449 | Chodba (schodiště) | 805/1-01#449
[13 empty] | 801/02-IV.B_1 | 0 | 138b | Přípravna chemikálií | 801/02#138B | EDU_805/1-01 | 18.6 | 451 | Schodiště + chodba | 805/1-01#451
[13 empty] | 801/02-IV.B_1 | 0 | 140b | Prostor ovladcích pultů a rozvaděčů | 801/02#140B | EDU_805/1-01 | 18.6 | 452 | Sklad nehořlavého materiálu | 805/1-01#452
[13 empty] | 801/02-IV.B_1 | 0 | 142b | Turnikety | 801/02#142B | EDU_805/1-01 | 18.6 | 452a | Sklad nehořlavého materiálu | 805/1-01#452A
[13 empty] | 801/02-IV.B_1 | 0 | 143b | Úklid | 801/02#143B | EDU_805/1-01 | 18.6 | 453 | Sál diagnostiky | 805/1-01#453
[13 empty] | 801/02-IV.B_1 | 0 | 145b | WC ženy | 801/02#145B | EDU_805/1-01 | 18.6 | 453A | Předsálí | 805/1-01#453A
[13 empty] | 801/02-IV.B_1 | 0 | 146b | Předsíň WC muži | 801/02#146B | EDU_805/1-01 | 18.6 | 453B | Kancelář | 805/1-01#453B
[13 empty] | 801/02-IV.B_1 | 0 | 147b | WC muži | 801/02#147B | EDU_805/1-01 | 22.5 | 501 | Strojovna vzduchotechniky | 805/1-01#501
[13 empty] | 801/02-IV.B_1 | 0 | 148b | Akubaterie | 801/02#148B | EDU_805/1-01 | 22.5 | 502 | Schodiště včetně chodby | 805/1-01#502
[13 empty] | 801/02-IV.B_1 | 0 | 149b | Předsíň | 801/02#149B | EDU_805/1-01 | 22.5 | 502a | Sklad | 805/1-01#502A
[13 empty] | 801/02-IV.B_1 | 0 | 150b | Sklad AKU | 801/02#150B | EDU_805/1-01 | 22.5 | 503 | Šatna muži | 805/1-01#503
[13 empty] | 801/02-IV.B_1 | 0 | 151b | Sklad přístrojů RK | 801/02#151B | EDU_805/1-01 | 22.5 | 503a | Předsíň WC muži | 805/1-01#503A
[13 empty] | 801/02-IV.B_1 | 0 | 153b | Předsíň | 801/02#153B | EDU_805/1-01 | 22.5 | 503b | WC muži + sprcha | 805/1-01#503B
[13 empty] | 801/02-IV.B_1 | 0 | 155b | Rozvodna el. | 801/02#155B | EDU_805/1-01 | 22.5 | 503c | WC muži | 805/1-01#503C
[13 empty] | 801/02-IV.B_1 | 0 | 156b | Rozvodna el. silnoproud | 801/02#156B | EDU_805/1-01 | 22.5 | 504 | Předsíň WC muži | 805/1-01#504
[13 empty] | 801/02-IV.B_1 | 4.8 | 202b | Schodiště | 801/02#202B | EDU_805/1-01 | 22.5 | 504a | Úklidová komora | 805/1-01#504A
[13 empty] | 801/02-IV.B_1 | 4.8 | 206b | Výtah UT 1000/1,6 | 801/02#206B | EDU_805/1-01 | 22.5 | 504b | WC muži | 805/1-01#504B
[13 empty] | 801/02-IV.B_1 | 4.8 | 208b | Výtah UT 1000/1,6 | 801/02#208B | EDU_805/1-01 | 22.5 | 504c | WC muži | 805/1-01#504C
[13 empty] | 801/02-IV.B_1 | 4.8 | 210b | Předsíň | 801/02#210B | EDU_805/1-01 | 22.5 | 505 | Rozvodna | 805/1-01#505
[13 empty] | 801/02-IV.B_1 | 4.8 | 212b | Chodba | 801/02#212B | EDU_805/1-01 | 22.5 | 506 | Dílna VZT, VS | 805/1-01#506
[13 empty] | 801/02-IV.B_1 | 4.8 | 213b | Místnost personálu | 801/02#213B | EDU_805/1-01 | 22.5 | 507 | Místnost rozdělovačů | 805/1-01#507
[13 empty] | 801/02-IV.B_1 | 4.8 | 214b | Sklad prádla II. kategorie | 801/02#214B | EDU_805/1-01 | 22.5 | 508 | Kabelová stoupačka | 805/1-01#508
[13 empty] | 801/02-IV.B_1 | 4.8 | 216b | Sklad prádla II. kategorie | 801/02#216B | EDU_805/1-01 | 22.5 | 509 | Dozorna VZT | 805/1-01#509
[13 empty] | 801/02-IV.B_1 | 4.8 | 217b | Sklad prádla II. kategorie | 801/02#217B | EDU_805/1-01 | 22.5 | 509A | Šachta vzduchotechniky | 805/1-01#509A
[13 empty] | 801/02-IV.B_1 | 4.8 | 220b | Sklad prádla I. kategorie | 801/02#220B | EDU_805/1-01 | 22.5 | 511 | Kabelová stoupačka | 805/1-01#511
[13 empty] | 801/02-IV.B_1 | 4.8 | 221b | Zavážení I. kategorie | 801/02#221B | EDU_805/1-01 | 22.5 | 512 | Strojovna vzduchotechniky | 805/1-01#512
[13 empty] | 801/02-IV.B_1 | 4.8 | 223b | Sklad špinavého prádla | 801/02#223B | EDU_805/1-01 | 22.5 | 513 | Kabelová stoupačka | 805/1-01#513
[13 empty] | 801/02-IV.B_1 | 4.8 | 224b | Chemické čištění | 801/02#224B | EDU_805/1-01 | 22.5 | 514 | Rozvodna | 805/1-01#514
[13 empty] | 801/02-IV.B_1 | 4.8 | 225b | Prádelna VZ | 801/02#225B | EDU_805/1-01 | 22.5 | 515 | Schodiště včetně chodby | 805/1-01#515
[13 empty] | 801/02-IV.B_1 | 4.8 | 227b | Sklad ochranných pomůcek | 801/02#227B | EDU_805/1-01 | 22.5 | 516 | Sklad nehořlavého materiálu | 805/1-01#516
[13 empty] | 801/02-IV.B_1 | 4.8 | 228b | Sklad prádla I. kategorie | 801/02#228B | EDU_805/1-01 | 22.5 | 518 | Rozvodna | 805/1-01#518
[13 empty] | 801/02-IV.B_1 | 4.8 | 230b | Denní místnost | 801/02#230B | EDU_805/1-01 | 22.5 | 519 | Kabelová stoupačka | 805/1-01#519
[13 empty] | 801/02-IV.B_1 | 4.8 | 231b | Sklad pracích prostředků | 801/02#231B | EDU_805/1-01 | 22.5 | 520 | Strojovna vzduchotechniky | 805/1-01#520
[13 empty] | 801/02-IV.B_1 | 4.8 | 234b | WC muži | 801/02#234B | EDU_805/1-01 | 22.5 | 520A | Strojovna vzduchotechniky | 805/1-01#520A
[13 empty] | 801/02-IV.B_1 | 4.8 | 235b | Sprchy | 801/02#235B | EDU_805/1-01 | 22.5 | 520B | Sklad | 805/1-01#520B
[13 empty] | 801/02-IV.B_1 | 4.8 | 237b | Předsíň WC ženy | 801/02#237B | EDU_805/1-01 | 22.5 | 522 | Dozorna vzduchotechniky | 805/1-01#522
[13 empty] | 801/02-IV.B_1 | 17.4 | 532b | Sprchy | 801/02#532B | EDU_805/1-01 | 22.5 | 522A | Šachta vzduchotechniky | 805/1-01#522A
[13 empty] | 801/02-IV.B_1 | 17.4 | 534b | Předsíň | 801/02#534B | EDU_805/1-01 | 22.5 | 523 | Kabelová stoupačka | 805/1-01#523
[13 empty] | 801/02-IV.B_1 | 17.4 | 535b | Sklad | 801/02#535B | EDU_805/1-01 | 22.5 | 524 | Hluchý prostor | 805/1-01#524
[13 empty] | 801/02-IV.B_1 | 17.4 | 536b | Sklad | 801/02#536B | EDU_805/1-01 | 22.5 | 525 | Místnost rozdělovačů | 805/1-01#525
[13 empty] | 801/02-IV.B_1 | 17.4 | 537b | Laboratoř AAS | 801/02#537B | EDU_805/1-01 | 22.5 | 526 | Dílna směnového provozu | 805/1-01#526
[13 empty] | 801/02-IV.B_1 | 17.4 | 539b | Předsíň WC muži | 801/02#539B | EDU_805/1-01 | 22.5 | 527 | Strojovna vzduchotechniky | 805/1-01#527
[13 empty] | 801/02-IV.B_1 | 17.4 | 541b | Předsíň WC muži | 801/02#541B | EDU_805/1-01 | 22.5 | 528 | Schodiště včetně chodby | 805/1-01#528
[13 empty] | 801/02-IV.B_1 | 17.4 | 542b | WC muži | 801/02#542B | EDU_805/1-01 | 22.5 | 529 | Předsíň WC muži | 805/1-01#529
[13 empty] | 801/02-IV.B_1 | 17.4 | 543b | Předsíň WC ženy | 801/02#543B | EDU_805/1-01 | 22.5 | 529a | Úklidová místnost | 805/1-01#529A
[13 empty] | 801/02-IV.B_1 | 17.4 | 544b | WC ženy | 801/02#544B | EDU_805/1-01 | 22.5 | 529b | WC muži | 805/1-01#529B
[13 empty] | 801/02-IV.B_1 | 17.4 | 545b | Sklad | 801/02#545B | EDU_805/1-01 | 22.5 | 529c | WC muži | 805/1-01#529C
[13 empty] | 801/02-IV.B_1 | 17.4 | 546b | Váhovna | 801/02#546B | EDU_805/1-01 | 22.5 | 530 | Šatna muži | 805/1-01#530
[13 empty] | 801/02-IV.B_1 | 17.4 | 549b | Předsíň | 801/02#549B | EDU_805/1-01 | 22.5 | 530a | Předsíň WC muži | 805/1-01#530A
[13 empty] | 801/02-IV.B_1 | 17.4 | 550b | Dozimetrická laboratoř | 801/02#550B | EDU_805/1-01 | 22.5 | 530b | WC muži + sprcha | 805/1-01#530B
[13 empty] | 801/02-IV.B_1 | 17.4 | 551b | Příruční sklad | 801/02#551B | EDU_805/1-01 | 22.5 | 530c | WC muži | 805/1-01#530C
[13 empty] | 801/02-IV.B_1 | 17.4 | 552b | Radiometrická laboratoř | 801/02#552B | EDU_805/1-01 | 22.5 | 531 | Rozvodna | 805/1-01#531
[13 empty] | 801/02-IV.B_1 | 17.4 | 553b | Třídění vzorků | 801/02#553B | EDU_805/1-01 | 22.5 | 532 | Kabelový prostor | 805/1-01#532
[13 empty] | 801/02-IV.B_1 | 17.4 | 554b | Umývarna skla | 801/02#554B | EDU_805/1-01 | 22.5 | 533 | Potrubní prostor | 805/1-01#533
[13 empty] | 801/02-IV.B_1 | 17.4 | 555b | Výtah MT 100/0,5 | 801/02#555B | EDU_805/1-01 | 22.5 | 533A | Mobilní příruční sklad | 805/1-01#533A
[13 empty] | 801/02-IV.B_1 | 17.4 | 556b | Úklid | 801/02#556B | EDU_805/1-01 | 26.75 | 535 | Chodba + schodiště | 805/1-01#535
[13 empty] | 801/02-IV.B_1 | 17.4 | 557b | Sklad RK | 801/02#557B | EDU_805/1-01 | 26.75 | 536 | Dílna údržby | 805/1-01#536
[13 empty] | 801/02-IV.B_1 | 17.4 | 558b | Osušení | 801/02#558B | EDU_805/1-01 | 26.75 | 537 | Chodba + schodiště | 805/1-01#537
[13 empty] | 801/02-IV.B_1 | 17.4 | 559b | Úklid | 801/02#559B | EDU_805/1-01 | 26.75 | 538 | Úklidová místnost | 805/1-01#538
[13 empty] | 801/02-IV.B_1 | 17.4 | 560b | Místnost ASŘTP | 801/02#560B | EDU_805/1-01 | 26.75 | 539 | Chodba + schodiště | 805/1-01#539
[13 empty] | 801/02-IV.B_1 | 17.4 | 601b | Schodiště | 801/02#601B | EDU_805/1-01 | 26.75 | 540 | Sklad | 805/1-01#540
[13 empty] | 801/02-IV.B_1 | 21.6 | 603b | Schodiště | 801/02#603B | EDU_805/1-01 | 22.5 | 541 | Prostor vzduchotechniky | 805/1-01#541
[13 empty] | 801/02-IV.B_1 | 21.6 | 604b | Výtah UT 1000/1,6 | 801/02#604B | EDU_805/1-01 | 22.5 | 542 | Prostor vzduchotechniky | 805/1-01#542
[13 empty] | 801/02-IV.B_1 | 21.6 | 606b | Výtah UT 1000/1,6 | 801/02#606B | EDU_805/1-01 | 31 | 601 | Prostor VZT | 805/1-01#601
[13 empty] | 801/02-IV.B_1 | 21.6 | 608b | Výtah UT 1000/1,6 | 801/02#608B | EDU_805/1-01 | 31 | 601a | Sklad filtrů | 805/1-01#601A
[13 empty] | 801/02-IV.B_1 | 21.6 | 609b | Výtah MT 100/0,5 | 801/02#609B | EDU_805/1-01 | 31 | 602 | Strojovna vzduchotechniky | 805/1-01#602
[13 empty] | 801/02-IV.B_1 | 21.6 | 610b | Chodba | 801/02#610B | EDU_805/1-01 | 31 | 603 | Chodba + schodiště | 805/1-01#603
[13 empty] | 801/02-IV.B_1 | 21.6 | 611b | Chodba | 801/02#611B | EDU_805/1-01 | 31 | 603a | Chodba | 805/1-01#603A
[13 empty] | 801/02-IV.B_1 | 21.6 | 612b | Předsíň | 801/02#612B | EDU_805/1-01 | 31 | 604 | Předsíň - šatna ženy | 805/1-01#604
[13 empty] | 801/02-IV.B_1 | 21.6 | 614b | WC muži | 801/02#614B | EDU_805/1-01 | 31 | 604a | Šatna + sprcha | 805/1-01#604A
[13 empty] | 801/02-IV.B_1 | 21.6 | 615b | Kancelář RK | 801/02#615B | EDU_805/1-01 | 31 | 604b | WC ženy | 805/1-01#604B
[13 empty] | 801/02-IV.B_1 | 21.6 | 616b | Sklad nečistých oděvů | 801/02#616B | EDU_805/1-01 | 31 | 605 | Rozvodna | 805/1-01#605
[13 empty] | 801/02-IV.B_1 | 21.6 | 617b | Předsíň | 801/02#617B | EDU_805/1-01 | 31 | 606 | Rozvodna | 805/1-01#606
[13 empty] | 801/02-IV.B_1 | 21.6 | 618b | Šatnář | 801/02#618B | EDU_805/1-01 | 31 | 607 | Schodiště, chodby | 805/1-01#607
[13 empty] | 801/02-IV.B_1 | 21.6 | 619b | Předsíň WC | 801/02#619B | EDU_805/1-01 | 31 | 608 | Rozvodna | 805/1-01#608
[13 empty] | 801/02-IV.B_1 | 21.6 | 620b | WC | 801/02#620B | EDU_805/1-01 | 31 | 609 | Rozvodna | 805/1-01#609
[13 empty] | 801/02-IV.B_1 | 21.6 | 622b | Předsíň | 801/02#622B | EDU_805/1-01 | 31 | 610 | Chodba + schodiště | 805/1-01#610
[13 empty] | 801/02-IV.B_1 | 21.6 | 623b | Rozvodna silnoproudu | 801/02#623B | EDU_805/1-01 | 31 | 610a | Chodba | 805/1-01#610A
[13 empty] | 801/02-IV.B_1 | 21.6 | 624b | Rozvodna slaboproudu | 801/02#624B | EDU_805/1-01 | 31 | 611 | Předsíň - šatna ženy | 805/1-01#611
[13 empty] | 801/02-IV.B_1 | 21.6 | 625b | Úklid | 801/02#625B | EDU_805/1-01 | 31 | 611a | Šatna + sprcha | 805/1-01#611A
[13 empty] | 801/02-IV.B_1 | 21.6 | 626/1b | Čistá šatna | 801/02#626/1B | EDU_805/1-01 | 31 | 611b | WC ženy | 805/1-01#611B
[13 empty] | 801/02-IV.B_1 | 21.6 | 627b | Nečistá šatna | 801/02#627B | EDU_805/1-01 | 31 | 612 | Strojovna vzduchotechniky | 805/1-01#612
[13 empty] | 801/02-IV.B_1 | 21.6 | 628b | Umývárna | 801/02#628B | EDU_805/1-01 | 31 | 612a | Sání vzduchu | 805/1-01#612A
[13 empty] | 801/02-IV.B_1 | 21.6 | 629b | Sprchy | 801/02#629B | EDU_805/1-01 | 31 | 613 | Vzduchotechnický kanál | 805/1-01#613
[13 empty] | 801/02-IV.B_1 | 21.6 | 630b | Osušení | 801/02#630B | EDU_805/1-01 | 35.5 | 614 | Schodiště včetně chodby | 805/1-01#614
[13 empty] | 801/02-IV.B_1 | 21.6 | 632b | Měřící místnost | 801/02#632B | EDU_805/1-01 | 35.5 | 615 | Sklad | 805/1-01#615
[13 empty] | 801/02-IV.B_1 | 21.6 | 633b | Předsíň | 801/02#633B | EDU_805/1-01 | 35.5 | 616 | Strojovna výtahu | 805/1-01#616
[13 empty] | 801/02-IV.B_1 | 21.6 | 634b | Sklad chemikálií | 801/02#634B | EDU_805/1-01 | 35.5 | 617 | Schodiště | 805/1-01#617
[13 empty] | 801/02-IV.B_1 | 21.6 | 637b | Předsíň | 801/02#637B | EDU_805/1-01 | 35.5 | 618 | Schodiště včetně chodby | 805/1-01#618
[13 empty] | 801/02-IV.B_1 | 21.6 | 638b | Předsíň WC muži | 801/02#638B | EDU_805/1-01 | 35.5 | 619 | Strojovna výtahu simplex II | 805/1-01#619
[13 empty] | 801/02-IV.B_1 | 21.6 | 639b | WC muži | 801/02#639B | EDU_805/1-01 | 35.5 | 620 | Sklad | 805/1-01#620
[13 empty] | 801/02-IV.B_1 | 21.6 | 641b | WC muži | 801/02#641B | EDU_805/1-01 | 31 | 621 | Sání vzduchu | 805/1-01#621
[13 empty] | 801/02-IV.B_1 | 21.6 | 642b | Předsíň WC ženy | 801/02#642B | EDU_805/1-01 | 35.5 | 701 | Schodiště | 805/1-01#701
[13 empty] | 801/02-IV.B_1 | 21.6 | 643b | WC ženy | 801/02#643B | EDU_805/1-01 | 35.5 | 702 | Strojovna výtahu NT 2000 | 805/1-01#702
[13 empty] | 801/02-IV.B_1 | 21.6 | 644b | Vedoucí laboratoří | 801/02#644B | EDU_805/1-01 | 39.8 | 802 | Střecha budovy | 805/1-01#802
[13 empty] | 801/02-IV.B_1 | 21.6 | 647b | Laboratoř plamenné fotometrie | 801/02#647B | EDU_805/1-01 | 40.35 | 901 | Střecha stroj. výtahu NT 2000 | 805/1-01#901
[13 empty] | 801/02-IV.B_1 | 21.6 | 648b | Umývárna | 801/02#648B | EDU_805/1-01 | 40.35 | 902 | Střech ventilačního světlíku | 805/1-01#902
[13 empty] | 801/02-IV.B_1 | 21.6 | 649b | Předsíň | 801/02#649B | EDU_805/1-02 | 9.6 | 316 | Místnost ZIP | 805/1-02#316
[13 empty] | 801/02-IV.B_1 | 21.6 | 650b | Váhovna | 801/02#650B | EDU_805/1-02 | 9.6 | 318 | Kancelář | 805/1-02#318
[13 empty] | 801/02-IV.B_1 | 21.6 | 651b | Laboratoř | 801/02#651B | EDU_805/1-02 | 9.6 | 320 | Kancelář BD(historicky patrně v PRE3) | 805/1-02#320
[13 empty] | 801/02-IV.B_1 | 21.6 | 652b | Laboratoř | 801/02#652B | EDU_805/1-02 | 9.6 | 321 | Sál počítače | 805/1-02#321
[13 empty] | 801/02-IV.B_1 | 21.6 | 653b | Sklad kyselin | 801/02#653B | EDU_805/1-02 | 9.6 | 322 | Místnost obsluhy | 805/1-02#322
[13 empty] | 801/02-IV.B_1 | 21.6 | 655b | Výtah MT 100/0,5 | 801/02#655B | EDU_805/1-02 | 9.6 | 324 | Předsíň počítače,OVS | 805/1-02#324
[13 empty] | 801/02-IV.B_1 | 21.6 | 656b | Chodba | 801/02#656B | EDU_805/1-02 | 9.6 | 325 | SVRK-Hindukuš | 805/1-02#325
[13 empty] | 801/02-IV.B_1 | 21.6 | 657b | Spektrometrická laboratoř | 801/02#657B | EDU_805/1-02 | 9.6 | 320a | @ Zakresleno bez informaci | 805/1-02#320A
[13 empty] | 801/02-IV.B_1 | 21.6 | 659b | Osušovna | 801/02#659B | EDU_805/1-02 | 9.6 | 320b | @ Zakresleno bez informaci | 805/1-02#320B
[13 empty] | 801/02-IV.B_1 | 21.6 | 660b | Úklid | 801/02#660B | EDU_805/1-02 | 9.6 | 321/2 | Místnost výpisů | 805/1-02#321/2
[13 empty] | 801/02-IV.B_1 | 21.6 | 661b | Strojovna výtahu | 801/02#661B | EDU_805/1-02 | 9.6 | 325/1 | Dílna | 805/1-02#325/1
[13 empty] | 801/02-IV.B_1 | 21.6 | 662b | Místnost ASŘTP | 801/02#662B | EDU_805/1-02 | 9.6 | 329 | Rozvodna zařízení SKŘ-II.systém | 805/1-02#329
[13 empty] | 801/02-IV.B_1 | 25.8 | 701b | Schodiště | 801/02#701B | EDU_805/1-02 | 9.6 | 331 | Kabelové průchodky E233 | 805/1-02#331
[13 empty] | 801/02-IV.B_1 | 25.8 | 702b | Schodiště | 801/02#702B | EDU_805/1-02 | 9.6 | 333 | Kabelová stoupačka | 805/1-02#333
[13 empty] | 801/02-IV.B_1 | 25.8 | 703b | Schodiště | 801/02#703B | EDU_805/1-02 | 9.6 | 336 | Rozvodna zařízení SKŘ-III.system | 805/1-02#336
[13 empty] | 801/02-IV.B_1 | 25.8 | 706b | Výtah UT 1000/1,6 | 801/02#706B | EDU_805/1-02 | 9.6 | 339 | Kabelová stoupačka | 805/1-02#339
[13 empty] | 801/02-IV.B_1 | 25.8 | 708b | Výtah UT 1000/1,6 | 801/02#708B | EDU_805/1-02 | 9.6 | 350 | Rozvodna | 805/1-02#350
[13 empty] | 801/02-IV.B_1 | 25.8 | 709b | Výtah MT 100/0,5 | 801/02#709B | EDU_805/1-02 | 0 | 138 | Rozvodna 6kV | 805/1-02#138
[13 empty] | 801/02-IV.B_1 | 25.8 | 710b | Předsíň | 801/02#710B | EDU_805/1-02 | 0 | 161 | Rozvodna 6kV/0,4kV | 805/1-02#161
[13 empty] | 801/02-IV.B_1 | 25.8 | 711b | Strojovna VZT | 801/02#711B | EDU_805/1-02 | 9.6 | 362 | Sál počítače | 805/1-02#362
[13 empty] | 801/02-IV.B_1 | 25.8 | 712b | Rozvodna silnoproudu | 801/02#712B | EDU_805/1-02 | 9.6 | 367 | SVRK Hindukuš | 805/1-02#367
[13 empty] | 801/02-IV.B_1 | 25.8 | 713b | Rozvodna slaboproudu | 801/02#713B | EDU_805/1-02 | 9.6 | 368 | Předsíň počítače | 805/1-02#368
[13 empty] | 801/02-IV.B_1 | 25.8 | 715b | Úklid | 801/02#715B | EDU_805/1-02 | 9.6 | 369 | Kancelář | 805/1-02#369
[13 empty] | 801/02-IV.B_1 | 25.8 | 716b | Rozvodna silnoproudu | 801/02#716B | EDU_805/1-02 | 9.6 | 371 | Obsluha SO IV.blok | 805/1-02#371
[13 empty] | 801/02-IV.B_1 | 25.8 | 717b | Prostor pro výfuk vzduchu | 801/02#717B | EDU_805/1-02 | 9.6 | 373 | Sklad Energo | 805/1-02#373
[13 empty] | 801/02-IV.B_1 | 25.8 | 718b | Prostor pro výfuk vzduchu | 801/02#718B | EDU_805/1-02 | 9.6 | 362/2 | Sklad disků | 805/1-02#362/2
[13 empty] | 801/02-IV.B_1 | 25.8 | 719b | Strojovna VZT | 801/02#719B | EDU_805/1-02 | 9.6 | 367/1 | Místnost výpisů | 805/1-02#367/1
[13 empty] | 801/02-IV.B_1 | 25.8 | 720b | Místnost ASŘTP | 801/02#720B | EDU_805/1-02 | 9.6 | 375a | WC | 805/1-02#375A
[13 empty] | 801/02-IV.B_1 | 25.8 | 721b | Prostor pro výfuk vzduchu | 801/02#721B | EDU_805/1-02 | 9.6 | 375b | umyvárna, sprcha | 805/1-02#375B
[13 empty] | 801/02-IV.B_1 | 25.8 | 722b | Prostor pro výfuk vzduchu | 801/02#722B | EDU_805/1-02 | 9.6 | 375c | ŠATNA MUŽI | 805/1-02#375C
[13 empty] | 801/02-IV.B_1 | 25.8 | 723b | Předsíň | 801/02#723B | EDU_805/1-02 | 9.6 | 352 | Rozvodna a zař. SKŘ III. system | 805/1-02#352
[13 empty] | 801/02-IV.B_1 | 30 | 801b | Schodiště | 801/02#801B | EDU_805/1-02 | 9.6 | 356 | Prostor průchodek | 805/1-02#356
[13 empty] | 801/02-IV.B_1 | 30 | 802b | Schodiště | 801/02#802B | EDU_805/1-02 | 9.6 | 359 | Rozvaděče a zař. SKŘ II.system | 805/1-02#359
[13 empty] | 801/02-IV.B_1 | 30 | 804b | Výtah UT 1000/1,6 | 801/02#804B | EDU_805/1-02 | 9.6 | 361 | Kabelová stoupačka | 805/1-02#361
[13 empty] | 801/02-IV.B_1 | 30 | 806b | Výtah UT 1000/1,6 | 801/02#806B | EDU_805/1-02 | 9.6 | 359/1 | Rozvodna 0,4kV | 805/1-02#359/1
[13 empty] | 801/02-IV.B_1 | 30 | 808b | Výtah UT 1000/1,6 | 801/02#808B | EDU_805/1-02 | 0 | 181 | Rozvodna 6kV | 805/1-02#181
[13 empty] | 801/02-IV.B_1 | 30 | 810b | Předsíň WC muži | 801/02#810B | EDU_805/1-02 | 0 | 1104 | Rozvodna 6kV | 805/1-02#1104
[13 empty] | 801/02-IV.B_1 | 30 | 811b | WC Muži | 801/02#811B | EDU_805/1-02 | -6.65 | 10 | Kabelový prostor | 805/1-02#0010
[13 empty] | 801/02-IV.B_1 | 30 | 813b | Předsíň | 801/02#813B | EDU_805/1-02 | -6.65 | 11 | Kabelový prostor | 805/1-02#0011
[13 empty] | 801/02-IV.B_1 | 30 | 815b | Předsíň | 801/02#815B | EDU_805/1-02 | -6.65 | 12 | Kabelový prostor | 805/1-02#0012
[13 empty] | 801/02-IV.B_1 | 30 | 816b | Chodba | 801/02#816B | EDU_805/1-02 | -6.65 | 13 | Kabelový prostor | 805/1-02#0013
[13 empty] | 801/02-IV.B_1 | 30 | 818b | Šatnář | 801/02#818B | EDU_805/1-02 | -6.65 | 14 | Kabelový prostor | 805/1-02#0014
[13 empty] | 801/02-IV.B_1 | 30 | 819b | Předsíň WC | 801/02#819B | EDU_805/1-02 | -6.65 | 15 | Hluchý prostor | 805/1-02#0015
[13 empty] | 801/02-IV.B_1 | 30 | 820b | WC | 801/02#820B | EDU_805/1-02 | -6.65 | 16 | Hluchý prostor | 805/1-02#0016
[13 empty] | 801/02-IV.B_1 | 30 | 823b | Rozvodna silnoproudu | 801/02#823B | EDU_805/1-02 | -6.65 | 17 | Kabelový prostor | 805/1-02#0017
[13 empty] | 801/02-IV.B_1 | 30 | 824b | Rozvodna slaboproudu | 801/02#824B | EDU_805/1-02 | -6.65 | 18 | Kabelový prostor | 805/1-02#0018
[13 empty] | 801/02-IV.B_1 | 30 | 826b | Nečistá šatna | 801/02#826B | EDU_805/1-02 | -6.65 | 19 | Kabelový prostor | 805/1-02#0019
[13 empty] | 801/02-IV.B_1 | 30 | 827b | Čistá šatna | 801/02#827B | EDU_805/1-02 | -6.65 | 20 | Potrubní prostor | 805/1-02#0020
[13 empty] | 801/02-IV.B_1 | 30 | 829b | Osušení | 801/02#829B | EDU_805/1-02 | -5.55 | 21 | Kabelový kanál | 805/1-02#0021
[13 empty] | 801/02-IV.B_1 | 30 | 830b | Sklad a výdej čistého prádla | 801/02#830B | EDU_805/1-02 | -5.55 | 22 | Kabelový kanál | 805/1-02#0022
[13 empty] | 801/02-IV.B_1 | 30 | 832b | Sprchy | 801/02#832B | EDU_805/1-02 | -5.55 | 23 | Kabelový kanál | 805/1-02#0023
[13 empty] | 801/02-IV.B_1 | 30 | 833b | Laboratoř defektoskopie | 801/02#833B | EDU_805/1-02 | -5.55 | 24 | Kabelový kanál | 805/1-02#0024
[13 empty] | 801/02-IV.B_1 | 30 | 836b | Předsíň WC muži | 801/02#836B | EDU_805/1-02 | -5.55 | 25 | Kabelový kanál | 805/1-02#0025
[13 empty] | 801/02-IV.B_1 | 30 | 838b | Předsíň WC ženy | 801/02#838B | EDU_805/1-02 | -5.55 | 26 | Kabelový kanál | 805/1-02#0026
[13 empty] | 801/02-IV.B_1 | 30 | 839b | WC ženy | 801/02#839B | EDU_805/1-02 | -5.55 | 27 | Kabelový prostor | 805/1-02#0027
[13 empty] | 801/02-IV.B_1 | 30 | 841b | Příruční sklad | 801/02#841B | EDU_805/1-02 | -5.55 | 28 | Kabelový kanál | 805/1-02#0028
[13 empty] | 801/02-IV.B_1 | 30 | 842b | Fotokomora | 801/02#842B | EDU_805/1-02 | -5.55 | 29 | Kabelový kanál | 805/1-02#0029
[13 empty] | 801/02-IV.B_1 | 30 | 844b | Sklad | 801/02#844B | EDU_805/1-02 | -5.55 | 30 | Kabelový kanál | 805/1-02#0030
[13 empty] | 801/02-IV.B_1 | 30 | 845b | Laboratoř defektoskopie | 801/02#845B | EDU_805/1-02 | -5.55 | 31 | Kabelový kanál | 805/1-02#0031
[13 empty] | 801/02-IV.B_1 | 30 | 846b | Laboratoř defektoskopie | 801/02#846B | EDU_805/1-02 | -5.55 | 32 | Kabelový kanál | 805/1-02#0032
[13 empty] | 801/02-IV.B_1 | 30 | 848b | Laboratoř | 801/02#848B | EDU_805/1-02 | -5.55 | 33 | Kabelový kanál | 805/1-02#0033
[13 empty] | 801/02-IV.B_1 | 30 | 851b | Osušovna | 801/02#851B | EDU_805/1-02 | -5.55 | 0033A | Kabelový kanál | 805/1-02#0033A
[13 empty] | 801/02-IV.B_1 | 30 | 854b | Sklad RK | 801/02#854B | EDU_805/1-02 | -6.65 | 34 | Kabelový prostor | 805/1-02#0034
[13 empty] | 801/02-IV.B_1 | 30 | 855b | Předsíň | 801/02#855B | EDU_805/1-02 | -6.65 | 35 | Kabelový prostor | 805/1-02#0035
[13 empty] | 801/02-IV.B_1 | 4.8 | 265b | Šachta VZT | 801/02#265B | EDU_805/1-02 | -6.65 | 36 | Kabelový prostor | 805/1-02#0036
[13 empty] | 801/02-IV.B_1 | 4.8 | 267b | Šachta VZT | 801/02#267B | EDU_805/1-02 | -6.65 | 37 | Hluchý prostor | 805/1-02#0037
[13 empty] | 801/02-IV.B_1 | 4.8 | 268b | Šachta VZT | 801/02#268B | EDU_805/1-02 | -6.65 | 38 | Kabelový prostor | 805/1-02#0038
[13 empty] | 801/02-IV.B_1 | 9 | 355b | Šachta VZT | 801/02#355B | EDU_805/1-02 | -6.65 | 39 | Kabelový prostor | 805/1-02#0039
[13 empty] | 801/02-IV.B_1 | 9 | 356b | Šachta VZT | 801/02#356B | EDU_805/1-02 | -6.65 | 40 | Kabelový prostor | 805/1-02#0040
[13 empty] | 801/02-IV.B_1 | 9 | 357b | Šachta VZT | 801/02#357B | EDU_805/1-02 | -6.65 | 41 | Výtahová šachta | 805/1-02#0041
[13 empty] | 801/02-IV.B_1 | 13.2 | 443b | Chodba | 801/02#443B | EDU_805/1-02 | -5.55 | 42 | Kabelový kanál | 805/1-02#0042
[13 empty] | 801/02-IV.B_1 | 17.4 | 517b | Chodba | 801/02#517B | EDU_805/1-02 | -6.65 | 43 | Kabelový prostor | 805/1-02#0043
[13 empty] | 801/02-IV.B_1 | 21.6 | 602b | Schodiště | 801/02#602B | EDU_805/1-02 | -5.55 | 44 | Kabelový prostor | 805/1-02#0044
[13 empty] | 801/02-IV.B_1 | 21.6 | 613b | Předsíň WC muži | 801/02#613B | EDU_805/1-02 | -5.55 | 45 | Kabelový prostor | 805/1-02#0045
[13 empty] | 801/02-IV.B_1 | 21.6 | 621b | Havarijní sprchy | 801/02#621B | EDU_805/1-02 | -5.55 | 46 | Kabelový prostor | 805/1-02#0046
[13 empty] | 801/02-IV.B_1 | 21.6 | 631b | Sklad | 801/02#631B | EDU_805/1-02 | -5.55 | 47 | Kabelový prostor | 805/1-02#0047
[13 empty] | 801/02-IV.B_1 | 21.6 | 640b | Předsíň WC muži | 801/02#640B | EDU_805/1-02 | -5.55 | 48 | Kabelový kanál | 805/1-02#0048
[13 empty] | 801/02-IV.B_1 | 21.6 | 646b | Laboratoř plynové chromatografie | 801/02#646B | EDU_805/1-02 | -5.55 | 49 | Kabelový prostor | 805/1-02#0049
[13 empty] | 801/02-IV.B_1 | 21.6 | 658b | Sklad RK | 801/02#658B | EDU_805/1-02 | -5.55 | 50 | Kabelový prostor | 805/1-02#0050
[13 empty] | 801/02-IV.B_1 | 25.8 | 704b | Výtah UT 1000/1,6 | 801/02#704B | EDU_805/1-02 | -5.55 | 51 | Kabelový prostor | 805/1-02#0051
[13 empty] | 801/02-IV.B_1 | 25.8 | 714b | Rozvodna silnoproudu | 801/02#714B | EDU_805/1-02 | -5.55 | 52 | Kabelový kanál | 805/1-02#0052
[13 empty] | 801/02-IV.B_1 | 34.2 | 910b | Kancelář | 801/02#910B | EDU_805/1-02 | -5.55 | 53 | Kabelový prostor | 805/1-02#0053
[13 empty] | 801/02-IV.B_1 | 34.2 | 918b | Předsíň | 801/02#918B | EDU_805/1-02 | -5.55 | 54 | Kabelový prostor | 805/1-02#0054
[13 empty] | 801/02-IV.B_1 | 34.2 | 926b | WC | 801/02#926B | EDU_805/1-02 | -5.55 | 55 | Kabelový prostor | 805/1-02#0055
[13 empty] | 801/02-IV.B_1 | 34.2 | 933b | Sprchy | 801/02#933B | EDU_805/1-02 | -6.65 | 9 | Kabelový prostor | 805/1-02#009
[13 empty] | 801/02-IV.B_1 | 34.2 | 941b | Technici údržby | 801/02#941B | EDU_805/1-02 | -3.6 | 010A | Kabelový prostor | 805/1-02#010A
[13 empty] | 801/02-IV.B_1 | 34.2 | 952b | Místnost ASŘTP | 801/02#952B | EDU_805/1-02 | -3.6 | 018a | Kabelový prostor | 805/1-02#018A
[13 empty] | 801/02-IV.B_1 | 38.4 | 1010b | Chodba | 801/02#1010B | EDU_805/1-02 | -3.6 | 018b | Kabelový prostor | 805/1-02#018B
[13 empty] | 801/02-IV.B_1 | 38.4 | 1018b | Sklad | 801/02#1018B | EDU_805/1-02 | -3.6 | 018c | Kabelový prostor | 805/1-02#018C
[13 empty] | 801/02-IV.B_1 | 38.4 | 1026b | Kalibrace teploměrů | 801/02#1026B | EDU_805/1-02 | -3.6 | 018d | Kabelový prostor | 805/1-02#018D
[13 empty] | 801/02-IV.B_1 | 38.4 | 1037b | Laboratoře tlaků a tlakových diferencí | 801/02#1037B | EDU_805/1-02 | -3.6 | 018e | Kabelový prostor | 805/1-02#018E
[13 empty] | 801/02-IV.B_1 | 30 | 803b | Schodiště | 801/02#803B | EDU_805/1-02 | -3.6 | 018f | Kabelový prostor | 805/1-02#018F
[13 empty] | 801/02-IV.B_1 | 30 | 822b | Úklid | 801/02#822B | EDU_805/1-02 | -3.6 | 018g | Kabelový prostor | 805/1-02#018G
[13 empty] | 801/02-IV.B_1 | 30 | 835b | Předsíň | 801/02#835B | EDU_805/1-02 | -3.6 | 019a | Kabelový prostor | 805/1-02#019A
[13 empty] | 801/02-IV.B_1 | 30 | 849b | Laboratoř | 801/02#849B | EDU_805/1-02 | -3.6 | 019b | Kabelový prostor | 805/1-02#019B
[13 empty] | 801/02-IV.B_1 | 4.8 | 242b | Žehlírna | 801/02#242B | EDU_805/1-02 | -3.6 | 019c | Kabelový prostor | 805/1-02#019C
[13 empty] | 801/02-IV.B_1 | 4.8 | 250b | Předsíň WC ženy | 801/02#250B | EDU_805/1-02 | -3.6 | 019d | Kabelový prostor | 805/1-02#019D
[13 empty] | 801/02-IV.B_1 | 4.8 | 257b | Předsíň | 801/02#257B | EDU_805/1-02 | -3.6 | 020a | Kabelový prostor | 805/1-02#020A
[13 empty] | 801/02-IV.B_1 | 9 | 310b | Předsíň | 801/02#310B | EDU_805/1-02 | -3.6 | 020b | Kabelový prostor | 805/1-02#020B
[13 empty] | 801/02-IV.B_1 | 9 | 321b | WC | 801/02#321B | EDU_805/1-02 | -3.6 | 021a | Kabelový prostor | 805/1-02#021A
[13 empty] | 801/02-IV.B_1 | 9 | 330b | Šatna nečistá muži | 801/02#330B | EDU_805/1-02 | -3.6 | 021b | Kabelový prostor | 805/1-02#021B
[13 empty] | 801/02-IV.B_1 | 9 | 342b | Příruční sklad | 801/02#342B | EDU_805/1-02 | -3.6 | 021c | Kabelový prostor | 805/1-02#021C
[13 empty] | 801/02-IV.B_1 | 9 | 350b | Výtah MT 100/0,5 | 801/02#350B | EDU_805/1-02 | -3.6 | 021D | Kabelový prostor | 805/1-02#021D
[13 empty] | 801/02-IV.B_1 | 13.2 | 446b | Pitná voda | 801/02#446B | EDU_805/1-02 | -3.6 | 022a | Kabelový prostor | 805/1-02#022A
[13 empty] | 801/02-IV.B_1 | 13.2 | 450b | Vedoucí pro práci v prim. části | 801/02#450B | EDU_805/1-02 | -3.6 | 022b | Kabelový prostor | 805/1-02#022B
[13 empty] | 801/02-IV.B_1 | 13.2 | 455b | Úklid | 801/02#455B | EDU_805/1-02 | -3.6 | 022c | Kabelový prostor | 805/1-02#022C
[13 empty] | 801/02-IV.B_1 | 13.2 | 458b | Osušovna | 801/02#458B | EDU_805/1-02 | -3.6 | 022D | Kabelový prostor | 805/1-02#022D
[13 empty] | 801/02-IV.B_1 | 17.4 | 501b | Schodiště | 801/02#501B | EDU_805/1-02 | -3.6 | 023a | Kabelový prostor | 805/1-02#023A
[13 empty] | 801/02-IV.B_1 | 17.4 | 506b | Výtah UT 1000/1,6 | 801/02#506B | EDU_805/1-02 | -3.6 | 023b | Kabelový prostor | 805/1-02#023B
[13 empty] | 801/02-IV.B_1 | 17.4 | 510b | Předsíň | 801/02#510B | EDU_805/1-02 | -3.6 | 023C | Kabelový prostor | 805/1-02#023C
[13 empty] | 801/02-IV.B_1 | 17.4 | 515b | Chodba | 801/02#515B | EDU_805/1-02 | -3.6 | 023D | Šachta vzduchotechniky | 805/1-02#023D
[13 empty] | 801/02-IV.B_1 | 17.4 | 520b | Předsíň WC muži | 801/02#520B | EDU_805/1-02 | -3.6 | 24 | Rozvodna 0,4 kV | 805/1-02#024
[13 empty] | 801/02-IV.B_1 | 17.4 | 523b | Rozvodna silnoproudu | 801/02#523B | EDU_805/1-02 | -3.6 | 024a | Rozvodna 0,4 kV | 805/1-02#024A
[13 empty] | 801/02-IV.B_1 | 17.4 | 530b | Umývárna | 801/02#530B | EDU_805/1-02 | -3.6 | 25 | Schodiště včetně chodby | 805/1-02#025
[13 empty] | 801/02-IV.B_1 | 4.8 | 238b | Rozvodna silnoproudu | 801/02#238B | EDU_805/1-02 | -3.6 | 26 | Výtahová šachta | 805/1-02#026
[13 empty] | 801/02-IV.B_1 | 4.8 | 239b | Rozvodna slaboproudu | 801/02#239B | EDU_805/1-02 | -3.6 | 027a | Kabelový prostor | 805/1-02#027A
[13 empty] | 801/02-IV.B_1 | 4.8 | 240b | Denní místnost | 801/02#240B | EDU_805/1-02 | -3.6 | 027b | Kabelový prostor | 805/1-02#027B
[13 empty] | 801/02-IV.B_1 | 4.8 | 241b | Předsíň | 801/02#241B | EDU_805/1-02 | -3.6 | 027c | Kabelový prostor | 805/1-02#027C
[13 empty] | 801/02-IV.B_1 | 4.8 | 243b | Prádelna I. kategorie | 801/02#243B | EDU_805/1-02 | -3.6 | 027d | Kabelový prostor | 805/1-02#027D
[13 empty] | 801/02-IV.B_1 | 4.8 | 244b | Prádelna II. kategorie | 801/02#244B | EDU_805/1-02 | -3.6 | 027e | Kabelový prostor | 805/1-02#027E
[13 empty] | 801/02-IV.B_1 | 4.8 | 245b | Sklad pracích prostředků | 801/02#245B | EDU_805/1-02 | -3.6 | 027f | Kabelový prostor | 805/1-02#027F
[13 empty] | 801/02-IV.B_1 | 4.8 | 246b | Žehlírna KZ | 801/02#246B | EDU_805/1-02 | -3.6 | 027g | Kabelový prostor | 805/1-02#027G
[13 empty] | 801/02-IV.B_1 | 4.8 | 247b | Výtah MT 100/0,5 | 801/02#247B | EDU_805/1-02 | -3.6 | 028a | Kabelový prostor | 805/1-02#028A
[13 empty] | 801/02-IV.B_1 | 4.8 | 248b | Předsíň | 801/02#248B | EDU_805/1-02 | -3.6 | 028b | Kabelový prostor | 805/1-02#028B
[13 empty] | 801/02-IV.B_1 | 4.8 | 249b | Chodba | 801/02#249B | EDU_805/1-02 | -3.6 | 028c | Kabelový prostor | 805/1-02#028C
[13 empty] | 801/02-IV.B_1 | 4.8 | 251b | WC ženy | 801/02#251B | EDU_805/1-02 | -3.6 | 028d | Kabelový prostor | 805/1-02#028D
[13 empty] | 801/02-IV.B_1 | 4.8 | 252b | Předsíň WC muži | 801/02#252B | EDU_805/1-02 | -3.6 | 029a | Kabelový prostor | 805/1-02#029A
[13 empty] | 801/02-IV.B_1 | 4.8 | 253b | WC muži | 801/02#253B | EDU_805/1-02 | -3.6 | 029b | Kabelový prostor | 805/1-02#029B
[13 empty] | 801/02-IV.B_1 | 4.8 | 254b | Sprchy | 801/02#254B | EDU_805/1-02 | -3.6 | 030a | Kabelový prostor | 805/1-02#030A
[13 empty] | 801/02-IV.B_1 | 4.8 | 255b | Sklad úklidu | 801/02#255B | EDU_805/1-02 | -3.6 | 030b | Kabelový prostor | 805/1-02#030B
[13 empty] | 801/02-IV.B_1 | 4.8 | 256b | Úklid | 801/02#256B | EDU_805/1-02 | -3.6 | 030c | Kabelový prostor | 805/1-02#030C
[13 empty] | 801/02-IV.B_1 | 4.8 | 258b | Sprchy | 801/02#258B | EDU_805/1-02 | -3.6 | 031a | Kabelový prostor | 805/1-02#031A
[13 empty] | 801/02-IV.B_1 | 4.8 | 259b | WC | 801/02#259B | EDU_805/1-02 | -3.6 | 031b | Kabelový prostor | 805/1-02#031B
[13 empty] | 801/02-IV.B_1 | 4.8 | 261b | Úklid | 801/02#261B | EDU_805/1-02 | -3.6 | 031c | Kabelový prostor | 805/1-02#031C
[13 empty] | 801/02-IV.B_1 | 4.8 | 262b | Vyvětrovna | 801/02#262B | EDU_805/1-02 | -3.6 | 032a | Kabelový prostor | 805/1-02#032A
[13 empty] | 801/02-IV.B_1 | 4.8 | 263b | Rozvodna | 801/02#263B | EDU_805/1-02 | -3.6 | 032b | Kabelový prostor | 805/1-02#032B
[13 empty] | 801/02-IV.B_1 | 4.8 | 264b | Předsíň | 801/02#264B | EDU_805/1-02 | -3.6 | 032C | Řeší EGPI | 805/1-02#032C
[13 empty] | 801/02-IV.B_1 | 9 | 301b | Schodiště | 801/02#301B | EDU_805/1-02 | -3.6 | 034a | Kabelový prostor | 805/1-02#034A
[13 empty] | 801/02-IV.B_1 | 9 | 302b | Schodiště | 801/02#302B | EDU_805/1-02 | -3.6 | 39 | Schodiště, chodba | 805/1-02#039
[13 empty] | 801/02-IV.B_1 | 9 | 303b | Schodiště | 801/02#303B | EDU_805/1-02 | -3.6 | 40 | Výtahová šachta | 805/1-02#040
[13 empty] | 801/02-IV.B_1 | 9 | 304b | Výtah UT 1000/1,6 | 801/02#304B | EDU_805/1-02 | -3.6 | 41 | Rozvodna 0,4 kV | 805/1-02#041
[13 empty] | 801/02-IV.B_1 | 9 | 306b | Výtah UT 1000/1,6 | 801/02#306B | EDU_805/1-02 | -3.6 | 041a | Rozvodna 0,4 kV | 805/1-02#041A
[13 empty] | 801/02-IV.B_1 | 9 | 308b | Výtah UT 1000/1,6 | 801/02#308B | EDU_805/1-02 | 0 | 1100 | Rozvodna 6 kV | 805/1-02#1100
[13 empty] | 801/02-IV.B_1 | 9 | 309b | Výtah MT 100/0,5 | 801/02#309B | EDU_805/1-02 | 0 | 1101 | Rozvodna 0,4 kV | 805/1-02#1101
[13 empty] | 801/02-IV.B_1 | 9 | 311b | Chodba | 801/02#311B | EDU_805/1-02 | 0 | 1102 | Rozvodna 0,4 kV | 805/1-02#1102
[13 empty] | 801/02-IV.B_1 | 9 | 312b | Předsíň | 801/02#312B | EDU_805/1-02 | 0 | 1103 | Rozvodna 6 kV | 805/1-02#1103
[13 empty] | 801/02-IV.B_1 | 9 | 313b | Chodba | 801/02#313B | EDU_805/1-02 | 0 | 1105 | Rozvodna 0,4 kV | 805/1-02#1105
[13 empty] | 801/02-IV.B_1 | 9 | 315b | Vedoucí prádelny | 801/02#315B | EDU_805/1-02 | 0 | 1106 | Kabelová stoupačka | 805/1-02#1106
[13 empty] | 801/02-IV.B_1 | 9 | 316b | Úklid | 801/02#316B | EDU_805/1-02 | 0 | 1106a | Kabelová stoupačka | 805/1-02#1106A
[13 empty] | 801/02-IV.B_1 | 9 | 317b | Sklad nečistých oděvů | 801/02#317B | EDU_805/1-02 | 0 | 1107 | Kabelová stoupačka | 805/1-02#1107
[13 empty] | 801/02-IV.B_1 | 9 | 318b | Chodba | 801/02#318B | EDU_805/1-02 | 0 | 1108 | Kabelová stoupačka | 805/1-02#1108
[13 empty] | 801/02-IV.B_1 | 9 | 319b | Šatnář | 801/02#319B | EDU_805/1-02 | 0 | 1109 | Kabelová stoupačka | 805/1-02#1109
[13 empty] | 801/02-IV.B_1 | 9 | 320b | Předsíň WC | 801/02#320B | EDU_805/1-02 | 0 | 1110 | Kabelová stoupačka | 805/1-02#1110
[13 empty] | 801/02-IV.B_1 | 9 | 322b | Havarijní sprchy | 801/02#322B | EDU_805/1-02 | 0 | 1110a | Kabelová stoupačka | 805/1-02#1110A
[13 empty] | 801/02-IV.B_1 | 9 | 323b | Rozvodna silnoproudu | 801/02#323B | EDU_805/1-02 | 0 | 1110b | Kabelová stoupačka | 805/1-02#1110B
[13 empty] | 801/02-IV.B_1 | 9 | 324b | Rozvodna slaboproudu | 801/02#324B | EDU_805/1-02 | 0 | 1112 | Rozvodna 6 kV | 805/1-02#1112
[13 empty] | 801/02-IV.B_1 | 9 | 325b | Předsíň | 801/02#325B | EDU_805/1-02 | 0 | 1113 | Rozvodna 0,4 kV | 805/1-02#1113
[13 empty] | 801/02-IV.B_1 | 9 | 326b | Chodba | 801/02#326B | EDU_805/1-02 | 0 | 1114 | Zádveří | 805/1-02#1114
[13 empty] | 801/02-IV.B_1 | 9 | 327b | Předsíň WC muži | 801/02#327B | EDU_805/1-02 | 0 | 1115 | Schodiště včetně chodby | 805/1-02#1115
[13 empty] | 801/02-IV.B_1 | 9 | 328b | WC muži | 801/02#328B | EDU_805/1-02 | 0 | 1116 | Předsíň WC ženy | 805/1-02#1116
[13 empty] | 801/02-IV.B_1 | 9 | 329b | Šatna čistá muži | 801/02#329B | EDU_805/1-02 | 0 | 1116a | Úklidová místnost | 805/1-02#1116A
[13 empty] | 801/02-IV.B_1 | 9 | 331b | Umývárna | 801/02#331B | EDU_805/1-02 | 0 | 1116B | Místnost pro úklid | 805/1-02#1116B
[13 empty] | 801/02-IV.B_1 | 9 | 332b | Sprchy | 801/02#332B | EDU_805/1-02 | 0 | 1116C | WC ženy | 805/1-02#1116C
[13 empty] | 801/02-IV.B_1 | 9 | 333b | Předsíň | 801/02#333B | EDU_805/1-02 | 0 | 1116D | WC ženy | 805/1-02#1116D
[13 empty] | 801/02-IV.B_1 | 9 | 335b | Osušení | 801/02#335B | EDU_805/1-02 | 0 | 1117 | Předsíň WC muži | 805/1-02#1117
[13 empty] | 801/02-IV.B_1 | 9 | 336b | Sklad a výdej čistého prádla | 801/02#336B | EDU_805/1-02 | 0 | 1117A | WC muži | 805/1-02#1117A
[13 empty] | 801/02-IV.B_1 | 9 | 337b | Předsíň WC muži | 801/02#337B | EDU_805/1-02 | 0 | 127 | Rozvodna 6 kV | 805/1-02#127
[13 empty] | 801/02-IV.B_1 | 9 | 338b | WC muži | 801/02#338B | EDU_805/1-02 | 0 | 128 | Rozvodna 0,4 kV | 805/1-02#128
[13 empty] | 801/02-IV.B_1 | 9 | 339b | Předsíň WC ženy | 801/02#339B | EDU_805/1-02 | 0 | 129 | Zádveří | 805/1-02#129
[13 empty] | 801/02-IV.B_1 | 9 | 340b | WC ženy | 801/02#340B | EDU_805/1-02 | 0 | 130 | Chodba včetně schodiště | 805/1-02#130
[13 empty] | 801/02-IV.B_1 | 9 | 341b | Pitná voda | 801/02#341B | EDU_805/1-02 | 0 | 131 | Předsíň WC muži | 805/1-02#131
[13 empty] | 801/02-IV.B_1 | 9 | 343b | Denní místnost | 801/02#343B | EDU_805/1-02 | 0 | 131A | WC muži | 805/1-02#131A
[13 empty] | 801/02-IV.B_1 | 9 | 344b | Kancelář | 801/02#344B | EDU_805/1-02 | 0 | 132 | Předsíň WC ženy | 805/1-02#132
[13 empty] | 801/02-IV.B_1 | 9 | 345/1b | Kancelář RK | 801/02#345/1B | EDU_805/1-02 | 0 | 132a | Úklidová místnost | 805/1-02#132A
[13 empty] | 801/02-IV.B_1 | 9 | 345/2b | Kancelář RK | 801/02#345/2B | EDU_805/1-02 | 0 | 132B | Sklad nářadí | 805/1-02#132B
[13 empty] | 801/02-IV.B_1 | 9 | 345/3b | Kancelář RK | 801/02#345/3B | EDU_805/1-02 | 0 | 133 | Kabelová stoupačka | 805/1-02#133
[13 empty] | 801/02-IV.B_1 | 9 | 346/1b | Kancelář RK | 801/02#346/1B | EDU_805/1-02 | 0 | 133A | Kabelová stoupačka | 805/1-02#133A
[13 empty] | 801/02-IV.B_1 | 9 | 346/2b | Kancelář RK | 801/02#346/2B | EDU_805/1-02 | 0 | 134 | Kabelová stoupačka | 805/1-02#134
[13 empty] | 801/02-IV.B_1 | 9 | 347b | Sklad prádla | 801/02#347B | EDU_805/1-02 | 0 | 135 | Kabelová stoupačka | 805/1-02#135
[13 empty] | 801/02-IV.B_1 | 9 | 348b | Sklad RK | 801/02#348B | EDU_805/1-02 | 0 | 136 | Kabelová stoupačka | 805/1-02#136
[13 empty] | 801/02-IV.B_1 | 9 | 349b | Osušení | 801/02#349B | EDU_805/1-02 | 0 | 137 | Kabelová stoupačka | 805/1-02#137
[13 empty] | 801/02-IV.B_1 | 9 | 351b | Strojovna výtahu | 801/02#351B | EDU_805/1-02 | 0 | 137a | Kabelová stoupačka | 805/1-02#137A
[13 empty] | 801/02-IV.B_1 | 9 | 352b | Úklid | 801/02#352B | EDU_805/1-02 | 0 | 137B | Šachta VZT z 0,00 | 805/1-02#137B
[13 empty] | 801/02-IV.B_1 | 9 | 353b | Předsíň | 801/02#353B | EDU_805/1-02 | 0 | 139 | Rozvodna 0,4 kV | 805/1-02#139
[13 empty] | 801/02-IV.B_1 | 9 | 354b | Místnost ASŘTP | 801/02#354B | EDU_805/1-02 | 0 | 140 | Rozvodna 0,4 kV | 805/1-02#140
[13 empty] | 801/02-IV.B_1 | 13.2 | 401b | Předsíň | 801/02#401B | EDU_805/1-02 | 0 | 141 | Rozvodna 6 kV | 805/1-02#141
[13 empty] | 801/02-IV.B_1 | 13.2 | 402b | Schodiště | 801/02#402B | EDU_805/1-02 | 0 | 142 | Rozvodna 0,4 kV | 805/1-02#142
[13 empty] | 801/02-IV.B_1 | 13.2 | 403b | Schodiště | 801/02#403B | EDU_805/1-02 | 0 | 143 | Kabelová stoupačka | 805/1-02#143
[13 empty] | 801/02-IV.B_1 | 13.2 | 404b | Výtah UT 1000/1,6 | 801/02#404B | EDU_805/1-02 | 0 | 144 | Kabelová stoupačka | 805/1-02#144
[13 empty] | 801/02-IV.B_1 | 13.2 | 406b | Výtah UT 1000/1,6 | 801/02#406B | EDU_805/1-02 | 0 | 145 | Kabelová stoupačka | 805/1-02#145
[13 empty] | 801/02-IV.B_1 | 13.2 | 409b | Výtah MT 100/0,5 | 801/02#409B | EDU_805/1-02 | 0 | 146 | Kabelová stoupačka | 805/1-02#146
[13 empty] | 801/02-IV.B_1 | 13.2 | 410b | Předsíň | 801/02#410B | EDU_805/1-02 | 0 | 147 | Chodba | 805/1-02#147
[13 empty] | 801/02-IV.B_1 | 13.2 | 411b | Předsíň WC ženy | 801/02#411B | EDU_805/1-02 | 0 | 148 | Kabelová stoupačka | 805/1-02#148
[13 empty] | 801/02-IV.B_1 | 13.2 | 412b | WC ženy | 801/02#412B | EDU_805/1-02 | 0 | 148a | Kabelová stoupačka | 805/1-02#148A
[13 empty] | 801/02-IV.B_1 | 13.2 | 413b | Předsíň WC | 801/02#413B | EDU_805/1-02 | 0 | 149 | Akumulátorovna | 805/1-02#149
[13 empty] | 801/02-IV.B_1 | 13.2 | 414b | WC RK | 801/02#414B | EDU_805/1-02 | 0 | 150 | Akumulátorovna | 805/1-02#150
[13 empty] | 801/02-IV.B_1 | 13.2 | 417b | Dozorna RK | 801/02#417B | EDU_805/1-02 | 0 | 151 | Chodba | 805/1-02#151
[13 empty] | 801/02-IV.B_1 | 13.2 | 418b | Předsíň WC ženy | 801/02#418B | EDU_805/1-02 | 0 | 152 | Strojovna vzduchotechniky | 805/1-02#152
[13 empty] | 801/02-IV.B_1 | 13.2 | 419b | WC ženy | 801/02#419B | EDU_805/1-02 | 0 | 153 | Sklad akumulátorů | 805/1-02#153
[13 empty] | 801/02-IV.B_1 | 13.2 | 420b | Havarijní sprchy | 801/02#420B | EDU_805/1-02 | 0 | 154 | Chodba | 805/1-02#154
[13 empty] | 801/02-IV.B_1 | 13.2 | 421b | Šatnářka | 801/02#421B | EDU_805/1-02 | 0 | 155 | Kabelová stoupačka | 805/1-02#155
[13 empty] | 801/02-IV.B_1 | 13.2 | 422b | Chodba | 801/02#422B | EDU_805/1-02 | 0 | 156 | Kabelová stoupačka | 805/1-02#156
[13 empty] | 801/02-IV.B_1 | 13.2 | 424b | Rozvodna slaboproudu | 801/02#424B | EDU_805/1-02 | 0 | 157 | Kabelová stoupačka | 805/1-02#157
[13 empty] | 801/02-IV.B_1 | 13.2 | 425b | Rezerva | 801/02#425B | EDU_805/1-02 | 0 | 158 | Kabelová stoupačka | 805/1-02#158
[13 empty] | 801/02-IV.B_1 | 13.2 | 426b | Denní místnost personálu RK | 801/02#426B | EDU_805/1-02 | 0 | 159 | Kabelová stoupačka | 805/1-02#159
[13 empty] | 801/02-IV.B_1 | 13.2 | 427b | Laboratoř RK | 801/02#427B | EDU_805/1-02 | 0 | 160 | Rozvodna 6 kV | 805/1-02#160
[13 empty] | 801/02-IV.B_1 | 13.2 | 428b | Sklad RK | 801/02#428B | EDU_805/1-02 | 0 | 162 | Rozvodna 0,4 kV | 805/1-02#162
[13 empty] | 801/02-IV.B_1 | 13.2 | 429b | Chodba | 801/02#429B | EDU_805/1-02 | 0 | 163 | Rozvodna 6 kV | 805/1-02#163
[13 empty] | 801/02-IV.B_1 | 13.2 | 430b | Předsíň | 801/02#430B | EDU_805/1-02 | 0 | 164 | Rozvodna 0,4 kV | 805/1-02#164
[13 empty] | 801/02-IV.B_1 | 13.2 | 431b | Čistá šatna ženy | 801/02#431B | EDU_805/1-02 | 0 | 165 | Rozvodna 0,4 kV | 805/1-02#165
[13 empty] | 801/02-IV.B_1 | 13.2 | 432b | Umývárna | 801/02#432B | EDU_805/1-02 | 0 | 166 | Rozvodna 6 kV | 805/1-02#166
[13 empty] | 801/02-IV.B_1 | 13.2 | 433b | Osušení | 801/02#433B | EDU_805/1-02 | 0 | 167 | Šachta výtahu NT 2000 | 805/1-02#167
[13 empty] | 801/02-IV.B_1 | 13.2 | 435b | Sprchy | 801/02#435B | EDU_805/1-02 | 0 | 168 | Schodiště včetně chodby | 805/1-02#168
[13 empty] | 801/02-IV.B_1 | 13.2 | 436b | Sklad a výdej čistého prádla | 801/02#436B | EDU_805/1-02 | 0 | 168 a | Mobilní příruční sklad | 805/1-02#168 A
[13 empty] | 801/02-IV.B_1 | 13.2 | 438b | WC muži | 801/02#438B | EDU_805/1-02 | 0 | 169 | Kabelová stoupačka | 805/1-02#169
[13 empty] | 801/02-IV.B_1 | 13.2 | 439b | WC ženy | 801/02#439B | EDU_805/1-02 | 0 | 169a | Kabelová stoupačka | 805/1-02#169A
[13 empty] | 801/02-IV.B_1 | 13.2 | 440b | Předsíň WC muži | 801/02#440B | EDU_805/1-02 | 0 | 169B | Kabelová stoupačka | 805/1-02#169B
[13 empty] | 801/02-IV.B_1 | 13.2 | 441b | Předsíň WC ženy | 801/02#441B | EDU_805/1-02 | 0 | 170 | Kabelová stoupačka | 805/1-02#170
[13 empty] | 801/02-IV.B_1 | 13.2 | 442b | Úklidová komora | 801/02#442B | EDU_805/1-02 | 0 | 171 | Kabelová stoupačka | 805/1-02#171
[13 empty] | 801/02-IV.B_1 | 13.2 | 445b | Předsíň WC ženy | 801/02#445B | EDU_805/1-02 | 0 | 171a | Kabelová stoupačka | 805/1-02#171A
[13 empty] | 801/02-IV.B_1 | 13.2 | 448b | Místnost pro instruktáže | 801/02#448B | EDU_805/1-02 | 0 | 172 | Kabelová stoupačka | 805/1-02#172
[13 empty] | 801/02-IV.B_1 | 13.2 | 449b | Archiv | 801/02#449B | EDU_805/1-02 | 0 | 173 | Kabelová stoupačka | 805/1-02#173
[13 empty] | 801/02-IV.B_1 | 13.2 | 451b | Předsíň | 801/02#451B | EDU_805/1-02 | 0 | 174 | Úklidový stroj | 805/1-02#174
[13 empty] | 801/02-IV.B_1 | 13.2 | 452b | Mistr | 801/02#452B | EDU_805/1-02 | 0 | 174a | Úklidová místnost | 805/1-02#174A
[13 empty] | 801/02-IV.B_1 | 13.2 | 453b | Nečistá šatna ženy | 801/02#453B | EDU_805/1-02 | 0 | 175 | Sklad nehořlavého materiálu | 805/1-02#175
[13 empty] | 801/02-IV.B_1 | 13.2 | 454b | Mistr | 801/02#454B | EDU_805/1-02 | 0 | 175B | WC muži | 805/1-02#175B
[13 empty] | 801/02-IV.B_1 | 13.2 | 459b | Hygienická kabina pro ženy | 801/02#459B | EDU_805/1-02 | 0 | 176 | Rozvodna 6 kV | 805/1-02#176
[13 empty] | 801/02-IV.B_1 | 13.2 | 460b | Předsíň | 801/02#460B | EDU_805/1-02 | 0 | 176A | Kabelová stoupačka | 805/1-02#176A
[13 empty] | 801/02-IV.B_1 | 17.4 | 502b | Schodiště | 801/02#502B | EDU_805/1-02 | 0 | 177 | Rozvodna 0,4 kV | 805/1-02#177
[13 empty] | 801/02-IV.B_1 | 17.4 | 503b | Schodiště | 801/02#503B | EDU_805/1-02 | 0 | 178 | Rozvodna 0,4 kV | 805/1-02#178
[13 empty] | 801/02-IV.B_1 | 17.4 | 504b | Výtah UT 1000/1,6 | 801/02#504B | EDU_805/1-02 | 0 | 178A | Šachta | 805/1-02#178A
[13 empty] | 801/02-IV.B_1 | 17.4 | 508b | Výtah UT 1000/1,6 | 801/02#508B | EDU_805/1-02 | 0 | 179 | Rozvodna 6 kV | 805/1-02#179
[13 empty] | 801/02-IV.B_1 | 17.4 | 509b | Výtah MT 100/0,5 | 801/02#509B | EDU_805/1-02 | 0 | 180 | Rozvodna 6 kV | 805/1-02#180
[13 empty] | 801/02-IV.B_1 | 17.4 | 511b | Chodba | 801/02#511B | EDU_805/1-02 | 0 | 182 | Rozvodna 0,4 kV | 805/1-02#182
[13 empty] | 801/02-IV.B_1 | 17.4 | 512b | Předsíň | 801/02#512B | EDU_805/1-02 | 0 | 183 | Kabelová stoupačka | 805/1-02#183
[13 empty] | 801/02-IV.B_1 | 17.4 | 516b | Sklad nečistých oděvů | 801/02#516B | EDU_805/1-02 | 0 | 184 | Kabelová stoupačka | 805/1-02#184
[13 empty] | 801/02-IV.B_1 | 17.4 | 518b | Předsíň | 801/02#518B | EDU_805/1-02 | 0 | 185 | Kabelová stoupačka | 805/1-02#185
[13 empty] | 801/02-IV.B_1 | 17.4 | 519b | Šatnář | 801/02#519B | EDU_805/1-02 | 0 | 186 | Kabelová stoupačka | 805/1-02#186
[13 empty] | 801/02-IV.B_1 | 17.4 | 521b | WC muži | 801/02#521B | EDU_805/1-02 | 0 | 187 | Kabelová stoupačka | 805/1-02#187
[13 empty] | 801/02-IV.B_1 | 17.4 | 522b | Havarijní sprchy | 801/02#522B | EDU_805/1-02 | 0 | 188 | Chodba | 805/1-02#188
[13 empty] | 801/02-IV.B_1 | 17.4 | 524b | Rozvodna slaboproudu | 801/02#524B | EDU_805/1-02 | 0 | 189 | Akumulátorovna | 805/1-02#189
[13 empty] | 801/02-IV.B_1 | 17.4 | 525b | WC muži | 801/02#525B | EDU_805/1-02 | 0 | 190 | Akumulátorovna | 805/1-02#190
[13 empty] | 801/02-IV.B_1 | 17.4 | 527/1b | Pomocná měřící místnost RK | 801/02#527/1B | EDU_805/1-02 | 0 | 191 | Chodba k akumulátorovně | 805/1-02#191
[13 empty] | 801/02-IV.B_1 | 17.4 | 528b | Šatna čistá (návštěvní šatna) | 801/02#528B | EDU_805/1-02 | 0 | 192 | Sklad akumulátorů | 805/1-02#192
[13 empty] | 801/02-IV.B_1 | 17.4 | 529b | Nečistá šatna | 801/02#529B | EDU_805/1-02 | 0 | 193 | Strojovna vzduchotechniky | 805/1-02#193
[13 empty] | 801/02-IV.B_1 | 17.4 | 531b | Předsíň | 801/02#531B | EDU_805/1-02 | 0 | 194 | Kabelová stoupačka | 805/1-02#194
[13 empty] | 801/02-IV.B_1 | 30 | 856b | Úklid | 801/02#856B | EDU_805/1-02 | 0 | 195 | Kabelová stoupačka | 805/1-02#195
[13 empty] | 801/02-IV.B_1 | 30 | 857b | Místnost ASŘTP | 801/02#857B | EDU_805/1-02 | 0 | 196 | Kabelová stoupačka | 805/1-02#196
[13 empty] | 801/02-IV.B_1 | 30 | 858b | Předsíň | 801/02#858B | EDU_805/1-02 | 0 | 197 | Kabelová stoupačka | 805/1-02#197
[13 empty] | 801/02-IV.B_1 | 34.2 | 901b | Schodiště | 801/02#901B | EDU_805/1-02 | 0 | 198 | Kabelová stoupačka | 805/1-02#198
[13 empty] | 801/02-IV.B_1 | 34.2 | 902b | Schodiště | 801/02#902B | EDU_805/1-02 | 0 | 198a | Kabelová stoupačka | 805/1-02#198A
[13 empty] | 801/02-IV.B_1 | 34.2 | 903b | Schodiště | 801/02#903B | EDU_805/1-02 | 0 | 199 | Chodba | 805/1-02#199
[13 empty] | 801/02-IV.B_1 | 34.2 | 904b | Výtah UT 1000/1,6 | 801/02#904B | EDU_805/1-02 | 5.4 | 218 | Místnost spojů | 805/1-02#218
[13 empty] | 801/02-IV.B_1 | 34.2 | 906b | Výtah UT 1000/1,6 | 801/02#906B | EDU_805/1-02 | 5.4 | 219 | Chodba | 805/1-02#219
[13 empty] | 801/02-IV.B_1 | 34.2 | 908b | Výtah UT 1000/1,6 | 801/02#908B | EDU_805/1-02 | 5.4 | 219A | Sklad energo | 805/1-02#219A
[13 empty] | 801/02-IV.B_1 | 34.2 | 909b | Výtah MT 100/0,5 | 801/02#909B | EDU_805/1-02 | 5.4 | 220 | Kabelový prostor | 805/1-02#220
[13 empty] | 801/02-IV.B_1 | 34.2 | 911b | Předsíň WC muži | 801/02#911B | EDU_805/1-02 | 5.4 | 220/1 | Kabelový prostor | 805/1-02#220/1
[13 empty] | 801/02-IV.B_1 | 34.2 | 912b | WC muži | 801/02#912B | EDU_805/1-02 | 5.4 | 220/2 | Kabelový kanál EPS v místn. č.220 | 805/1-02#220/2
[13 empty] | 801/02-IV.B_1 | 34.2 | 913b | Předsíň | 801/02#913B | EDU_805/1-02 | 5.4 | 220/3 | Kabelový prostor | 805/1-02#220/3
[13 empty] | 801/02-IV.B_1 | 34.2 | 914b | Chodba | 801/02#914B | EDU_805/1-02 | 5.4 | 221 | Rozvodna | 805/1-02#221
[13 empty] | 801/02-IV.B_1 | 34.2 | 915b | Předsíň | 801/02#915B | EDU_805/1-02 | 5.4 | 222 | Chodba včetně schodiště | 805/1-02#222
[13 empty] | 801/02-IV.B_1 | 34.2 | 916b | Úklid | 801/02#916B | EDU_805/1-02 | 5.4 | 223 | Místnost pro úklid | 805/1-02#223
[13 empty] | 801/02-IV.B_1 | 34.2 | 917b | Chodba | 801/02#917B | EDU_805/1-02 | 5.4 | 224 | Místnost obsluhy SO | 805/1-02#224
[13 empty] | 801/02-IV.B_1 | 34.2 | 919b | Chodba | 801/02#919B | EDU_805/1-02 | 5.4 | 225 | Sklad nehořlavého materiálu | 805/1-02#225
[13 empty] | 801/02-IV.B_1 | 34.2 | 920b | Sklad nečistého prádla | 801/02#920B | EDU_805/1-02 | 5.4 | 225A | Šachta VZT | 805/1-02#225A
[13 empty] | 801/02-IV.B_1 | 34.2 | 921b | Šatnář | 801/02#921B | EDU_805/1-02 | 5.4 | 226 | Kabelový prostor | 805/1-02#226
[13 empty] | 801/02-IV.B_1 | 34.2 | 922b | Havarijní sprchy | 801/02#922B | EDU_805/1-02 | 5.4 | 226/1 | Kabelový prostor | 805/1-02#226/1
[13 empty] | 801/02-IV.B_1 | 34.2 | 923b | Rozvodna silnoproudu | 801/02#923B | EDU_805/1-02 | 5.4 | 227 | Kabelový prostor | 805/1-02#227
[13 empty] | 801/02-IV.B_1 | 34.2 | 924b | Rozvodna slaboproudu | 801/02#924B | EDU_805/1-02 | 5.4 | 228 | Kabelový prostor | 805/1-02#228
[13 empty] | 801/02-IV.B_1 | 34.2 | 925b | Předsíň WC | 801/02#925B | EDU_805/1-02 | 5.4 | 229 | Prostor průchodek | 805/1-02#229
[13 empty] | 801/02-IV.B_1 | 34.2 | 927b | Čistá šatna | 801/02#927B | EDU_805/1-02 | 5.4 | 229A | Kabelový prostor | 805/1-02#229A
[13 empty] | 801/02-IV.B_1 | 34.2 | 928b | Nečistá šatna | 801/02#928B | EDU_805/1-02 | 5.4 | 230 | Prostor průchodek E232 A-II | 805/1-02#230
[13 empty] | 801/02-IV.B_1 | 34.2 | 929b | Umývárna | 801/02#929B | EDU_805/1-02 | 5.4 | 230A | Šachta VZT | 805/1-02#230A
[13 empty] | 801/02-IV.B_1 | 34.2 | 930b | Osušovna | 801/02#930B | EDU_805/1-02 | 5.4 | 231 | Kabelová stoupačka | 805/1-02#231
[13 empty] | 801/02-IV.B_1 | 34.2 | 931b | Sklad RK - OOPP | 801/02#931B | EDU_805/1-02 | 5.4 | 232 | Kabelový prostor | 805/1-02#232
[13 empty] | 801/02-IV.B_1 | 34.2 | 932b | Předsíň | 801/02#932B | EDU_805/1-02 | 5.4 | 233 | Kabelový prostor | 805/1-02#233
[13 empty] | 801/02-IV.B_1 | 34.2 | 934b | Chodba | 801/02#934B | EDU_805/1-02 | 5.4 | 233/1 | Kabelový prostor | 805/1-02#233/1
[13 empty] | 801/02-IV.B_1 | 34.2 | 935b | Kancelář | 801/02#935B | EDU_805/1-02 | 5.4 | 234 | Kabelový prostor | 805/1-02#234
[13 empty] | 801/02-IV.B_1 | 34.2 | 936b | Chodba | 801/02#936B | EDU_805/1-02 | 5.4 | 236 | Kabelový prostor | 805/1-02#236
[13 empty] | 801/02-IV.B_1 | 34.2 | 937b | Předsíň | 801/02#937B | EDU_805/1-02 | 5.4 | 237 | Kabelový prostor | 805/1-02#237
[13 empty] | 801/02-IV.B_1 | 34.2 | 938b | Údržba elektro | 801/02#938B | EDU_805/1-02 | 5.4 | 237/1 | Kabelový prostor | 805/1-02#237/1
[13 empty] | 801/02-IV.B_1 | 34.2 | 939b | Údržba elektro | 801/02#939B | EDU_805/1-02 | 5.4 | 237A | Šachta VZT | 805/1-02#237A
[13 empty] | 801/02-IV.B_1 | 34.2 | 940b | Technici údržby | 801/02#940B | EDU_805/1-02 | 5.4 | 237B | Šachta VZT | 805/1-02#237B
[13 empty] | 801/02-IV.B_1 | 34.2 | 942b | Technici údržby | 801/02#942B | EDU_805/1-02 | 5.4 | 238 | Kabelový prostor | 805/1-02#238
[13 empty] | 801/02-IV.B_1 | 34.2 | 944b | Pitná voda | 801/02#944B | EDU_805/1-02 | 5.4 | 238/1 | Kabelový prostor | 805/1-02#238/1
[13 empty] | 801/02-IV.B_1 | 34.2 | 945b | Předsíň WC ženy | 801/02#945B | EDU_805/1-02 | 5.4 | 239 | Chodba včetně schodiště | 805/1-02#239
[13 empty] | 801/02-IV.B_1 | 34.2 | 946b | WC ženy | 801/02#946B | EDU_805/1-02 | 5.4 | 240 | Denní místnost | 805/1-02#240
[13 empty] | 801/02-IV.B_1 | 34.2 | 947b | WC muži | 801/02#947B | EDU_805/1-02 | 5.4 | 240a | Předsíň WC muži | 805/1-02#240A
[13 empty] | 801/02-IV.B_1 | 34.2 | 948b | Předsíň WC muži | 801/02#948B | EDU_805/1-02 | 5.4 | 240b | WC muži | 805/1-02#240B
[13 empty] | 801/02-IV.B_1 | 34.2 | 949b | Sklad RK | 801/02#949B | EDU_805/1-02 | 5.4 | 241 | Denní místnost | 805/1-02#241
[13 empty] | 801/02-IV.B_1 | 34.2 | 950b | Osušovna | 801/02#950B | EDU_805/1-02 | 5.4 | 242 | Kabelový prostor | 805/1-02#242
[13 empty] | 801/02-IV.B_1 | 34.2 | 951b | Úklid | 801/02#951B | EDU_805/1-02 | 5.4 | 242A | Šachta VZT | 805/1-02#242A
[13 empty] | 801/02-IV.B_1 | 34.2 | 953b | Předsíň | 801/02#953B | EDU_805/1-02 | 5.4 | 242B | Šachta VZT | 805/1-02#242B
[13 empty] | 801/02-IV.B_1 | 38.4 | 1001b | Schodiště | 801/02#1001B | EDU_805/1-02 | 5.4 | 243 | Kabelový prostor | 805/1-02#243
[13 empty] | 801/02-IV.B_1 | 38.4 | 1002b | Schodiště | 801/02#1002B | EDU_805/1-02 | 5.4 | 243A | Prostor průchodek e53 | 805/1-02#243A
[13 empty] | 801/02-IV.B_1 | 38.4 | 1003b | Schodiště | 801/02#1003B | EDU_805/1-02 | 5.4 | 243B | Šachta VZT | 805/1-02#243B
[13 empty] | 801/02-IV.B_1 | 38.4 | 1004b | Výtah UT 1000/1,6 | 801/02#1004B | EDU_805/1-02 | 5.4 | 244 | Kabelový prostor | 805/1-02#244
[13 empty] | 801/02-IV.B_1 | 38.4 | 1006b | Výtah UT 1000/1,6 | 801/02#1006B | EDU_805/1-02 | 5.4 | 244/1 | Kabelový prostor | 805/1-02#244/1
[13 empty] | 801/02-IV.B_1 | 38.4 | 1008b | Výtah UT 1000/1,6 | 801/02#1008B | EDU_805/1-02 | 5.4 | 245 | Kabelový prostor | 805/1-02#245
[13 empty] | 801/02-IV.B_1 | 38.4 | 1009b | Výtah MT 100/0,5 | 801/02#1009B | EDU_805/1-02 | 5.4 | 246 | Kabelový prostor | 805/1-02#246
[13 empty] | 801/02-IV.B_1 | 38.4 | 1011b | Předsíň | 801/02#1011B | EDU_805/1-02 | 5.4 | 247 | Kabelový prostor | 805/1-02#247
[13 empty] | 801/02-IV.B_1 | 38.4 | 1012b | Předsíň WC muži | 801/02#1012B | EDU_805/1-02 | 5.4 | 247/1 | Kabelový prostor | 805/1-02#247/1
[13 empty] | 801/02-IV.B_1 | 38.4 | 1013b | WC muži | 801/02#1013B | EDU_805/1-02 | 5.4 | 248 | Kabelový prostor | 805/1-02#248
[13 empty] | 801/02-IV.B_1 | 38.4 | 1014b | Předsíň WC ženy | 801/02#1014B | EDU_805/1-02 | 5.4 | 249 | Prostor průchodek E232 | 805/1-02#249
[13 empty] | 801/02-IV.B_1 | 38.4 | 1015b | WC ženy | 801/02#1015B | EDU_805/1-02 | 5.4 | 249A | Šachta VZT | 805/1-02#249A
[13 empty] | 801/02-IV.B_1 | 38.4 | 1016b | Laboratoř vibrací | 801/02#1016B | EDU_805/1-02 | 5.4 | 250 | Prostor průchodek | 805/1-02#250
[13 empty] | 801/02-IV.B_1 | 38.4 | 1017b | Archiv | 801/02#1017B | EDU_805/1-02 | 5.4 | 250A | Šachta VZT | 805/1-02#250A
[13 empty] | 801/02-IV.B_1 | 38.4 | 1019b | Laboratoř elektrického signálu | 801/02#1019B | EDU_805/1-02 | 5.4 | 251 | Kabelový prostor relé automat. | 805/1-02#251
[13 empty] | 801/02-IV.B_1 | 38.4 | 1020b | Sklad | 801/02#1020B | EDU_805/1-02 | 5.4 | 251/1 | Kabelový kanál | 805/1-02#251/1
[13 empty] | 801/02-IV.B_1 | 38.4 | 1021b | Sklad | 801/02#1021B | EDU_805/1-02 | 5.4 | 252 | Kabelový prostor | 805/1-02#252
[13 empty] | 801/02-IV.B_1 | 38.4 | 1022b | Laboratoř ochrany reaktoru | 801/02#1022B | EDU_805/1-02 | 5.4 | 253 | Kabelová stoupačka | 805/1-02#253
[13 empty] | 801/02-IV.B_1 | 38.4 | 1023b | Strojovna VZT | 801/02#1023B | EDU_805/1-02 | 5.4 | 253/1 | Kabelový prostor | 805/1-02#253/1
[13 empty] | 801/02-IV.B_1 | 38.4 | 1024b | Rozvodna | 801/02#1024B | EDU_805/1-02 | 5.4 | 254 | Kabelový prostor | 805/1-02#254
[13 empty] | 801/02-IV.B_1 | 38.4 | 1025b | Laboratoř transportu | 801/02#1025B | EDU_805/1-02 | 5.4 | 255 | Kabelový prostor | 805/1-02#255
[13 empty] | 801/02-IV.B_1 | 38.4 | 1027b | Montáž teploměrů | 801/02#1027B | EDU_805/1-02 | 5.4 | 255/1 | Kabelový kanál | 805/1-02#255/1
[13 empty] | 801/02-IV.B_1 | 38.4 | 1028b | Sklad chemické laboratoře | 801/02#1028B | EDU_805/1-02 | 5.4 | 255/2 | Kabelový kanál pro EPS | 805/1-02#255/2
[13 empty] | 801/02-IV.B_1 | 38.4 | 1029b | Předsíň WC muži | 801/02#1029B | EDU_805/1-02 | 5.4 | 255/3 | Kabelový prostor | 805/1-02#255/3
[13 empty] | 801/02-IV.B_1 | 38.4 | 1030b | WC muži | 801/02#1030B | EDU_805/1-02 | 5.4 | 256 | Sklad nehořlavého materiálu | 805/1-02#256
[13 empty] | 801/02-IV.B_1 | 38.4 | 1031b | WC ženy | 801/02#1031B | EDU_805/1-02 | 5.4 | 256A | Šachta VZT | 805/1-02#256A
[13 empty] | 801/02-IV.B_1 | 38.4 | 1032b | Předsíň WC ženy | 801/02#1032B | EDU_805/1-02 | 5.4 | 257 | Místnost obsluhy SO | 805/1-02#257
[13 empty] | 801/02-IV.B_1 | 38.4 | 1033b | Pitná voda | 801/02#1033B | EDU_805/1-02 | 5.4 | 258a | Sklad nehořlavého materiálu | 805/1-02#258A
[13 empty] | 801/02-IV.B_1 | 38.4 | 1035b | Chodba | 801/02#1035B | EDU_805/1-02 | 5.4 | 260 | Rozvodna | 805/1-02#260
[13 empty] | 801/02-IV.B_1 | 38.4 | 1036b | Chemická laboratoř | 801/02#1036B | EDU_805/1-02 | 5.4 | 261 | Chodba | 805/1-02#261
[13 empty] | 801/02-IV.B_1 | 38.4 | 1038b | Dílna technologických automatik elektro | 801/02#1038B | EDU_805/1-02 | 5.4 | 261a | Sklad | 805/1-02#261A
[13 empty] | 801/02-IV.B_1 | 38.4 | 1039b | Kancelář mistra | 801/02#1039B | EDU_805/1-02 | 5.4 | 262 | Místnost spojů | 805/1-02#262
[13 empty] | 801/02-IV.B_1 | 38.4 | 1040b | Sklad laboratoře tlaků a tlakových diferencí | 801/02#1040B | EDU_805/1-02 | 9.6 | 315 | Šatna, denní místnost | 805/1-02#315
[13 empty] | 801/02-IV.B_1 | 38.4 | 1041b | Příruční sklad | 801/02#1041B | EDU_805/1-02 | 9.6 | 315A | WC | 805/1-02#315A
[13 empty] | 801/02-IV.B_1 | 38.4 | 1042b | Strojovna VZT | 801/02#1042B | EDU_805/1-02 | 9.6 | 315B | Umývárna a sprcha | 805/1-02#315B
[13 empty] | 801/02-IV.B_1 | 38.4 | 1043b | Chodba | 801/02#1043B | EDU_805/1-02 | 9.6 | 319 | Chodba k BD | 805/1-02#319
[13 empty] | 801/02-IV.B_1 | 38.4 | 1044b | Laboratoř kontrolního systému PS | 801/02#1044B | EDU_805/1-02 | 9.6 | 321/1 | Místnost tiskáren | 805/1-02#321/1
[13 empty] | 801/02-IV.B_1 | 38.4 | 1045b | Sklad | 801/02#1045B | EDU_805/1-02 | 9.6 | 323 | Sál nestandardního měření | 805/1-02#323
[13 empty] | 801/02-IV.B_1 | 38.4 | 1054b | Úklid | 801/02#1054B | EDU_805/1-02 | 9.6 | 323A | Šachta VZT | 805/1-02#323A
[13 empty] | 801/02-IV.B_1 | 38.4 | 1055b | Místnost ASŘTP | 801/02#1055B | EDU_805/1-02 | 9.6 | 327 | Předsíň WC muži | 805/1-02#327
[13 empty] | 801/02-IV.B_1 | 43.3 | 1105b | Strojovna výtahu UT 1000/1,6 | 801/02#1105B | EDU_805/1-02 | 9.6 | 327a | WC muži | 805/1-02#327A
[13 empty] | 801/02-IV.B_1 | 43.3 | 1106b | Strojovna VZT | 801/02#1106B | EDU_805/1-02 | 9.6 | 327b | WC muži | 805/1-02#327B
[13 empty] | 801/02-IV.B_1 | 43.3 | 1107b | Místnost pro VZT | 801/02#1107B | EDU_805/1-02 | 9.6 | 327c | WC muži | 805/1-02#327C
[13 empty] | 801/02-IV.B_1 | 43.3 | 1108b | Místnost pro VZT | 801/02#1108B | EDU_805/1-02 | 9.6 | 328 | Předsíň WC ženy | 805/1-02#328
[13 empty] | 801/02-IV.B_1 | 4.8 | 203b | Schodiště | 801/02#203B | EDU_805/1-02 | 9.6 | 328a | Úklidová komora | 805/1-02#328A
[13 empty] | 801/02-IV.B_1 | 4.8 | 218b | Sklad prádla I. kategorie | 801/02#218B | EDU_805/1-02 | 9.6 | 328b | WC ženy | 805/1-02#328B
[13 empty] | 801/02-IV.B_1 | 4.8 | 232b | Šatna | 801/02#232B | EDU_805/1-02 | 9.6 | 328c | WC ženy | 805/1-02#328C
[13 empty] | 801/02-IV.B_1 | 0 | 123b | Místnost sběru a likvidace odp. vod prádelny | 801/02#123B | EDU_805/1-02 | 9.6 | 332 | Kabelové průchodky e233 | 805/1-02#332
[13 empty] | 801/02-IV.B_1 | 0 | 144b | Předsíň WC ženy | 801/02#144B | EDU_805/1-02 | 9.6 | 332A | Šachta VZT | 805/1-02#332A
[13 empty] | 801/02-IV.B_1 | -2.6 | 001b | Potrubní prostor | 801/02#001B | EDU_805/1-02 | 9.6 | 334 | Rozvodna | 805/1-02#334
[13 empty] | 801/02-IV.B_1 | -2.6 | 008b | Výtah UT 1000/1,6 | 801/02#008B | EDU_805/1-02 | 9.6 | 335 | Chodba PPR2/PPR3 | 805/1-02#335
[13 empty] | 801/02-IV.B_1 | 30 | 809b | Výtah MT 100/0,5 | 801/02#809B | EDU_805/1-02 | 9.6 | 338 | Rozvodna | 805/1-02#338
[13 empty] | 801/02-IV.B_1 | 30 | 812b | Chodba | 801/02#812B | EDU_805/1-02 | 9.6 | 340 | Kabelová stoupačka | 805/1-02#340
[13 empty] | 801/02-IV.B_1 | 30 | 814b | Chodba | 801/02#814B | EDU_805/1-02 | 9.6 | 340A | OEL - sklad ochran | 805/1-02#340A
[13 empty] | 801/02-IV.B_1 | 30 | 817b | Sklad nečistého prádla | 801/02#817B | EDU_805/1-02 | 9.6 | 341 | Místnost obsluhy vs, místnost reléových ochran | 805/1-02#341
[13 empty] | 801/02-IV.B_1 | 30 | 821b | Havarijní sprchy | 801/02#821B | EDU_805/1-02 | 9.6 | 341A | Místnost ochran | 805/1-02#341A
[13 empty] | 801/02-IV.B_1 | 30 | 825b | Kancelář | 801/02#825B | EDU_805/1-02 | 9.6 | 341B | Dozorna výměníkové stanice | 805/1-02#341B
[13 empty] | 801/02-IV.B_1 | 30 | 828b | Umývárna | 801/02#828B | EDU_805/1-02 | 9.6 | 341C | Šachta VZT | 805/1-02#341C
[13 empty] | 801/02-IV.B_1 | 30 | 831b | Chodba | 801/02#831B | EDU_805/1-02 | 9.6 | 342 | Společná dozorna | 805/1-02#342
[13 empty] | 801/02-IV.B_1 | 30 | 834b | Chodba | 801/02#834B | EDU_805/1-02 | 9.6 | 344 | Šatna muži | 805/1-02#344
[13 empty] | 801/02-IV.B_1 | 30 | 837b | WC muži | 801/02#837B | EDU_805/1-02 | 9.6 | 344a | Sprcha | 805/1-02#344A
[13 empty] | 801/02-IV.B_1 | 30 | 840b | Pitná voda | 801/02#840B | EDU_805/1-02 | 9.6 | 344b | WC muži | 805/1-02#344B
[13 empty] | 801/02-IV.B_1 | 30 | 843b | Vyhodnocovací místnost | 801/02#843B | EDU_805/1-02 | 9.6 | 345 | Sociální zařízení SD | 805/1-02#345
[13 empty] | 801/02-IV.B_1 | 30 | 847b | Sklad | 801/02#847B | EDU_805/1-02 | 9.6 | 345A | Šatna | 805/1-02#345A
[13 empty] | 801/02-IV.B_1 | 30 | 850b | Sklad | 801/02#850B | EDU_805/1-02 | 9.6 | 345B | Šachta VZT | 805/1-02#345B
[13 empty] | 801/02-IV.B_1 | 30 | 852b | Předsíň | 801/02#852B | EDU_805/1-02 | 9.6 | 346 | Chodba sd | 805/1-02#346
[13 empty] | 801/02-IV.B_1 | STŘ | STŘ | Střecha | 801/02#STR | EDU_805/1-02 | 9.6 | 346A | Chodba | 805/1-02#346A
[13 empty] | 801/02-IV.B_1 | 0 | 154b | AT stanice | 801/02#154B | EDU_805/1-02 | 9.6 | 347 | Místnost reléových ochran | 805/1-02#347
[13 empty] | 801/02-IV.B_1 | 4.8 | 201b | Schodiště | 801/02#201B | EDU_805/1-02 | 9.6 | 347A | Sklad elektro | 805/1-02#347A
[13 empty] | 801/02-IV.B_1 | 4.8 | 204b | Výtah UT 1000/1,6 | 801/02#204B | EDU_805/1-02 | 9.6 | 349 | Kancelář | 805/1-02#349
[13 empty] | 801/02-IV.B_1 | 4.8 | 209b | Výtah MT 100/0,5 | 801/02#209B | EDU_805/1-02 | 9.6 | 349A | Šachta VZT | 805/1-02#349A
[13 empty] | 801/02-IV.B_1 | 4.8 | 211b | Třídění prádla | 801/02#211B | EDU_805/1-02 | 9.6 | 353 | Rozvodna | 805/1-02#353
[13 empty] | 801/02-IV.B_1 | 4.8 | 215b | Sklad prádla II. kategorie | 801/02#215B | EDU_805/1-02 | 9.6 | 354 | Kabelová stoupačka | 805/1-02#354
[13 empty] | 801/02-IV.B_1 | 4.8 | 219b | Sklad prádla I. kategorie | 801/02#219B | EDU_805/1-02 | 9.6 | 354A | Sklad | 805/1-02#354A
[13 empty] | 801/02-IV.B_1 | 4.8 | 222b | Zavážení II. kategorie | 801/02#222B | EDU_805/1-02 | 9.6 | 355 | Prostor průchodek | 805/1-02#355
[13 empty] | 801/02-IV.B_1 | 4.8 | 226b | Chodba | 801/02#226B | EDU_805/1-02 | 9.6 | 355A | Šachta | 805/1-02#355A
[13 empty] | 801/02-IV.B_1 | 4.8 | 229b | Příruční sklad chemikálií | 801/02#229B | EDU_805/1-02 | 9.6 | 357 | Chodba PPR2/PPR3 | 805/1-02#357
[13 empty] | 801/02-IV.B_1 | 4.8 | 233b | Předsíň WC muži | 801/02#233B | EDU_805/1-02 | 9.6 | 360 | Rozvodna 0,4 kV | 805/1-02#360
[13 empty] | 801/02-IV.B_1 | 4.8 | 236b | WC ženy | 801/02#236B | EDU_805/1-02 | 9.6 | 362/1 | Místnost tiskáren | 805/1-02#362/1
[13 empty] | 801/02-IV.B_1 | 13.2 | 408b | Výtah UT 1000/1,6 | 801/02#408B | EDU_805/1-02 | 9.6 | 362A | Šachta VZT | 805/1-02#362A
[13 empty] | 801/02-IV.B_1 | 13.2 | 416b | Chodba | 801/02#416B | EDU_805/1-02 | 9.6 | 363 | Předsíň WC ženy | 805/1-02#363
[13 empty] | 801/02-IV.B_1 | 13.2 | 423b | Rozvodna silnoproudu | 801/02#423B | EDU_805/1-02 | 9.6 | 363a | Úklidová komora | 805/1-02#363A
[13 empty] | 801/02-IV.B_1 | 13.2 | 434b | Předsíň | 801/02#434B | EDU_805/1-02 | 9.6 | 363b | WC ženy | 805/1-02#363B
[13 empty] | 801/02-IV.B_1 | 13.2 | 444b | WC ženy | 801/02#444B | EDU_805/1-02 | 9.6 | 363c | WC ženy | 805/1-02#363C
[13 empty] | 801/02-IV.B_1 | 13.2 | 456b | Místnost pro instruktáže | 801/02#456B | EDU_805/1-02 | 9.6 | 364 | Předsíň WC muži | 805/1-02#364
[13 empty] | 801/02-IV.B_1 | 17.4 | 526b | Předsíň WC muži | 801/02#526B | EDU_805/1-02 | 9.6 | 364a | WC muži | 805/1-02#364A
[13 empty] | 801/02-IV.B_1 | 17.4 | 533b | Osušení | 801/02#533B | EDU_805/1-02 | 9.6 | 364b | WC muži | 805/1-02#364B
[13 empty] | 801/02-IV.B_1 | 17.4 | 540b | WC muži | 801/02#540B | EDU_805/1-02 | 9.6 | 364c | WC muži | 805/1-02#364C
[13 empty] | 801/02-IV.B_1 | 38.4 | 1046b | Sklad | 801/02#1046B | EDU_805/1-02 | 9.6 | 366 | Chodba k BD IV | 805/1-02#366
[13 empty] | 801/02-IV.B_1 | 38.4 | 1047b | Laboratoř kalibrace | 801/02#1047B | EDU_805/1-02 | 9.6 | 370 | Sál nestandardního měření | 805/1-02#370
[13 empty] | 801/02-IV.B_1 | 38.4 | 1048b | Laboratoř kalibrace | 801/02#1048B | EDU_805/1-02 | 9.6 | 370A | Šachta VZT | 805/1-02#370A
[13 empty] | 801/02-IV.B_1 | 38.4 | 1049b | Sklad | 801/02#1049B | EDU_805/1-02 | 9.6 | 372 | Denní místnost | 805/1-02#372
[13 empty] | 801/02-IV.B_1 | 38.4 | 1050b | Rozvodna silnoproudu | 801/02#1050B | EDU_805/1-02 | 14.7 | 410 | Chodba | 805/1-02#410
[13 empty] | 801/02-IV.B_1 | 38.4 | 1051b | Rozvodna slaboproudu | 801/02#1051B | EDU_805/1-02 | 14.7 | 410A | Příruční sklad elektro | 805/1-02#410A
[13 empty] | 801/02-IV.B_1 | 38.4 | 1052b | Úklid | 801/02#1052B | EDU_805/1-02 | 14.7 | 412A | Šachta VZT | 805/1-02#412A
[13 empty] | 801/02-IV.B_1 | 38.4 | 1053b | Chodba | 801/02#1053B | EDU_805/1-02 | 14.7 | 413 | Směnový mistr | 805/1-02#413
[13 empty] | 801/02-IV.B_1 | 38.4 | 1056b | Předsíň | 801/02#1056B | EDU_805/1-02 | 14.7 | 414 | Směna MaR | 805/1-02#414
[13 empty] | 801/02-IV.B_1 | 43.3 | 1100b | Schodiště | 801/02#1100B | EDU_805/1-02 | 14.7 | 414A | Šachta VZT | 805/1-02#414A
[13 empty] | 801/02-IV.B_1 | 43.3 | 1101b | Strojovna výtahu UT 1000/1,6 | 801/02#1101B | EDU_805/1-02 | 14.7 | 416 | Šatna muži | 805/1-02#416
[13 empty] | 801/02-IV.B_1 | 43.3 | 1102b | Rozvodna slaboproudu | 801/02#1102B | EDU_805/1-02 | 14.7 | 416a | Předsíň WC muži | 805/1-02#416A
[13 empty] | 801/02-IV.B_1 | 43.3 | 1103b | Strojovna výtahu UT 1000/1,6 | 801/02#1103B | EDU_805/1-02 | 14.7 | 416b | WC muži + sprcha | 805/1-02#416B
[13 empty] | 801/02-IV.B_1 | 43.3 | 1104b | Strojovna výtahu MT 100/0,5 | 801/02#1104B | EDU_805/1-02 | 14.7 | 416c | WC muži | 805/1-02#416C
[13 empty] | 801/02-IV.B_1 | 13.2 | 417/1b | Předsíň | 801/02#417/1B | EDU_805/1-02 | 14.7 | 417 | Předsíň WC muži | 805/1-02#417
[13 empty] | 801/02-IV.B_1 | 13.2 | 427b/1 | Laboratoř RK | 801/02#427B/1 | EDU_805/1-02 | 14.7 | 417a | Úklidová komora | 805/1-02#417A
[13 empty] | 801/02-IV.B_1 | 17.4 | 513b/1 | Chodba | 801/02#513B/1 | EDU_805/1-02 | 14.7 | 417b | WC muži | 805/1-02#417B
[13 empty] | 801/02-IV.B_1 | 17.4 | 513b/2 | Chodba | 801/02#513B/2 | EDU_805/1-02 | 14.7 | 417c | WC muži | 805/1-02#417C
[13 empty] | 801/02-IV.B_1 | 17.4 | 513b/3 | Chodba | 801/02#513B/3 | EDU_805/1-02 | 14.7 | 418 | Denní místnost laborantů | 805/1-02#418
[13 empty] | 801/02-IV.B_1 | 17.4 | 538b/1 | Laboratoř | 801/02#538B/1 | EDU_805/1-02 | 14.7 | 418A | Šachta VZT | 805/1-02#418A
[13 empty] | 801/02-IV.B_1 | 17.4 | 538b/2 | Analytická laboratoř | 801/02#538B/2 | EDU_805/1-02 | 14.7 | 418B | Šachta VZT | 805/1-02#418B
[13 empty] | 801/02-IV.B_1 | 17.4 | 547b/1 | Knihovna | 801/02#547B/1 | EDU_805/1-02 | 14.7 | 419 | Kabelová stoupačka | 805/1-02#419
[13 empty] | 801/02-IV.B_1 | 17.4 | 547b/2 | Kancelář obsluhy | 801/02#547B/2 | EDU_805/1-02 | 14.7 | 420 | Expresní laboratoř | 805/1-02#420
[13 empty] | 801/02-IV.B_1 | 17.4 | 548b/1 | Kancelář obsluhy | 801/02#548B/1 | EDU_805/1-02 | 14.7 | 421 | Vzorkovna - 3.blok | 805/1-02#421
[13 empty] | 801/02-IV.B_1 | 17.4 | 548b/2 | Kancelář obsluhy | 801/02#548B/2 | EDU_805/1-02 | 14.7 | 425 | Potrubní prostor | 805/1-02#425
[13 empty] | 801/02-IV.B_1 | 17.4 | 554b/1 | Chodba | 801/02#554B/1 | EDU_805/1-02 | 14.7 | 425A | Šachta VZT | 805/1-02#425A
[13 empty] | 801/02-IV.B_1 | 17.4 | 554b/2 | Chodba | 801/02#554B/2 | EDU_805/1-02 | 14.7 | 425B | Šachta VZT | 805/1-02#425B
[13 empty] | 801/02-IV.B_1 | 21.6 | 635b/1 | Analytická laboratoř | 801/02#635B/1 | EDU_805/1-02 | 14.7 | 425C | Šachta VZT | 805/1-02#425C
[13 empty] | 801/02-IV.B_1 | 21.6 | 635b/2 | Místnost přístrojů | 801/02#635B/2 | EDU_805/1-02 | 14.7 | 425D | Šachta VZT | 805/1-02#425D
[13 empty] | 801/02-IV.B_1 | 21.6 | 636b/1 | Předsíň | 801/02#636B/1 | EDU_805/1-02 | 14.7 | 429 | Sklad nehořlavého materiálu | 805/1-02#429
[13 empty] | 801/02-IV.B_1 | 21.6 | 636b/2 | Chodba | 801/02#636B/2 | EDU_805/1-02 | 14.7 | 432 | Vzorkovna 4.blok | 805/1-02#432
[13 empty] | 801/02-IV.B_1 | 21.6 | 636b/3 | Předsíň | 801/02#636B/3 | EDU_805/1-02 | 14.7 | 433 | Kabelová stoupačka | 805/1-02#433
[13 empty] | 801/02-IV.B_1 | 21.6 | 645b/1 | Kancelář obsluhy | 801/02#645B/1 | EDU_805/1-02 | 14.7 | 433A | Šachta VZT | 805/1-02#433A
[13 empty] | 801/02-IV.B_1 | 21.6 | 645b/2 | Kancelář obsluhy | 801/02#645B/2 | EDU_805/1-02 | 14.7 | 434 | Expresní laboratoř | 805/1-02#434
[13 empty] | 801/02-IV.B_1 | 21.6 | 645b/3 | Kancelář obsluhy | 801/02#645B/3 | EDU_805/1-02 | 14.7 | 435 | Místnost směny MaR | 805/1-02#435
[13 empty] | 801/03-IV.B_1 | 0 | C101/1 | Schodiště | 801/03#C101/1 | EDU_805/1-02 | 14.7 | 435A | Místnost SKŘ | 805/1-02#435A
[13 empty] | 801/03-IV.B_1 | 0 | C101/2 | Schodiště | 801/03#C101/2 | EDU_805/1-02 | 14.7 | 435B | Šachta VZT | 805/1-02#435B
[13 empty] | 801/03-IV.B_1 | 0 | C102 | Šachta osobního výtahu – N. 1000 kg | 801/03#C102 | EDU_805/1-02 | 14.7 | 436 | Chodba | 805/1-02#436
[13 empty] | 801/03-IV.B_1 | 0 | C103 | Šachta nákladního výtahu, 5 t | 801/03#C103 | EDU_805/1-02 | 14.7 | 436A | Šachta VZT | 805/1-02#436A
[13 empty] | 801/03-IV.B_1 | 0 | C105 | Chodba | 801/03#C105 | EDU_805/1-02 | 14.7 | 439 | Relé automatik IV. systém | 805/1-02#439
[13 empty] | 801/03-IV.B_1 | 0 | C106 | Šatna speciálních oděvů | 801/03#C106 | EDU_805/1-02 | 14.7 | 440 | Předsíň WC muži | 805/1-02#440
[13 empty] | 801/03-IV.B_1 | 0 | C107 | Příruční sklad | 801/03#C107 | EDU_805/1-02 | 14.7 | 440a | Úklidová komora | 805/1-02#440A
[13 empty] | 801/03-IV.B_1 | 0 | C108 | Odpočinková místnost v prostoru BAPP | 801/03#C108 | EDU_805/1-02 | 14.7 | 440b | WC muži | 805/1-02#440B
[13 empty] | 801/03-IV.B_1 | 0 | C109 | Umývárna skafandrů | 801/03#C109 | EDU_805/1-02 | 14.7 | 440c | WC muži | 805/1-02#440C
[13 empty] | 801/03-IV.B_1 | 0 | C110 | Umývárna + dozimetrická kontrola | 801/03#C110 | EDU_805/1-02 | 14.7 | 441 | Šatna muži | 805/1-02#441
[13 empty] | 801/03-IV.B_1 | 0 | C111 | Uzel požární bezpečnosti | 801/03#C111 | EDU_805/1-02 | 14.7 | 441a | Předsíň WC muži | 805/1-02#441A
[13 empty] | 801/03-IV.B_1 | 0 | C112 | WC + umývárna | 801/03#C112 | EDU_805/1-02 | 14.7 | 441b | WC muži + sprcha | 805/1-02#441B
[13 empty] | 801/03-IV.B_1 | 0 | C113 | Mechanická dílna | 801/03#C113 | EDU_805/1-02 | 14.7 | 441c | WC muži | 805/1-02#441C
[13 empty] | 801/03-IV.B_1 | 0 | C114 | Schodiště | 801/03#C114 | EDU_805/1-02 | 14.7 | 444 | Denní místnost | 805/1-02#444
[13 empty] | 801/03-IV.B_1 | 0 | C115 | Místnost přípravy NH4OH | 801/03#C115 | EDU_805/1-02 | 14.7 | 444A | Sklad | 805/1-02#444A
[13 empty] | 801/03-IV.B_1 | 0 | C116 | Místnost přípravy N2H4 | 801/03#C116 | EDU_805/1-02 | 14.7 | 444B | Sklad | 805/1-02#444B
[13 empty] | 801/03-IV.B_1 | 0 | C117 | Přívodní strojovna VZT 1TL71 | 801/03#C117 | EDU_805/1-02 | 14.7 | 444C | Sklad | 805/1-02#444C
[13 empty] | 801/03-IV.B_1 | 0 | C117/1 | VZT komora | 801/03#C117/1 | EDU_805/1-02 | 14.7 | 444D | Šachta VZT | 805/1-02#444D
[13 empty] | 801/03-IV.B_1 | 0 | C117/2 | VZT komora | 801/03#C117/2 | EDU_805/1-02 | 14.7 | 445 | Měn. mistři sek. okruhu HVB II | 805/1-02#445
[13 empty] | 801/03-IV.B_1 | 0 | C118/1 | Čistá potrubní chodba | 801/03#C118/1 | EDU_805/1-02 | 14.7 | 445A | Příruční sklad | 805/1-02#445A
[13 empty] | 801/03-IV.B_1 | 0 | C118/2 | Čistá potrubní chodba | 801/03#C118/2 | EDU_805/1-02 | 14.7 | 445B | Příruční sklad | 805/1-02#445B
[13 empty] | 801/03-IV.B_1 | 0 | C119 | Místnost nádrží vody vlastní spotřeby (1TL16) | 801/03#C119 | EDU_805/1-02 | 14.7 | 445C | Příruční sklad | 805/1-02#445C
[13 empty] | 801/03-IV.B_1 | 0 | C121 | Místnost ASŘTP | 801/03#C121 | EDU_805/1-02 | 14.7 | 445D | Příruční sklad | 805/1-02#445D
[13 empty] | 801/03-IV.B_1 | 0 | C122 | Strojovna VZT 1TL18 | 801/03#C122 | EDU_805/1-02 | 14.7 | 445E | Příruční sklad | 805/1-02#445E
[13 empty] | 801/03-IV.B_1 | 0 | C123/1 | Místnost rozvaděčů | 801/03#C123/1 | EDU_805/1-02 | 18.6 | 447 | Kancelář | 805/1-02#447
[13 empty] | 801/03-IV.B_1 | 0 | C123/2 | Místnost rozvaděčů (1UV91) | 801/03#C123/2 | EDU_805/1-02 | 18.6 | 447a | Sklad nehořlavého materiálu | 805/1-02#447A
[13 empty] | 801/03-IV.B_1 | 0 | C124 | Místnost čerpadel odplyněné vody | 801/03#C124 | EDU_805/1-02 | 18.6 | 447b | Sklad nehořlavého materiálu | 805/1-02#447B
[13 empty] | 801/03-IV.B_1 | 0 | C125/1 | Čistá potrubní chodba | 801/03#C125/1 | EDU_805/1-02 | 18.6 | 448 | Chodba | 805/1-02#448
[13 empty] | 801/03-IV.B_1 | 0 | C125/2 | Čistá potrubní chodba | 801/03#C125/2 | EDU_805/1-02 | 18.6 | 448a | Předsálí OŘBJŘ | 805/1-02#448A
[13 empty] | 801/03-IV.B_1 | 0 | C125/3 | Čistá potrubní chodba | 801/03#C125/3 | EDU_805/1-02 | 18.6 | 448b | Sál SPD OŘBJŘ | 805/1-02#448B
[13 empty] | 801/03-IV.B_1 | 0 | C125/4 | Čistá potrubní chodba | 801/03#C125/4 | EDU_805/1-02 | 18.6 | 448C | Šachta VZT | 805/1-02#448C
[13 empty] | 801/03-IV.B_1 | 0 | C126 | Místnost nádrží a čerpadel konden. topné páry | 801/03#C126 | EDU_805/1-02 | 18.6 | 448D | Šachta VZT | 805/1-02#448D
[13 empty] | 801/03-IV.B_1 | 0 | C127 | Místnost ASŘTP | 801/03#C127 | EDU_805/1-02 | 18.6 | 448E | Šachta VZT | 805/1-02#448E
[13 empty] | 801/03-IV.B_1 | 0 | C128 | Box armatur | 801/03#C128 | EDU_805/1-02 | 18.6 | 448F | Šachta VZT | 805/1-02#448F
[13 empty] | 801/03-IV.B_1 | 0 | C129/1 | Místnost speciální kanalizace | 801/03#C129/1 | EDU_805/1-02 | 18.6 | 448G | Šachta VZT | 805/1-02#448G
[13 empty] | 801/03-IV.B_1 | 0 | C129/2 | Místnost čerpadel | 801/03#C129/2 | EDU_805/1-02 | 18.6 | 452 | Sklad nehořlavého materiálu | 805/1-02#452
[13 empty] | 801/03-IV.B_1 | 0 | C130 | Místnost odparky odpadních vod | 801/03#C130 | EDU_805/1-02 | 18.6 | 452a | Sklad diagnostiky | 805/1-02#452A
[13 empty] | 801/03-IV.B_1 | 0 | C131/1 | Box armatur | 801/03#C131/1 | EDU_805/1-02 | 18.6 | 452b | Sklad nehořlavého materiálu | 805/1-02#452B
[13 empty] | 801/03-IV.B_1 | 0 | C131/2 | Box armatur | 801/03#C131/2 | EDU_805/1-02 | 18.6 | 453 | Sál diagnostiky | 805/1-02#453
[13 empty] | 801/03-IV.B_1 | 0 | C132/1 | Místnost odparky odpadních vod | 801/03#C132/1 | EDU_805/1-02 | 18.6 | 453a | Předsálí diagnostiky | 805/1-02#453A
[13 empty] | 801/03-IV.B_1 | 0 | C132/2 | Místnost odparky odpadních vod | 801/03#C132/2 | EDU_805/1-02 | 18.6 | 453B | Šachta VZT | 805/1-02#453B
[13 empty] | 801/03-IV.B_1 | 0 | C133/1 | Box armatur | 801/03#C133/1 | EDU_805/1-02 | 18.6 | 460 | Chodba | 805/1-02#460
[13 empty] | 801/03-IV.B_1 | 0 | C133/2 | Box armatur | 801/03#C133/2 | EDU_805/1-02 | 18.6 | 460A | Šachta VZT | 805/1-02#460A
[13 empty] | 801/03-IV.B_1 | 0 | C133/3 | Box armatur | 801/03#C133/3 | EDU_805/1-02 | 18.6 | 460B | Šachta VZT | 805/1-02#460B
[13 empty] | 801/03-IV.B_1 | 0 | C134/1 | Místnost odparky nečistého kondenzátu | 801/03#C134/1 | EDU_805/1-02 | 18.6 | 460C | Šachta VZT | 805/1-02#460C
[13 empty] | 801/03-IV.B_1 | 0 | C134/2 | Místnost odparky nečistého kondenzátu | 801/03#C134/2 | EDU_805/1-02 | 22.5 | 501 | Strojovna vzduchotechniky | 805/1-02#501
[13 empty] | 801/03-IV.B_1 | 0 | C134/3 | Místnost odparky nečistého kondenzátu | 801/03#C134/3 | EDU_805/1-02 | 22.5 | 501A | Šachta VZT | 805/1-02#501A
[13 empty] | 801/03-IV.B_1 | 0 | C135 | Místnost čerpadel borového koncentrátu | 801/03#C135 | EDU_805/1-02 | 22.5 | 501B | Šachta VZT | 805/1-02#501B
[13 empty] | 801/03-IV.B_1 | 0 | C136 | Místnost filtru SVO-4 | 801/03#C136 | EDU_805/1-02 | 22.5 | 502a | Sklad | 805/1-02#502A
[13 empty] | 801/03-IV.B_1 | 0 | C137 | Box armatur | 801/03#C137 | EDU_805/1-02 | 22.5 | 503 | Šatna muži | 805/1-02#503
[13 empty] | 801/03-IV.B_1 | 0 | C138 | Místnost ASŘTP | 801/03#C138 | EDU_805/1-02 | 22.5 | 503a | Předsíň WC muži | 805/1-02#503A
[13 empty] | 801/03-IV.B_1 | 0 | C139/1 | Místnost nádrží vod z bazénu paliva | 801/03#C139/1 | EDU_805/1-02 | 22.5 | 503b | WC muži + sprcha | 805/1-02#503B
[13 empty] | 801/03-IV.B_1 | 0 | C139/2 | Místnost nádrží vod z bazénu paliva | 801/03#C139/2 | EDU_805/1-02 | 22.5 | 503c | WC muži | 805/1-02#503C
[13 empty] | 801/03-IV.B_1 | 0 | C139/3 | Místnost nádrží vod z bazénu paliva | 801/03#C139/3 | EDU_805/1-02 | 22.5 | 504 | Předsíň WC muži | 805/1-02#504
[13 empty] | 801/03-IV.B_1 | 0 | C139/4 | Místnost nádrží vod z bazénu paliva | 801/03#C139/4 | EDU_805/1-02 | 22.5 | 504a | Úklidová komora | 805/1-02#504A
[13 empty] | 801/03-IV.B_1 | 0 | C140 | Místnost čerpadel vod bazénu paliva | 801/03#C140 | EDU_805/1-02 | 22.5 | 504b | WC muži | 805/1-02#504B
[13 empty] | 801/03-IV.B_1 | 0 | C141 | Nečistá potrubní chodba | 801/03#C141 | EDU_805/1-02 | 22.5 | 504c | WC muži | 805/1-02#504C
[13 empty] | 801/03-IV.B_1 | 0 | C142 | Místnost radiační kontroly | 801/03#C142 | EDU_805/1-02 | 22.5 | 505 | Rozvodna | 805/1-02#505
[13 empty] | 801/03-IV.B_1 | 0 | C143 | Schodiště | 801/03#C143 | EDU_805/1-02 | 22.5 | 506 | Dílna zajištění směnové údržby | 805/1-02#506
[13 empty] | 801/03-IV.B_1 | 0 | C144 | Chodba | 801/03#C144 | EDU_805/1-02 | 22.5 | 507 | Místnost rozdělovačů | 805/1-02#507
[13 empty] | 801/03-IV.B_1 | 0 | C145 | Místnost ASŘTP | 801/03#C145 | EDU_805/1-02 | 22.5 | 508 | Kabelová stoupačka | 805/1-02#508
[13 empty] | 801/03-IV.B_1 | 0 | C146 | Místnost sběrné nádrže | 801/03#C146 | EDU_805/1-02 | 22.5 | 509 | Dozorna vzduchotechniky | 805/1-02#509
[13 empty] | 801/03-IV.B_1 | 0 | C147 | Box armatur | 801/03#C147 | EDU_805/1-02 | 22.5 | 509A | Šachta VZT | 805/1-02#509A
[13 empty] | 801/03-IV.B_1 | 0 | C148 | Místnost filtr. odpadních vod | 801/03#C148 | EDU_805/1-02 | 22.5 | 510 | Kabelová stoupačka | 805/1-02#510
[13 empty] | 801/03-IV.B_1 | 0 | C149 | Místnost čerpadel odpadních vod | 801/03#C149 | EDU_805/1-02 | 22.5 | 511 | Kabelová stoupačka | 805/1-02#511
[13 empty] | 801/03-IV.B_1 | 0 | C150/1 | Místnost nádrží odpadních vod | 801/03#C150/1 | EDU_805/1-02 | 22.5 | 512 | Strojovna vzduchotechniky | 805/1-02#512
[13 empty] | 801/03-IV.B_1 | 0 | C150/2 | Místnost nádrží odpadních vod | 801/03#C150/2 | EDU_805/1-02 | 22.5 | 513 | Kabelová stoupačka | 805/1-02#513
[13 empty] | 801/03-IV.B_1 | 0 | C150/3 | Místnost nádrží odpadních vod | 801/03#C150/3 | EDU_805/1-02 | 22.5 | 514 | Rozvodna | 805/1-02#514
[13 empty] | 801/03-IV.B_1 | 0 | C151 | Místnost odběru vzorků | 801/03#C151 | EDU_805/1-02 | 22.5 | 514A | Šachta | 805/1-02#514A
[13 empty] | 801/03-IV.B_1 | 0 | C151/1 | Box armatur odběru vzorků | 801/03#C151/1 | EDU_805/1-02 | 22.5 | 516 | Sklad nehořlavého materiálu | 805/1-02#516
[13 empty] | 801/03-IV.B_1 | 0 | C152 | Přívodní strojovna VZT 1TL70 | 801/03#C152 | EDU_805/1-02 | 22.5 | 518 | Rozvodna | 805/1-02#518
[13 empty] | 801/03-IV.B_1 | 0 | C153/1 | Místnost plnění sudů | 801/03#C153/1 | EDU_805/1-02 | 22.5 | 518A | Šachta | 805/1-02#518A
[13 empty] | 801/03-IV.B_1 | 0 | C153/2 | Místnost manipulace se sudy | 801/03#C153/2 | EDU_805/1-02 | 22.5 | 519 | Kabelová stoupačka | 805/1-02#519
[13 empty] | 801/03-IV.B_1 | 0 | C154 | Místnost rozvaděčů | 801/03#C154 | EDU_805/1-02 | 22.5 | 520 | Strojovna vzduchotechniky | 805/1-02#520
[13 empty] | 801/03-IV.B_1 | 0 | C155/1 | Místnost obsluhy | 801/03#C155/1 | EDU_805/1-02 | 22.5 | 520A | Sklad lešení | 805/1-02#520A
[13 empty] | 801/03-IV.B_1 | 0 | C155/2 | Místnost manipulace s kontejnerem | 801/03#C155/2 | EDU_805/1-02 | 22.5 | 522 | Dozorna vzduchotechniky | 805/1-02#522
[13 empty] | 801/03-IV.B_1 | 0 | C156/1 | Místnost nádrže sorbentu | 801/03#C156/1 | EDU_805/1-02 | 22.5 | 524 | Hluchý prostor | 805/1-02#524
[13 empty] | 801/03-IV.B_1 | 0 | C156/2 | Místnost nádrže sorbentu | 801/03#C156/2 | EDU_805/1-02 | 22.5 | 525 | Místnost rozdělovačů | 805/1-02#525
[13 empty] | 801/03-IV.B_1 | 0 | C157 | Místnost rezervní nádrže | 801/03#C157 | EDU_805/1-02 | 22.5 | 526 | Dílna Furmanite | 805/1-02#526
[13 empty] | 801/03-IV.B_1 | 0 | C158 | Místnost ejektoru | 801/03#C158 | EDU_805/1-02 | 22.5 | 527 | Strojovna vzduchotechniky | 805/1-02#527
[13 empty] | 801/03-IV.B_1 | 0 | C159 | Místnost potrubních rozvodů | 801/03#C159 | EDU_805/1-02 | 22.5 | 527A | Šachta VZT | 805/1-02#527A
[13 empty] | 801/03-IV.B_1 | 0 | C160/1 | Místnost nádrží koncentrátu | 801/03#C160/1 | EDU_805/1-02 | 22.5 | 527B | Šachta VZT | 805/1-02#527B
[13 empty] | 801/03-IV.B_1 | 0 | C160/2 | Místnost nádrží koncentrátu | 801/03#C160/2 | EDU_805/1-02 | 22.5 | 528a | Sklad | 805/1-02#528A
[13 empty] | 801/03-IV.B_1 | 0 | C161 | Místnost čerpadel přep. vody | 801/03#C161 | EDU_805/1-02 | 22.5 | 529 | Předsíň WC muži | 805/1-02#529
[13 empty] | 801/03-IV.B_1 | 0 | C162 | Místnost monžíku | 801/03#C162 | EDU_805/1-02 | 22.5 | 529a | Úklidová komora | 805/1-02#529A
[13 empty] | 801/03-IV.B_1 | 0 | C163 | Místnost nádrže přepadní vody | 801/03#C163 | EDU_805/1-02 | 22.5 | 529b | WC muži | 805/1-02#529B
[13 empty] | 801/03-IV.B_1 | 0 | C164 | Místnost sedimentační nádrže | 801/03#C164 | EDU_805/1-02 | 22.5 | 529c | WC muži | 805/1-02#529C
[13 empty] | 801/03-IV.B_1 | 0 | C165 | Místnost ASŘTP | 801/03#C165 | EDU_805/1-02 | 22.5 | 530 | Šatna muži | 805/1-02#530
[13 empty] | 801/03-IV.B_1 | 0 | C166 | Přívodní strojovna VZT 1TL77, 1UV73 | 801/03#C166 | EDU_805/1-02 | 22.5 | 530a | Předsíň WC muži | 805/1-02#530A
[13 empty] | 801/03-IV.B_1 | 0 | C166/1 | VZT komora | 801/03#C166/1 | EDU_805/1-02 | 22.5 | 530b | WC muži + sprcha | 805/1-02#530B
[13 empty] | 801/03-IV.B_1 | 0 | C166/2 | VZT komora | 801/03#C166/2 | EDU_805/1-02 | 22.5 | 530c | WC muži | 805/1-02#530C
[13 empty] | 801/03-IV.B_1 | 0 | C166/3 | VZT komora | 801/03#C166/3 | EDU_805/1-02 | 22.5 | 531 | Rozvodna | 805/1-02#531
[13 empty] | 801/03-IV.B_1 | 0 | C166/4 | VZT komora | 801/03#C166/4 | EDU_805/1-02 | 22.5 | 532 | Kabelová stoupačka | 805/1-02#532
[13 empty] | 801/03-IV.B_1 | 0 | C167 | Schodiště | 801/03#C167 | EDU_805/1-02 | 22.5 | 533 | Potrubní prostor | 805/1-02#533
[13 empty] | 801/03-IV.B_1 | 0 | C169 | Sklad dekontaminačních prostředků | 801/03#C169 | EDU_805/1-02 | 22.5 | 533A | Mobilní příruční sklad | 805/1-02#533A
[13 empty] | 801/03-IV.B_1 | 0 | C170 | Chodba | 801/03#C170 | EDU_805/1-02 | 22.5 | 533B | Šachta VZT | 805/1-02#533B
[13 empty] | 801/03-IV.B_1 | 0 | C171 | Zámečnický sklad | 801/03#C171 | EDU_805/1-02 | 22.5 | 533C | Šachta VZT | 805/1-02#533C
[13 empty] | 801/03-IV.B_1 | 0 | C172 | Sklad materiálu | 801/03#C172 | EDU_805/1-02 | 22.5 | 533D | Šachta VZT | 805/1-02#533D
[13 empty] | 801/03-IV.B_1 | 0 | C173 | Sklad materiálu | 801/03#C173 | EDU_805/1-02 | 22.5 | 533E | Šachta VZT | 805/1-02#533E
[13 empty] | 801/03-IV.B_1 | 0 | C174 | Rezerva | 801/03#C174 | EDU_805/1-02 | 26.75 | 536 | Sklad | 805/1-02#536
[13 empty] | 801/03-IV.B_1 | 0 | C175/1 | Chodba | 801/03#C175/1 | EDU_805/1-02 | 26.75 | 536A | Sklad RND I | 805/1-02#536A
[13 empty] | 801/03-IV.B_1 | 0 | C175/2 | Chodba | 801/03#C175/2 | EDU_805/1-02 | 26.75 | 536B | Sklad RND II | 805/1-02#536B
[13 empty] | 801/03-IV.B_1 | 0 | C175/3 | Chodba | 801/03#C175/3 | EDU_805/1-02 | 26.75 | 536C | Sklad RND III | 805/1-02#536C
[13 empty] | 801/03-IV.B_1 | 0 | C176/1 | Místnost čerpadel | 801/03#C176/1 | EDU_805/1-02 | 26.75 | 537 | Schodiště včetně chodby | 805/1-02#537
[13 empty] | 801/03-IV.B_1 | 0 | C176/2 | Místnost odběru vzorků | 801/03#C176/2 | EDU_805/1-02 | 26.75 | 540 | Sklad | 805/1-02#540
[13 empty] | 801/03-IV.B_1 | 0 | C177/1 | Místnost nádrží koncentrátu | 801/03#C177/1 | EDU_805/1-02 | 22.5 | 541 | Nasávací komora VZT | 805/1-02#541
[13 empty] | 801/03-IV.B_1 | 0 | C177/2 | Místnost nádrží koncentrátu | 801/03#C177/2 | EDU_805/1-02 | 22.5 | 542 | Nasávací komora VZT | 805/1-02#542
[13 empty] | 801/03-IV.B_1 | 0 | C178 | Místnost ASŘTP | 801/03#C178 | EDU_805/1-02 | 31 | 601 | Prostor VZT | 805/1-02#601
[13 empty] | 801/03-IV.B_1 | 0 | C179 | Místnost rozvaděčů | 801/03#C179 | EDU_805/1-02 | 31 | 601a | Sklad filtrů | 805/1-02#601A
[13 empty] | 801/03-IV.B_1 | 0 | C180 | Chodba | 801/03#C180 | EDU_805/1-02 | 31 | 602 | Strojovna vzduchotechniky | 805/1-02#602
[13 empty] | 801/03-IV.B_1 | 0 | C181 | Sklad lešení | 801/03#C181 | EDU_805/1-02 | 31 | 602A | Šachta VZT | 805/1-02#602A
[13 empty] | 801/03-IV.B_1 | 0 | C182 | Místnost kontrolní nádrže speciální kanalizace | 801/03#C182 | EDU_805/1-02 | 31 | 603 | Chodba | 805/1-02#603
[13 empty] | 801/03-IV.B_1 | 0 | C183 | Místnost kontrolní nádrže speciální kanalizace | 801/03#C183 | EDU_805/1-02 | 31 | 604 | Předsíň šatna ženy | 805/1-02#604
[13 empty] | 801/03-IV.B_1 | 0 | C184 | Sklad úklidových prostředků | 801/03#C184 | EDU_805/1-02 | 31 | 604a | Šatna + sprcha | 805/1-02#604A
[13 empty] | 801/03-IV.B_1 | 0 | C185 | Schodiště | 801/03#C185 | EDU_805/1-02 | 31 | 604b | WC ženy | 805/1-02#604B
[13 empty] | 801/03-IV.B_1 | 0 | C186 | Vjezd automobilů | 801/03#C186 | EDU_805/1-02 | 31 | 605 | Rozvodna | 805/1-02#605
[13 empty] | 801/03-IV.B_1 | 0 | C187/1 | Uložení vysokoaktivních pevných RAO | 801/03#C187/1 | EDU_805/1-02 | 31 | 606 | Rozvodna | 805/1-02#606
[13 empty] | 801/03-IV.B_1 | 0 | C187/2 | Uložení vysokoaktivních pevných RAO | 801/03#C187/2 | EDU_805/1-02 | 31 | 608 | Rozvodna | 805/1-02#608
[13 empty] | 801/03-IV.B_1 | 0 | C188 | Strojovna VZT 1TL17 | 801/03#C188 | EDU_805/1-02 | 31 | 609 | Rozvodna | 805/1-02#609
[13 empty] | 801/03-IV.B_1 | 0 | C191/1 | Chodba | 801/03#C191/1 | EDU_805/1-02 | 31 | 610 | Chodba | 805/1-02#610
[13 empty] | 801/03-IV.B_1 | 0 | C191/2 | Chodba | 801/03#C191/2 | EDU_805/1-02 | 31 | 611 | Předsíň šatna ženy | 805/1-02#611
[13 empty] | 801/03-IV.B_1 | 0 | C191/3 | Chodba | 801/03#C191/3 | EDU_805/1-02 | 31 | 611a | Šatna + sprcha | 805/1-02#611A
[13 empty] | 801/03-IV.B_1 | 0 | C191/4 | Chodba | 801/03#C191/4 | EDU_805/1-02 | 31 | 611b | WC ženy | 805/1-02#611B
[13 empty] | 801/03-IV.B_1 | 0 | C192 | Příruční sklad | 801/03#C192 | EDU_805/1-02 | 31 | 612 | Strojovna VZT | 805/1-02#612
[13 empty] | 801/03-IV.B_1 | 0 | C193 | Služební místnost | 801/03#C193 | EDU_805/1-02 | 31 | 612A | Nasávací komora VZT | 805/1-02#612A
[13 empty] | 801/03-IV.B_1 | 0 | C194 | Sklad ASŘTP | 801/03#C194 | EDU_805/1-02 | 31 | 612B | Šachta VZT | 805/1-02#612B
[13 empty] | 801/03-IV.B_1 | 0 | C195 | Předsíň | 801/03#C195 | EDU_805/1-02 | 31 | 613 | Sání VZT | 805/1-02#613
[13 empty] | 801/03-IV.B_1 | 0 | C196 | Manipulační přístavek | 801/03#C196 | EDU_805/1-02 | 31 | 613A | Šachta | 805/1-02#613A
[13 empty] | 801/03-IV.B_1 | 0 | C197 | Sklad kontejnerů | 801/03#C197 | EDU_805/1-02 | 31 | 613B | Šachta | 805/1-02#613B
[13 empty] | 801/03-IV.B_1 | 0 | C198/1 | Chodba | 801/03#C198/1 | EDU_805/1-02 | 35.5 | 615 | Strojovna vzduchotechniky | 805/1-02#615
[13 empty] | 801/03-IV.B_1 | 0 | C198/2 | Chodba | 801/03#C198/2 | EDU_805/1-02 | 35.5 | 616 | Strojovna výtahu simplex III | 805/1-02#616
[13 empty] | 801/03-IV.B_1 | 0 | C198/3 | Chodba | 801/03#C198/3 | EDU_805/1-02 | 35.5 | 619 | Strojovna výtahu | 805/1-02#619
[13 empty] | 801/03-IV.B_1 | 0 | C199/1 | Místnost měření a dekontaminace | 801/03#C199/1 | EDU_805/1-02 | 35.5 | 620 | Strojovna vzduchotechniky | 805/1-02#620
[13 empty] | 801/03-IV.B_1 | 0 | C199/2 | Chodba | 801/03#C199/2 | EDU_805/1-02 | 31 | 620A | Místnost revizí ppk | 805/1-02#620A
[13 empty] | 801/03-IV.B_1 | 0 | C199/3 | Šachta nákladního výtahu, 5 t | 801/03#C199/3 | EDU_805/1-02 | 31 | 621 | Nasávací komora VZT | 805/1-02#621
[13 empty] | 801/03-IV.B_1 | 4.8 | C201/1 | Schodiště | 801/03#C201/1 | EDU_805/1-02 | 40.05 | 702 | Strojovna výtahu NT 2000 | 805/1-02#702
[13 empty] | 801/03-IV.B_1 | 4.8 | C201/1A | Předsíň | 801/03#C201/1A | EDU_805/1-02 | 43.3 | 802 | Střecha budovy | 805/1-02#802
[13 empty] | 801/03-IV.B_1 | 4.8 | C201/2 | Schodiště | 801/03#C201/2 | EDU_805/1-02 | 43.4 | 901 | Střecha stroj. výtahu NT 2000 | 805/1-02#901
[13 empty] | 801/03-IV.B_1 | 4.8 | C201/2A | Předsíň | 801/03#C201/2A | EDU_805/1-02 | 43.3 | 902 | Střech ventilačního světlíku | 805/1-02#902
[13 empty] | 801/03-IV.B_1 | 4.8 | C202 | Šachta osobního výtahu - N.1000 kg | 801/03#C202 | EDU_806/1-01 | 9.6 | 301 | Relé automatik - 1.systém | 806/1-01#301
[13 empty] | 801/03-IV.B_1 | 4.8 | C203 | Šachta nákladního výtahu, 5 t | 801/03#C203 | EDU_806/1-01 | 9.6 | 302 | Nouzová dozorna | 806/1-01#302
[13 empty] | 801/03-IV.B_1 | 4.8 | C205 | Odpočinková místnost v prostoru BAPP | 801/03#C205 | EDU_806/1-01 | 9.6 | 303 | Kabelová stoupačka | 806/1-01#303
[13 empty] | 801/03-IV.B_1 | 4.8 | C206 | Šatna speciálních oděvů | 801/03#C206 | EDU_806/1-01 | 9.6 | 304 | Kabelová stoupačka | 806/1-01#304
[13 empty] | 801/03-IV.B_1 | 4.8 | C208 | WC + umývárna | 801/03#C208 | EDU_806/1-01 | 9.6 | 305 | Kabelová stoupačka | 806/1-01#305
[13 empty] | 801/03-IV.B_1 | 4.8 | C209 | Umývárna skafandrů | 801/03#C209 | EDU_806/1-01 | 9.6 | 306 | Kabelová stoupačka | 806/1-01#306
[13 empty] | 801/03-IV.B_1 | 4.8 | C210 | Umývárna + dozimetrická kontrola | 801/03#C210 | EDU_806/1-01 | 9.6 | 307 | Kabelová stoupačka | 806/1-01#307
[13 empty] | 801/03-IV.B_1 | 4.8 | C211 | Sklad směny | 801/03#C211 | EDU_806/1-01 | 9.6 | 308 | Místnost RTB | 806/1-01#308
[13 empty] | 801/03-IV.B_1 | 4.8 | C212/1 | Chodba obsluhy | 801/03#C212/1 | EDU_806/1-01 | 9.6 | 309 | místnost RTB | 806/1-01#309
[13 empty] | 801/03-IV.B_1 | 4.8 | C212/2 | Chodba obsluhy | 801/03#C212/2 | EDU_806/1-01 | 9.6 | 310 | Místnost RRCS | 806/1-01#310
[13 empty] | 801/03-IV.B_1 | 4.8 | C213 | Místnost rozvaděčů | 801/03#C213 | EDU_806/1-01 | 9.6 | 312 | Bloková dozorna | 806/1-01#312
[13 empty] | 801/03-IV.B_1 | 4.8 | C214 | Místnost filtrů (1TL19) | 801/03#C214 | EDU_806/1-01 | 9.6 | 313 | Bloková dozorna | 806/1-01#313
[13 empty] | 801/03-IV.B_1 | 4.8 | C215 | Chodba | 801/03#C215 | EDU_806/1-01 | 9.6 | 314 | Chodba | 806/1-01#314
[13 empty] | 801/03-IV.B_1 | 4.8 | C216/1 | Chodba | 801/03#C216/1 | EDU_806/1-01 | 9.6 | 315 | Denní místnost a kuchyňka | 806/1-01#315
[13 empty] | 801/03-IV.B_1 | 4.8 | C216/2 | Chodba | 801/03#C216/2 | EDU_806/1-01 | 9.6 | 321/1 | Místnost počítače | 806/1-01#321/1
[13 empty] | 801/03-IV.B_1 | 4.8 | C216/3 | Chodba | 801/03#C216/3 | EDU_806/1-01 | 0 | 126 | Rozvodna 0,4kV | 806/1-01#126
[13 empty] | 801/03-IV.B_1 | 4.8 | C216/4 | Chodba | 801/03#C216/4 | EDU_806/1-01 | -6 | 1 | Kabelový prostor | 806/1-01#001
[13 empty] | 801/03-IV.B_1 | 4.8 | C219 | Místnost obsluhy pohonů | 801/03#C219 | EDU_806/1-01 | -6 | 2 | Kabelový prostor | 806/1-01#002
[13 empty] | 801/03-IV.B_1 | 4.8 | C220 | Místnost obsluhy pohonů | 801/03#C220 | EDU_806/1-01 | -6 | 002A | Šachta vzduchotechniky | 806/1-01#002A
[13 empty] | 801/03-IV.B_1 | 4.8 | C221 | Rezerva | 801/03#C221 | EDU_806/1-01 | -6 | 3 | Kabelový prostor | 806/1-01#003
[13 empty] | 801/03-IV.B_1 | 4.8 | C222 | Místnost obsluhy pohonu | 801/03#C222 | EDU_806/1-01 | -6 | 003A | Kabelový kanál | 806/1-01#003A
[13 empty] | 801/03-IV.B_1 | 4.8 | C223 | Nečistá potrubní chodba | 801/03#C223 | EDU_806/1-01 | -6 | 4 | Kabelový prostor | 806/1-01#004
[13 empty] | 801/03-IV.B_1 | 4.8 | C224 | Místnost ASŘTP | 801/03#C224 | EDU_806/1-01 | -6 | 004A | Kabelový kanál | 806/1-01#004A
[13 empty] | 801/03-IV.B_1 | 4.8 | C225 | Místnost obsluhy pohonu | 801/03#C225 | EDU_806/1-01 | -6 | 5 | Kabelový prostor | 806/1-01#005
[13 empty] | 801/03-IV.B_1 | 4.8 | C226 | Box armatur SVO-6 | 801/03#C226 | EDU_806/1-01 | -6 | 6 | Kabelový prostor | 806/1-01#006
[13 empty] | 801/03-IV.B_1 | 4.8 | C227 | Místnost filtru SVO-6 | 801/03#C227 | EDU_806/1-01 | -6 | 006A | Šachta vzduchotechniky | 806/1-01#006A
[13 empty] | 801/03-IV.B_1 | 4.8 | C228 | Místnost ASŘTP | 801/03#C228 | EDU_806/1-01 | -6 | 7 | Kabelový prostor | 806/1-01#007
[13 empty] | 801/03-IV.B_1 | 4.8 | C229 | Místnost ASŘTP | 801/03#C229 | EDU_806/1-01 | -6 | 007A | Šachta vzduchotechniky | 806/1-01#007A
[13 empty] | 801/03-IV.B_1 | 4.8 | C230 | Schodiště | 801/03#C230 | EDU_806/1-01 | -6 | 8 | Kabelový prostor | 806/1-01#008
[13 empty] | 801/03-IV.B_1 | 4.8 | C231 | Chodba | 801/03#C231 | EDU_806/1-01 | -3.6 | 1 | Strojovna vzduchotechniky | 806/1-01#01
[13 empty] | 801/03-IV.B_1 | 4.8 | C232 | Schodiště | 801/03#C232 | EDU_806/1-01 | -3.6 | 10 | Chodba | 806/1-01#010
[13 empty] | 801/03-IV.B_1 | 4.8 | C234/1 | Místnost sběru destilátů | 801/03#C234/1 | EDU_806/1-01 | -3.6 | 11 | Kabelový prostor | 806/1-01#011
[13 empty] | 801/03-IV.B_1 | 4.8 | C234/2 | Místnost čištění destilátů | 801/03#C234/2 | EDU_806/1-01 | -3.6 | 12 | Kabelový prostor | 806/1-01#012
[13 empty] | 801/03-IV.B_1 | 4.8 | C235/1 | Místnost neaktivních médií | 801/03#C235/1 | EDU_806/1-01 | -3.6 | 012A | Kabelový prostor | 806/1-01#012A
[13 empty] | 801/03-IV.B_1 | 4.8 | C235/2 | Místnost ASŘTP | 801/03#C235/2 | EDU_806/1-01 | -3.6 | 13 | Kabelový prostor | 806/1-01#013
[13 empty] | 801/03-IV.B_1 | 4.8 | C236 | Dozorna bitumenace | 801/03#C236 | EDU_806/1-01 | -3.6 | 14 | Kabelový prostor | 806/1-01#014
[13 empty] | 801/03-IV.B_1 | 4.8 | C237/1 | Místnost plnění sudů | 801/03#C237/1 | EDU_806/1-01 | -3.6 | 014A | Kabelový prostor | 806/1-01#014A
[13 empty] | 801/03-IV.B_1 | 4.8 | C237/2 | Místnost kalové nádrže | 801/03#C237/2 | EDU_806/1-01 | -3.6 | 15 | Kabelový prostor | 806/1-01#015
[13 empty] | 801/03-IV.B_1 | 4.8 | C239/1 | Místnost obsluhy pohonu | 801/03#C239/1 | EDU_806/1-01 | -3.6 | 16 | Kabelový prostor | 806/1-01#016
[13 empty] | 801/03-IV.B_1 | 4.8 | C239/2 | Místnost obsluhy pohonu | 801/03#C239/2 | EDU_806/1-01 | -3.6 | 17 | Kabelový prostor | 806/1-01#017
[13 empty] | 801/03-IV.B_1 | 4.8 | C240 | Box armatur | 801/03#C240 | EDU_806/1-01 | -3.6 | 2 | Kabelová šachta | 806/1-01#02
[13 empty] | 801/03-IV.B_1 | 4.8 | C241 | Schodiště | 801/03#C241 | EDU_806/1-01 | -3.6 | 3 | Schodiště | 806/1-01#03
[13 empty] | 801/03-IV.B_1 | 4.8 | C241A | Předsíň | 801/03#C241A | EDU_806/1-01 | -3.6 | 4 | Kabelový prostor | 806/1-01#04
[13 empty] | 801/03-IV.B_1 | 4.8 | C243 | Místnost ASŘTP | 801/03#C243 | EDU_806/1-01 | -3.6 | 5 | Kabelový prostor | 806/1-01#05
[13 empty] | 801/03-IV.B_1 | 4.8 | C244 | Chodba | 801/03#C244 | EDU_806/1-01 | -3.6 | 6 | Kabelový prostor | 806/1-01#06
[13 empty] | 801/03-IV.B_1 | 4.8 | C245 | Rezerva | 801/03#C245 | EDU_806/1-01 | -3.6 | 7 | Kabelový prostor | 806/1-01#07
[13 empty] | 801/03-IV.B_1 | 4.8 | C246/1 | Chodba | 801/03#C246/1 | EDU_806/1-01 | -3.6 | 8 | Kabelový prostor | 806/1-01#08
[13 empty] | 801/03-IV.B_1 | 4.8 | C246/2 | Chodba | 801/03#C246/2 | EDU_806/1-01 | -3.6 | 9 | Kabelový prostor | 806/1-01#09
[13 empty] | 801/03-IV.B_1 | 4.8 | C246/3 | Chodba | 801/03#C246/3 | EDU_806/1-01 | 0 | 101 | Nouzový východ z reaktorovny | 806/1-01#101
[13 empty] | 801/03-IV.B_1 | 4.8 | C247 | Místnost rozvaděčů | 801/03#C247 | EDU_806/1-01 | 0 | 102 | Akumulátorovna | 806/1-01#102
[13 empty] | 801/03-IV.B_1 | 4.8 | C248 | Místnost rozvaděčů | 801/03#C248 | EDU_806/1-01 | 0 | 103 | Sklad akumulátorovny | 806/1-01#103
[13 empty] | 801/03-IV.B_1 | 4.8 | C249 | Nečistá potrubní chodba | 801/03#C249 | EDU_806/1-01 | 0 | 104 | Akumulátorovna | 806/1-01#104
[13 empty] | 801/03-IV.B_1 | 4.8 | C250 | Sklad aktivních olejů | 801/03#C250 | EDU_806/1-01 | 0 | 105 | Předsíň | 806/1-01#105
[13 empty] | 801/03-IV.B_1 | 4.8 | C251/1 | Místnost armatur | 801/03#C251/1 | EDU_806/1-01 | 0 | 106 | Akumulátorovna | 806/1-01#106
[13 empty] | 801/03-IV.B_1 | 4.8 | C251/2 | Místnost armatur | 801/03#C251/2 | EDU_806/1-01 | 0 | 107 | Kabelová stoupačka | 806/1-01#107
[13 empty] | 801/03-IV.B_1 | 4.8 | C252 | Místnost radiační kontroly | 801/03#C252 | EDU_806/1-01 | 0 | 109 | Kabelová stoupačka | 806/1-01#109
[13 empty] | 801/03-IV.B_1 | 4.8 | C253 | Sklad úklidových prostředků | 801/03#C253 | EDU_806/1-01 | 0 | 110 | Kabelová stoupačka | 806/1-01#110
[13 empty] | 801/03-IV.B_1 | 4.8 | C254 | Schodiště | 801/03#C254 | EDU_806/1-01 | 0 | 111 | Chodba | 806/1-01#111
[13 empty] | 801/03-IV.B_1 | 4.8 | C299/2 | Chodba | 801/03#C299/2 | EDU_806/1-01 | 0 | 111A | Zádveří | 806/1-01#111A
[13 empty] | 801/03-IV.B_1 | 4.8 | C299/3 | Šachta nákladního výtahu, 5 t | 801/03#C299/3 | EDU_806/1-01 | 0 | 112 | Kabelová stoupačka | 806/1-01#112
[13 empty] | 801/03-IV.B_1 | 9 | C301/1 | Schodiště | 801/03#C301/1 | EDU_806/1-01 | 0 | 113 | Kabelová stoupačka | 806/1-01#113
[13 empty] | 801/03-IV.B_1 | 9 | C301/1A | Předsíň | 801/03#C301/1A | EDU_806/1-01 | 0 | 114 | Rozvodna 0,4kV | 806/1-01#114
[13 empty] | 801/03-IV.B_1 | 9 | C301/2 | Schodiště | 801/03#C301/2 | EDU_806/1-01 | 0 | 115 | Rozvodna 6kV | 806/1-01#115
[13 empty] | 801/03-IV.B_1 | 9 | C301/2A | Předsíň | 801/03#C301/2A | EDU_806/1-01 | 0 | 116 | Rozvodna | 806/1-01#116
[13 empty] | 801/03-IV.B_1 | 9 | C302 | Šachta osobního výtahu - N.1000 kg | 801/03#C302 | EDU_806/1-01 | 0 | 117 | Kabelová stoupačka | 806/1-01#117
[13 empty] | 801/03-IV.B_1 | 9 | C303 | Šachta nákladního výtahu, 5 t | 801/03#C303 | EDU_806/1-01 | 0 | 118 | Kabelová stoupačka | 806/1-01#118
[13 empty] | 801/03-IV.B_1 | 9 | C305 | Odpočinková místnost v prostoru BAPP | 801/03#C305 | EDU_806/1-01 | 0 | 119 | Kabelová stoupačka | 806/1-01#119
[13 empty] | 801/03-IV.B_1 | 9 | C306 | Šatna speciálních oděvů | 801/03#C306 | EDU_806/1-01 | 0 | 120 | Kabelová stoupačka | 806/1-01#120
[13 empty] | 801/03-IV.B_1 | 9 | C307 | Nečistý potrubní prostor | 801/03#C307 | EDU_806/1-01 | 0 | 121 | Rozvodna 0,4kV | 806/1-01#121
[13 empty] | 801/03-IV.B_1 | 9 | C308 | WC + umývárna | 801/03#C308 | EDU_806/1-01 | 0 | 122 | Rozvodna | 806/1-01#122
[13 empty] | 801/03-IV.B_1 | 9 | C309 | Místnost spouštění odstředivek | 801/03#C309 | EDU_806/1-01 | 0 | 123 | Rozvodna 0,4kV | 806/1-01#123
[13 empty] | 801/03-IV.B_1 | 9 | C310 | Místnost rozváděče | 801/03#C310 | EDU_806/1-01 | 0 | 124 | Rozvodna | 806/1-01#124
[13 empty] | 801/03-IV.B_1 | 9 | C311 | Hala | 801/03#C311 | EDU_806/1-01 | 0 | 125 | Rozvodna | 806/1-01#125
[13 empty] | 801/03-IV.B_1 | 9 | C311/1 | Místnost rozváděče chladicí vody | 801/03#C311/1 | EDU_806/1-01 | 0 | 127 | Rozvodna 0,4kV | 806/1-01#127
[13 empty] | 801/03-IV.B_1 | 9 | C312 | Místnost rozvaděčů | 801/03#C312 | EDU_806/1-01 | 0 | 128 | Rozvodna 6 kV | 806/1-01#128
[13 empty] | 801/03-IV.B_1 | 9 | C313 | Místnost ASŘTP | 801/03#C313 | EDU_806/1-01 | 5.4 | 201 | Dozorna radiační kontroly 1.bloku | 806/1-01#201
[13 empty] | 801/03-IV.B_1 | 9 | C315 | Přívodní strojovna VZT 1UV09, 1TL73, 1TL72, 1TL74, 1UV71 | 801/03#C315 | EDU_806/1-01 | 5.4 | 202 | Dozorna radiační kontroly 2.bloku | 806/1-01#202
[13 empty] | 801/03-IV.B_1 | 9 | C315/1 | VZT komora | 801/03#C315/1 | EDU_806/1-01 | 5.4 | 203 | Dozorna radiační kontroly - operátor | 806/1-01#203
[13 empty] | 801/03-IV.B_1 | 9 | C315/2 | VZT komora | 801/03#C315/2 | EDU_806/1-01 | 5.4 | 204 | Chodba | 806/1-01#204
[13 empty] | 801/03-IV.B_1 | 9 | C315/3 | VZT komora | 801/03#C315/3 | EDU_806/1-01 | 5.4 | 204a | Místnost rozdělovačů SSZ | 806/1-01#204A
[13 empty] | 801/03-IV.B_1 | 9 | C315/4 | VZT komora | 801/03#C315/4 | EDU_806/1-01 | 5.4 | 204B | Turniket | 806/1-01#204B
[13 empty] | 801/03-IV.B_1 | 9 | C315/5 | VZT komora | 801/03#C315/5 | EDU_806/1-01 | 5.4 | 204C | Sklad | 806/1-01#204C
[13 empty] | 801/03-IV.B_1 | 9 | C315/6 | VZT komora | 801/03#C315/6 | EDU_806/1-01 | 5.4 | 204D | Chodba | 806/1-01#204D
[13 empty] | 801/03-IV.B_1 | 9 | C315/7 | VZT komora | 801/03#C315/7 | EDU_806/1-01 | 5.4 | 205 | Kabelový prostor | 806/1-01#205
[13 empty] | 801/03-IV.B_1 | 9 | C315/8 | VZT komora | 801/03#C315/8 | EDU_806/1-01 | 5.4 | 206 | Kabelový prostor nouzové dozorny | 806/1-01#206
[13 empty] | 801/03-IV.B_1 | 9 | C315/9 | VZT komora | 801/03#C315/9 | EDU_806/1-01 | 5.4 | 207 | Kabelový prostor | 806/1-01#207
[13 empty] | 801/03-IV.B_1 | 9 | C316 | Místnost rozvaděčů | 801/03#C316 | EDU_806/1-01 | 5.4 | 208 | Kabelový prostor | 806/1-01#208
[13 empty] | 801/03-IV.B_1 | 9 | C317/1 | Chodba obsluhy | 801/03#C317/1 | EDU_806/1-01 | 5.4 | 209 | Kabelový prostor blokové dozorny 1.bloku | 806/1-01#209
[13 empty] | 801/03-IV.B_1 | 9 | C317/2 | Chodba obsluhy | 801/03#C317/2 | EDU_806/1-01 | 5.4 | 210 | Kabelový prostor | 806/1-01#210
[13 empty] | 801/03-IV.B_1 | 9 | C317/3 | Místnost rozvaděčů | 801/03#C317/3 | EDU_806/1-01 | 5.4 | 211 | Chodba | 806/1-01#211
[13 empty] | 801/03-IV.B_1 | 9 | C318 | Místnost přípravy H3BO3 | 801/03#C318 | EDU_806/1-01 | 5.4 | 212 | Kabelový prostor | 806/1-01#212
[13 empty] | 801/03-IV.B_1 | 9 | C319 | Místnost ASŘTP | 801/03#C319 | EDU_806/1-01 | 5.4 | 213 | Kabelový prostor část v příčné etažérce | 806/1-01#213
[13 empty] | 801/03-IV.B_1 | 9 | C320/1 | Chodba | 801/03#C320/1 | EDU_806/1-01 | 5.4 | 215 | Kabelová stoupačka 2. bloku | 806/1-01#215
[13 empty] | 801/03-IV.B_1 | 9 | C320/2 | Chodba | 801/03#C320/2 | EDU_806/1-01 | 5.4 | 216 | Kabelová stoupačka 2. bloku | 806/1-01#216
[13 empty] | 801/03-IV.B_1 | 9 | C320/3 | Chodba | 801/03#C320/3 | EDU_806/1-01 | 5.4 | 217 | Kabelová stoupačka 2. bloku | 806/1-01#217
[13 empty] | 801/03-IV.B_1 | 9 | C321 | Místnost překrytí SVO-4 | 801/03#C321 | EDU_806/1-01 | 5.4 | 220 | Šachta vzduchotechniky | 806/1-01#220
[13 empty] | 801/03-IV.B_1 | 9 | C322 | Místnost čištění, odvzdušnění SVO‑1TL55 | 801/03#C322 | EDU_806/1-01 | 9.6 | 311 | Schodiště včetně chodby | 806/1-01#311
[13 empty] | 801/03-IV.B_1 | 9 | C323 | Rezerva | 801/03#C323 | EDU_806/1-01 | 9.6 | 325 | Příslušenství počítače | 806/1-01#325
[13 empty] | 801/03-IV.B_1 | 9 | C324 | Odvodní strojovna VZT - filtry | 801/03#C324 | EDU_806/1-01 | 9.6 | 326 | Šachta vzduchotechniky | 806/1-01#326
[13 empty] | 801/03-IV.B_1 | 9 | C325 | Místnost obsluhy pohonu a překrytí | 801/03#C325 | EDU_806/1-01 | 9.6 | 391 | Přístřešek VZT | 806/1-01#391
[13 empty] | 801/03-IV.B_1 | 9 | C326 | Nečistá potrubní chodba | 801/03#C326 | EDU_806/1-01 | 9.6 | 392 | Přístřešek VZT | 806/1-01#392
[13 empty] | 801/03-IV.B_1 | 9 | C327 | Příruční sklad – malíř, natěrač | 801/03#C327 | EDU_806/1-01 | 14.7 | 401 | Strojovna vzduchotechniky | 806/1-01#401
[13 empty] | 801/03-IV.B_1 | 9 | C328 | Schodiště | 801/03#C328 | EDU_806/1-01 | 14.7 | 401/1 | Sklad | 806/1-01#401/1
[13 empty] | 801/03-IV.B_1 | 9 | C329 | Box armatur | 801/03#C329 | EDU_806/1-01 | 14.7 | 402 | Místnost VZT | 806/1-01#402
[13 empty] | 801/03-IV.B_1 | 9 | C330 | Místnost vývěv | 801/03#C330 | EDU_806/1-01 | 14.7 | 403 | Kabelová stoupačka | 806/1-01#403
[13 empty] | 801/03-IV.B_1 | 9 | C331/1 | Přívodní strojovna VZT 1TL63 | 801/03#C331/1 | EDU_806/1-01 | 14.7 | 404 | Kabelová stoupačka | 806/1-01#404
[13 empty] | 801/03-IV.B_1 | 9 | C331/2 | Úložiště pevných RAO I. skupiny | 801/03#C331/2 | EDU_806/1-01 | 14.7 | 405 | Kabelová stoupačka | 806/1-01#405
[13 empty] | 801/03-IV.B_1 | 9 | C332 | Úložiště pevných RAO | 801/03#C332 | EDU_806/1-01 | 14.7 | 406 | Kabelová stoupačka | 806/1-01#406
[13 empty] | 801/03-IV.B_1 | 9 | C333/1 | Úložiště pevných RAO | 801/03#C333/1 | EDU_806/1-01 | 14.7 | 407 | Směna elektro | 806/1-01#407
[13 empty] | 801/03-IV.B_1 | 9 | C333/2 | Místnost pohonu míchadel | 801/03#C333/2 | EDU_806/1-01 | 14.7 | 407A | Stoupačka | 806/1-01#407A
[13 empty] | 801/03-IV.B_1 | 9 | C334 | Úložiště hořlavých pevných RAO | 801/03#C334 | EDU_806/1-01 | 14.7 | 408 | Laboratoř ZN1 | 806/1-01#408
[13 empty] | 801/03-IV.B_1 | 9 | C335/1 | Místnost pohonu míchadel | 801/03#C335/1 | EDU_806/1-01 | 14.7 | 409 | Směnový mistr SO - I - HVB | 806/1-01#409
[13 empty] | 801/03-IV.B_1 | 9 | C335/2 | Úložiště hořlavých pevných RAO | 801/03#C335/2 | EDU_806/1-01 | 14.7 | 410/1 | SKŘ - NOTREP | 806/1-01#410/1
[13 empty] | 801/03-IV.B_1 | 9 | C336 | Sklad materiálu | 801/03#C336 | EDU_806/1-01 | 14.7 | 410/2 | Ppr-n | 806/1-01#410/2
[13 empty] | 801/03-IV.B_1 | 9 | C337 | Místnost odstředivky | 801/03#C337 | EDU_806/1-01 | 14.7 | 413a | Směnový mistr chemie | 806/1-01#413A
[13 empty] | 801/03-IV.B_1 | 9 | C338/1 | Místnost čerpadel RAO | 801/03#C338/1 | EDU_806/1-01 | 14.7 | 414/1 | Šachta vzduchotechniky | 806/1-01#414/1
[13 empty] | 801/03-IV.B_1 | 9 | C338/2 | Místnost odběru vzorků | 801/03#C338/2 | EDU_806/1-01 | 14.7 | 491 | Střecha přístřešku VZT | 806/1-01#491
[13 empty] | 801/03-IV.B_1 | 9 | C338/3 | Rezerva | 801/03#C338/3 | EDU_806/1-01 | 19.6 | 591 | Přístřešek VZT | 806/1-01#591
[13 empty] | 801/03-IV.B_1 | 9 | C338/4 | Místnost nádrží RAO | 801/03#C338/4 | EDU_806/1-01 | 19.6 | 592 | Střecha +19,6 | 806/1-01#592
[13 empty] | 801/03-IV.B_1 | 9 | C339 | Schodiště | 801/03#C339 | EDU_806/1-01 | 19.6 | 691 | Střecha přístřešku VZT (591)+F1636 | 806/1-01#691
[13 empty] | 801/03-IV.B_1 | 9 | C340 | Nečistá potrubní chodba | 801/03#C340 | EDU_806/1-01 | -6 | RS1 | Revizní šachta | 806/1-01#RS1
[13 empty] | 801/03-IV.B_1 | 9 | C341 | Schodiště | 801/03#C341 | EDU_806/1-01 | -6 | RS2 | Revizní šachta | 806/1-01#RS2
[13 empty] | 801/03-IV.B_1 | 9 | C341A | Předsíň | 801/03#C341A | EDU_806/1-01 | -6 | RS3 | Revizní šachta | 806/1-01#RS3
[13 empty] | 801/03-IV.B_1 | 9 | C343 | Chodba | 801/03#C343 | EDU_806/1-01 | -6 | RS4 | Revizní šachta | 806/1-01#RS4
[13 empty] | 801/03-IV.B_1 | 9 | C344 | Chodba obsluhy | 801/03#C344 | EDU_806/1-01 | -6 | RS5 | Revizní šachta | 806/1-01#RS5
[13 empty] | 801/03-IV.B_1 | 9 | C345/1 | Chodba | 801/03#C345/1 | EDU_806/1-01 | -6 | RS6 | Revizní šachta | 806/1-01#RS6
[13 empty] | 801/03-IV.B_1 | 9 | C345/2 | Chodba | 801/03#C345/2 | EDU_806/1-01 | 19.6 | SVTZS | Strojovna na střeše | 806/1-01#SVTZS
[13 empty] | 801/03-IV.B_1 | 9 | C345/3 | Chodba | 801/03#C345/3 | EDU_806/1-02 | 9.6 | 375 | Denní místnost obsluhy | 806/1-02#375
[13 empty] | 801/03-IV.B_1 | 9 | C346 | Rezerva | 801/03#C346 | EDU_806/1-02 | 9.6 | 376 | Bloková dozorna | 806/1-02#376
[13 empty] | 801/03-IV.B_1 | 9 | C347 | Místnost rozvaděčů | 801/03#C347 | EDU_806/1-02 | 9.6 | 377 | Bloková dozorna | 806/1-02#377
[13 empty] | 801/03-IV.B_1 | 9 | C348/1 | Odvodní strojovna VZT - filtry 1TL58 | 801/03#C348/1 | EDU_806/1-02 | 9.6 | 378 | Chodba | 806/1-02#378
[13 empty] | 801/03-IV.B_1 | 9 | C348/2 | Odvodní strojovna VZT - filtry 1TL57 | 801/03#C348/2 | EDU_806/1-02 | 9.6 | 379 | místnost RTB | 806/1-02#379
[13 empty] | 801/03-IV.B_1 | 9 | C349 | Místnost ASŘTP | 801/03#C349 | EDU_806/1-02 | 9.6 | 380 | místnost RTB | 806/1-02#380
[13 empty] | 801/03-IV.B_1 | 9 | C350 | Schodiště | 801/03#C350 | EDU_806/1-02 | 9.6 | 381 | Kabelová stoupačka | 806/1-02#381
[13 empty] | 801/03-IV.B_1 | 9 | C351 | Rezerva | 801/03#C351 | EDU_806/1-02 | 9.6 | 383 | místnost RRCS | 806/1-02#383
[13 empty] | 801/03-IV.B_1 | 9 | C353 | Odvodní strojovna VZT - filtry 1TL54 | 801/03#C353 | EDU_806/1-02 | 9.6 | 384 | Kabelová stoupačka | 806/1-02#384
[13 empty] | 801/03-IV.B_1 | 9 | C354 | Místnost ASŘTP | 801/03#C354 | EDU_806/1-02 | 9.6 | 385 | Relé automatik - 1.systém | 806/1-02#385
[13 empty] | 801/03-IV.B_1 | 9 | C355 | Příruční sklad - zámečník | 801/03#C355 | EDU_806/1-02 | 9.6 | 386 | Nouzová dozorna | 806/1-02#386
[13 empty] | 801/03-IV.B_1 | 9 | C356 | Odvodní strojovna VZT - filtry | 801/03#C356 | EDU_806/1-02 | 9.6 | 387 | Sklad neshodných dílů TO-PO | 806/1-02#387
[13 empty] | 801/03-IV.B_1 | 9 | C357/1 | Místnost přípravy chemických reagentů | 801/03#C357/1 | EDU_806/1-02 | 9.6 | 362/1 | Místnost pro údržbu SVAK | 806/1-02#362/1
[13 empty] | 801/03-IV.B_1 | 9 | C357/2 | Odvodní strojovna VZT 1TL78 | 801/03#C357/2 | EDU_806/1-02 | 0 | 1103 | Rozvodna 6kV | 806/1-02#1103
[13 empty] | 801/03-IV.B_1 | 9 | C358 | Odvodní strojovna VZT - filtry | 801/03#C358 | EDU_806/1-02 | -6 | 56 | Kabelový kanál | 806/1-02#0056
[13 empty] | 801/03-IV.B_1 | 9 | C363/1 | Místnost pohonu míchadel | 801/03#C363/1 | EDU_806/1-02 | -6 | 0056A | Šachta vzduchotechniky | 806/1-02#0056A
[13 empty] | 801/03-IV.B_1 | 9 | C363/2 | Úložiště pevných RAO | 801/03#C363/2 | EDU_806/1-02 | -6 | 57 | Kabelový kanál | 806/1-02#0057
[13 empty] | 801/03-IV.B_1 | 9 | C364 | Úložiště hořlavých pevných RAO | 801/03#C364 | EDU_806/1-02 | -6 | 0057A | Šachta vzduchotechniky | 806/1-02#0057A
[13 empty] | 801/03-IV.B_1 | 9 | C365 | Rezerva pro sklad chemikálií | 801/03#C365 | EDU_806/1-02 | -6 | 58 | Kabelový kanál | 806/1-02#0058
[13 empty] | 801/03-IV.B_1 | 9 | C399/2 | Chodba | 801/03#C399/2 | EDU_806/1-02 | -6 | 0059a | Kabelový kanál | 806/1-02#0059A
[13 empty] | 801/03-IV.B_1 | 9 | C399/3 | Šachta nákladního výtahu, 5 t | 801/03#C399/3 | EDU_806/1-02 | -6 | 0059b | Kabelový kanál | 806/1-02#0059B
[13 empty] | 801/03-IV.B_1 | 13.2 | C401/1 | Schodiště | 801/03#C401/1 | EDU_806/1-02 | -6 | 0060a | Kabelový kanál | 806/1-02#0060A
[13 empty] | 801/03-IV.B_1 | 13.2 | C401/1A | Předsíň | 801/03#C401/1A | EDU_806/1-02 | -6 | 0060b | Kabelový kanál | 806/1-02#0060B
[13 empty] | 801/03-IV.B_1 | 13.2 | C401/2 | Schodiště | 801/03#C401/2 | EDU_806/1-02 | -6 | 61 | Kabelový kanál | 806/1-02#0061
[13 empty] | 801/03-IV.B_1 | 13.2 | C401/2A | Předsíň | 801/03#C401/2A | EDU_806/1-02 | -6 | 0061A | Šachta vzduchotechniky | 806/1-02#0061A
[13 empty] | 801/03-IV.B_1 | 13.2 | C401/3 | Schodiště | 801/03#C401/3 | EDU_806/1-02 | -6 | 62 | Kabelový kanál | 806/1-02#0062
[13 empty] | 801/03-IV.B_1 | 13.2 | C402 | Šachta osobního výtahu - N.1000 kg | 801/03#C402 | EDU_806/1-02 | -6 | 33 | Kabelový prostor | 806/1-02#033
[13 empty] | 801/03-IV.B_1 | 13.2 | C403 | Šachta nákladního výtahu, 5 t | 801/03#C403 | EDU_806/1-02 | -3.6 | 34 | Kabelový prostor | 806/1-02#034
[13 empty] | 801/03-IV.B_1 | 13.2 | C405 | Odpočinková místnost v prostoru BAPP | 801/03#C405 | EDU_806/1-02 | -3.6 | 034a | Kabelový prostor | 806/1-02#034A
[13 empty] | 801/03-IV.B_1 | 13.2 | C406 | Šatna speciálních oděvů | 801/03#C406 | EDU_806/1-02 | -3.6 | 35 | Kabelový prostor | 806/1-02#035
[13 empty] | 801/03-IV.B_1 | 13.2 | C408 | WC + umývárna | 801/03#C408 | EDU_806/1-02 | -3.6 | 36 | Kabelový prostor | 806/1-02#036
[13 empty] | 801/03-IV.B_1 | 13.2 | C409 | Umývárna skafandrů | 801/03#C409 | EDU_806/1-02 | -3.6 | 036A | Kabelový kanál | 806/1-02#036A
[13 empty] | 801/03-IV.B_1 | 13.2 | C410 | Umývárna + dozimetrická kontrola | 801/03#C410 | EDU_806/1-02 | -3.6 | 37 | Kabelový prostor | 806/1-02#037
[13 empty] | 801/03-IV.B_1 | 13.2 | C411 | Hala | 801/03#C411 | EDU_806/1-02 | -3.6 | 38 | Kabelový prostor | 806/1-02#038
[13 empty] | 801/03-IV.B_1 | 13.2 | C411/1 | Komora kontroly vstupu | 801/03#C411/1 | EDU_806/1-02 | -3.6 | 42 | Rozvodna 0,4 kV | 806/1-02#042
[13 empty] | 801/03-IV.B_1 | 13.2 | C411/2 | Komora kontroly vstupu | 801/03#C411/2 | EDU_806/1-02 | -3.6 | 43 | Rozvodna 0,4 kV | 806/1-02#043
[13 empty] | 801/03-IV.B_1 | 13.2 | C411/3 | Komora kontroly vstupu | 801/03#C411/3 | EDU_806/1-02 | -3.6 | 44 | Rozvodna 0,4 kV | 806/1-02#044
[13 empty] | 801/03-IV.B_1 | 13.2 | C411/4 | Komora kontroly vstupu | 801/03#C411/4 | EDU_806/1-02 | -3.6 | 45 | Rozvodna 0,4 kV | 806/1-02#045
[13 empty] | 801/03-IV.B_1 | 13.2 | C411/A | Hala | 801/03#C411/A | EDU_806/1-02 | -3.6 | 46 | Rozvodna 0,4 kV | 806/1-02#046
[13 empty] | 801/03-IV.B_1 | 13.2 | C412 | Snímatelné překrytí nad odparkami | 801/03#C412 | EDU_806/1-02 | -3.6 | 47 | Rozvodna 0,4 kV | 806/1-02#047
[13 empty] | 801/03-IV.B_1 | 13.2 | C413 | Chodba | 801/03#C413 | EDU_806/1-02 | -3.6 | 047A | Kabelový kanál | 806/1-02#047A
[13 empty] | 801/03-IV.B_1 | 13.2 | C414/1 | Chodba | 801/03#C414/1 | EDU_806/1-02 | -3.6 | 48 | Rozvodna 0,4 kV | 806/1-02#048
[13 empty] | 801/03-IV.B_1 | 13.2 | C414/2 | Chodba | 801/03#C414/2 | EDU_806/1-02 | -3.6 | 49 | Rozvodna 0,4 kV | 806/1-02#049
[13 empty] | 801/03-IV.B_1 | 13.2 | C414/3 | Chodba | 801/03#C414/3 | EDU_806/1-02 | -3.6 | 50 | Schodišťový prostor | 806/1-02#050
[13 empty] | 801/03-IV.B_1 | 13.2 | C415/1 | Kabelový prostor | 801/03#C415/1 | EDU_806/1-02 | -3.6 | 51 | Kabelová šachta | 806/1-02#051
[13 empty] | 801/03-IV.B_1 | 13.2 | C415/2 | Kabelový prostor | 801/03#C415/2 | EDU_806/1-02 | -3.6 | 52 | Strojovna vzduchotechniky | 806/1-02#052
[13 empty] | 801/03-IV.B_1 | 13.2 | C415/3 | Kabelový prostor | 801/03#C415/3 | EDU_806/1-02 | -3.6 | 052A | Šachta vzduchotechniky | 806/1-02#052A
[13 empty] | 801/03-IV.B_1 | 13.2 | C415/4 | Kabelový prostor | 801/03#C415/4 | EDU_806/1-02 | -3.6 | 052B | Šachta vzduchotechniky | 806/1-02#052B
[13 empty] | 801/03-IV.B_1 | 13.2 | C415/4A | VZT komora | 801/03#C415/4A | EDU_806/1-02 | -3.6 | 052C | Šachta vzduchotechniky | 806/1-02#052C
[13 empty] | 801/03-IV.B_1 | 13.2 | C417/1 | Chodba | 801/03#C417/1 | EDU_806/1-02 | 0 | 1106a | Kabelová stoupačka | 806/1-02#1106A
[13 empty] | 801/03-IV.B_1 | 13.2 | C417/2 | Chodba | 801/03#C417/2 | EDU_806/1-02 | 0 | 1111 | Chodba | 806/1-02#1111
[13 empty] | 801/03-IV.B_1 | 13.2 | C418 | Místnost kontrolních nádrží | 801/03#C418 | EDU_806/1-02 | 0 | 1111A | Zádveří PRE2 | 806/1-02#1111A
[13 empty] | 801/03-IV.B_1 | 13.2 | C419/1 | Odvodní strojovna VZT systém | 801/03#C419/1 | EDU_806/1-02 | 0 | 1112 | Rozvodna 6 kV | 806/1-02#1112
[13 empty] | 801/03-IV.B_1 | 13.2 | C419/2 | Odvodní strojovna VZT systém | 801/03#C419/2 | EDU_806/1-02 | 0 | 1113 | Rozvodna 0,4 kV | 806/1-02#1113
[13 empty] | 801/03-IV.B_1 | 13.2 | C420/1 | Odvodní strojovna VZT 1TL53 | 801/03#C420/1 | EDU_806/1-02 | 0 | 1118 | Rozvodna | 806/1-02#1118
[13 empty] | 801/03-IV.B_1 | 13.2 | C420/2 | Odvodní strojovna VZT 1TL53 | 801/03#C420/2 | EDU_806/1-02 | 0 | 1119 | Rozvodna | 806/1-02#1119
[13 empty] | 801/03-IV.B_1 | 13.2 | C421 | Místnost rozvaděčů | 801/03#C421 | EDU_806/1-02 | 0 | 1120 | Rozvodna 0,4 kV | 806/1-02#1120
[13 empty] | 801/03-IV.B_1 | 13.2 | C422 | Místnost radiační kontroly | 801/03#C422 | EDU_806/1-02 | 0 | 1121 | Rozvodna | 806/1-02#1121
[13 empty] | 801/03-IV.B_1 | 13.2 | C424 | Místnost ASŘTP | 801/03#C424 | EDU_806/1-02 | 0 | 1122 | Rozvodna 0,4 kV | 806/1-02#1122
[13 empty] | 801/03-IV.B_1 | 13.2 | C425 | Expres laboratoř | 801/03#C425 | EDU_806/1-02 | 0 | 1123 | Kabelová stoupačka | 806/1-02#1123
[13 empty] | 801/03-IV.B_1 | 13.2 | C426 | Místnost přípravy chem. roztoků | 801/03#C426 | EDU_806/1-02 | 0 | 1124 | Kabelová stoupačka | 806/1-02#1124
[13 empty] | 801/03-IV.B_1 | 13.2 | C427 | Redukční stanice | 801/03#C427 | EDU_806/1-02 | 0 | 1125 | Rozvodna 6 kV | 806/1-02#1125
[13 empty] | 801/03-IV.B_1 | 13.2 | C428 | Předsíň | 801/03#C428 | EDU_806/1-02 | 0 | 1126 | Kabelová stoupačka | 806/1-02#1126
[13 empty] | 801/03-IV.B_1 | 13.2 | C430 | Sklad chemikálií | 801/03#C430 | EDU_806/1-02 | 0 | 1127 | Kabelová stoupačka | 806/1-02#1127
[13 empty] | 801/03-IV.B_1 | 13.2 | C431 | Hala | 801/03#C431 | EDU_806/1-02 | 0 | 1128 | Rozvodna | 806/1-02#1128
[13 empty] | 801/03-IV.B_1 | 13.2 | C432 | Schodiště | 801/03#C432 | EDU_806/1-02 | 0 | 1129 | Rozvodna 0,4 kV | 806/1-02#1129
[13 empty] | 801/03-IV.B_1 | 13.2 | C433 | Váhovna | 801/03#C433 | EDU_806/1-02 | 0 | 1130 | Kabelová stoupačka | 806/1-02#1130
[13 empty] | 801/03-IV.B_1 | 13.2 | C434 | Analytická laboratoř | 801/03#C434 | EDU_806/1-02 | 0 | 1131 | Kabelová stoupačka | 806/1-02#1131
[13 empty] | 801/03-IV.B_1 | 13.2 | C435 | Radiometrická laboratoř | 801/03#C435 | EDU_806/1-02 | 0 | 1132 | Kabelová stoupačka | 806/1-02#1132
[13 empty] | 801/03-IV.B_1 | 13.2 | C436 | Místnost odběru vzorků | 801/03#C436 | EDU_806/1-02 | 0 | 1133 | Akumulátorovna | 806/1-02#1133
[13 empty] | 801/03-IV.B_1 | 13.2 | C436/1 | Box armatur odběru vzorků | 801/03#C436/1 | EDU_806/1-02 | 0 | 1134 | Chodba k akumulátorovně | 806/1-02#1134
[13 empty] | 801/03-IV.B_1 | 13.2 | C437/1 | Místnost obsluhy (1TL64) | 801/03#C437/1 | EDU_806/1-02 | 0 | 1135 | Kabelová stoupačka | 806/1-02#1135
[13 empty] | 801/03-IV.B_1 | 13.2 | C437/2 | Odvodní strojovna VZT systému 1TL64 - Pračka | 801/03#C437/2 | EDU_806/1-02 | 0 | 1136 | Kabelová stoupačka | 806/1-02#1136
[13 empty] | 801/03-IV.B_1 | 13.2 | C437/3 | Přívodní strojovna VZT systému 1TL63 - APU | 801/03#C437/3 | EDU_806/1-02 | 0 | 1137 | Kabelová stoupačka | 806/1-02#1137
[13 empty] | 801/03-IV.B_1 | 13.2 | C443 | Odvodní strojovna VZT 1TL51, 1TL52 | 801/03#C443 | EDU_806/1-02 | 0 | 1138 | Akumulátorovna | 806/1-02#1138
[13 empty] | 801/03-IV.B_1 | 13.2 | C444 | Potrubní chodba | 801/03#C444 | EDU_806/1-02 | 0 | 1139 | Sklad akumulátorů | 806/1-02#1139
[13 empty] | 801/03-IV.B_1 | 13.2 | C445 | Vymírací sklad PRAO | 801/03#C445 | EDU_806/1-02 | 0 | 1140 | Akumulátorovna | 806/1-02#1140
[13 empty] | 801/03-IV.B_1 | 13.2 | C446 | Sklad nízkoaktivních RAO | 801/03#C446 | EDU_806/1-02 | 0 | 1141 | Nouzový východ z reaktorovny | 806/1-02#1141
[13 empty] | 801/03-IV.B_1 | 13.2 | C447 | Schodiště | 801/03#C447 | EDU_806/1-02 | 0 | 1142 | Vzduchotechnika | 806/1-02#1142
[13 empty] | 801/03-IV.B_1 | 13.2 | C447/A | Předsíň | 801/03#C447/A | EDU_806/1-02 | 5.4 | 264 | Kabelový prostor | 806/1-02#264
[13 empty] | 801/03-IV.B_1 | 13.2 | C448 | Sklad neaktivních materiálů | 801/03#C448 | EDU_806/1-02 | 5.4 | 265 | Kabelový prostor | 806/1-02#265
[13 empty] | 801/03-IV.B_1 | 13.2 | C449 | Místnost fragmentace PRAO | 801/03#C449 | EDU_806/1-02 | 5.4 | 266 | Kabelový prostor | 806/1-02#266
[13 empty] | 801/03-IV.B_1 | 13.2 | C450 | Sklad sudů zpracovaných RAO | 801/03#C450 | EDU_806/1-02 | 5.4 | 267 | Kabelový prostor | 806/1-02#267
[13 empty] | 801/03-IV.B_1 | 13.2 | C451 | Odvodní strojovna VZT 1TL56, 1TL57, 1TL58 | 801/03#C451 | EDU_806/1-02 | 5.4 | 268 | Kabelový prostor | 806/1-02#268
[13 empty] | 801/03-IV.B_1 | 13.2 | C452 | Schodiště | 801/03#C452 | EDU_806/1-02 | 5.4 | 269 | Schodiště včetně chodby | 806/1-02#269
[13 empty] | 801/03-IV.B_1 | 13.2 | C453/1 | Chodba | 801/03#C453/1 | EDU_806/1-02 | 5.4 | 270 | Kabelový prostor SVZ | 806/1-02#270
[13 empty] | 801/03-IV.B_1 | 13.2 | C453/3 | Chodba | 801/03#C453/3 | EDU_806/1-02 | 5.4 | 270/1 | Kabelový prostor | 806/1-02#270/1
[13 empty] | 801/03-IV.B_1 | 13.2 | C453/4 | Chodba | 801/03#C453/4 | EDU_806/1-02 | 5.4 | 271 | Kabelový prostor | 806/1-02#271
[13 empty] | 801/03-IV.B_1 | 13.2 | C455 | Sklad výšeaktivních pevných RAO | 801/03#C455 | EDU_806/1-02 | 5.4 | 272 | Kabelový prostor | 806/1-02#272
[13 empty] | 801/03-IV.B_1 | 13.2 | C457/1 | Odvodní strojovna VZT - Filtry 1TL52 | 801/03#C457/1 | EDU_806/1-02 | 5.4 | 273 | Chodba | 806/1-02#273
[13 empty] | 801/03-IV.B_1 | 13.2 | C457/2 | Odvodní strojovna VZT - Filtry 1TL52 | 801/03#C457/2 | EDU_806/1-02 | 5.4 | 273A | Chodba | 806/1-02#273A
[13 empty] | 801/03-IV.B_1 | 13.2 | C458 | Prostor lisování RAO | 801/03#C458 | EDU_806/1-02 | 5.4 | 274 | Směnový mistr TTČ | 806/1-02#274
[13 empty] | 801/03-IV.B_1 | 13.2 | C459 | Prostor třídění PRAO | 801/03#C459 | EDU_806/1-02 | 5.4 | 274A | Kancelář | 806/1-02#274A
[13 empty] | 801/03-IV.B_1 | 13.2 | C460 | Sklad PRAO k lisování | 801/03#C460 | EDU_806/1-02 | 5.4 | 274B | Kancelář | 806/1-02#274B
[13 empty] | 801/03-IV.B_1 | 13.2 | C461 | Místnost obsluhy | 801/03#C461 | EDU_806/1-02 | 5.4 | 274C | Kancelář | 806/1-02#274C
[13 empty] | 801/03-IV.B_1 | 13.2 | C462 | Prostor kontrolních nádrží | 801/03#C462 | EDU_806/1-02 | 5.4 | 274D | Sklad | 806/1-02#274D
[13 empty] | 801/03-IV.B_1 | 13.2 | C499/2 | Chodba | 801/03#C499/2 | EDU_806/1-02 | 5.4 | 275 | Rozvodna | 806/1-02#275
[13 empty] | 801/03-IV.B_1 | 13.2 | C499/3 | Šachta nákladního výtahu, 5 t | 801/03#C499/3 | EDU_806/1-02 | 5.4 | 276 | Místnost rozdělovačů SSZ | 806/1-02#276
[13 empty] | 801/03-IV.B_1 | 16.2 | C501/1 | Schodiště | 801/03#C501/1 | EDU_806/1-02 | 5.4 | 277 | Šachta vzduchotechniky | 806/1-02#277
[13 empty] | 801/03-IV.B_1 | 16.2 | C501/1A | Předsíň | 801/03#C501/1A | EDU_806/1-02 | 9.6 | 367 | Příslušenství počítače | 806/1-02#367
[13 empty] | 801/03-IV.B_1 | 16.2 | C501/1B | Předsíň | 801/03#C501/1B | EDU_806/1-02 | 9.6 | 382 | Schodiště včetně chodby | 806/1-02#382
[13 empty] | 801/03-IV.B_1 | 16.2 | C501/1C | Přívodní strojovna VZT | 801/03#C501/1C | EDU_806/1-02 | 9.6 | 385/1 | Sklad SKŘ | 806/1-02#385/1
[13 empty] | 801/03-IV.B_1 | 16.2 | C501/2 | Schodiště | 801/03#C501/2 | EDU_806/1-02 | 9.6 | 388 | Šachta VZT | 806/1-02#388
[13 empty] | 801/03-IV.B_1 | 16.2 | C501/2A | Přívodní strojovna VZT | 801/03#C501/2A | EDU_806/1-02 | 10 | 391 | Přístřešek VZT | 806/1-02#391
[13 empty] | 801/03-IV.B_1 | 16.2 | C501/3 | Schodiště | 801/03#C501/3 | EDU_806/1-02 | 10 | 392 | Střecha +10,0 | 806/1-02#392
[13 empty] | 801/03-IV.B_1 | 16.2 | C502 | Strojovna osobního výtahu - N.1000 kg | 801/03#C502 | EDU_806/1-02 | 14.7 | 436/1 | Místnost SKŘ | 806/1-02#436/1
[13 empty] | 801/03-IV.B_1 | 16.2 | C503 | Předsíň | 801/03#C503 | EDU_806/1-02 | 14.7 | 439 | Místnost SKŘ | 806/1-02#439
[13 empty] | 801/03-IV.B_1 | 16.2 | C504/1 | Kontrolní plošina | 801/03#C504/1 | EDU_806/1-02 | 14.7 | 446 | Laboratoř | 806/1-02#446
[13 empty] | 801/03-IV.B_1 | 16.2 | C504/2 | Kontrolní plošina | 801/03#C504/2 | EDU_806/1-02 | 14.7 | 447 | Laboratoř - dílny TIS | 806/1-02#447
[13 empty] | 801/03-IV.B_1 | 16.2 | C505/1 | Sklad | 801/03#C505/1 | EDU_806/1-02 | 14.7 | 447a | Sklad MaR | 806/1-02#447A
[13 empty] | 801/03-IV.B_1 | 16.2 | C505/2 | Odvodní strojovna VZT | 801/03#C505/2 | EDU_806/1-02 | 14.7 | 448 | Laboratoř | 806/1-02#448
[13 empty] | 801/03-IV.B_1 | 16.2 | C505/3 | Místnost AKOBOJE | 801/03#C505/3 | EDU_806/1-02 | 14.7 | 448A | Sklad | 806/1-02#448A
[13 empty] | 801/03-IV.B_1 | 16.2 | C505/4 | Místnost seřizovacích prací | 801/03#C505/4 | EDU_806/1-02 | 14.7 | 449 | Strojovna vzduchotechniky | 806/1-02#449
[13 empty] | 801/03-IV.B_1 | 16.2 | C506 | Provozní místnost | 801/03#C506 | EDU_806/1-02 | 14.7 | 449a | Sklad VZT | 806/1-02#449A
[13 empty] | 801/03-IV.B_1 | 16.2 | C507/1 | Umývárna | 801/03#C507/1 | EDU_806/1-02 | 14.7 | 450 | Schodiště včetně chodby | 806/1-02#450
[13 empty] | 801/03-IV.B_1 | 16.2 | C507/2 | Sprcha | 801/03#C507/2 | EDU_806/1-02 | 14.7 | 452 | Kabelový prostor | 806/1-02#452
[13 empty] | 801/03-IV.B_1 | 16.2 | C507/3 | WC | 801/03#C507/3 | EDU_806/1-02 | 14.7 | 453 | Kancelář | 806/1-02#453
[13 empty] | 801/03-IV.B_1 | 16.2 | C508 | Strojovna nákladního výtahu, 5 t | 801/03#C508 | EDU_806/1-02 | 19.6 | 491 | Střecha přístřešku VZT | 806/1-02#491
[13 empty] | 801/03-IV.B_1 | 16.2 | C509 | Chodba | 801/03#C509 | EDU_806/1-02 | 19.6 | 591 | Přístřešek VZT | 806/1-02#591
[13 empty] | 801/03-IV.B_1 | 16.2 | C510/1 | Šatna operátorů SVO | 801/03#C510/1 | EDU_806/1-02 | 19.6 | 592 | Střecha +19,6 | 806/1-02#592
[13 empty] | 801/03-IV.B_1 | 16.2 | C510/2 | Denní místnost | 801/03#C510/2 | EDU_806/1-02 | 19.6 | 691 | Střecha přístřešku VZT (591) | 806/1-02#691
[13 empty] | 801/03-IV.B_1 | 16.2 | C511 | Dozorna | 801/03#C511 | EDU_806/1-02 | -6 | RS1 | Revizní šachta | 806/1-02#RS1
[13 empty] | 801/03-IV.B_1 | 16.2 | C512 | Strojovna vzduchotechniky | 801/03#C512 | EDU_806/1-02 | -6 | RS2 | Revizní šachta | 806/1-02#RS2
[13 empty] | 801/03-IV.B_1 | 16.2 | C513/1 | Sklad počítače | 801/03#C513/1 | EDU_806/1-02 | -6 | RS3 | Revizní šachta | 806/1-02#RS3
[13 empty] | 801/03-IV.B_1 | 16.2 | C513/2 | Sklad počítače | 801/03#C513/2 | EDU_806/1-02 | -6 | RS4 | Revizní šachta | 806/1-02#RS4
[13 empty] | 801/03-IV.B_1 | 16.2 | C514 | Tiskárny | 801/03#C514 | EDU_806/1-02 | -6 | RS5 | Revizní šachta | 806/1-02#RS5
[13 empty] | 801/03-IV.B_1 | 16.2 | C515 | Místnost počítače | 801/03#C515 | EDU_806/1-02 | -6 | RS6 | Revizní šachta | 806/1-02#RS6
[13 empty] | 801/03-IV.B_1 | 16.2 | C516 | Pomocný prostor počítače | 801/03#C516 | EDU_806/1-02 | 19.6 | SVTZS | Strojovna na střeše | 806/1-02#SVTZS
[13 empty] | 801/03-IV.B_1 | 16.2 | C517 | Koridor VZT | 801/03#C517 | EDU_806/1-03 | 9.6 | 301 | Relé automatik - 1.systém | 806/1-03#301
[13 empty] | 801/03-IV.B_1 | 16.2 | C518 | Schodiště | 801/03#C518 | EDU_806/1-03 | 9.6 | 302 | Nouzová dozorna | 806/1-03#302
[13 empty] | 801/03-IV.B_1 | 16.2 | C519 | Odvodní strojovna VZT 1TL51 | 801/03#C519 | EDU_806/1-03 | 9.6 | 303 | kabelová stoupačka | 806/1-03#303
[13 empty] | 801/03-IV.B_1 | 16.2 | C520 | Přívodní strojovna VZT | 801/03#C520 | EDU_806/1-03 | 9.6 | 304 | kabelová stoupačka | 806/1-03#304
[13 empty] | 801/03-IV.B_1 | 16.2 | C521 | Přívodní strojovna VZT | 801/03#C521 | EDU_806/1-03 | 9.6 | 305 | kabelová stoupačka | 806/1-03#305
[13 empty] | 801/03-IV.B_1 | 16.2 | C522 | Přívodní strojovna VZT | 801/03#C522 | EDU_806/1-03 | 9.6 | 306 | kabelová stoupačka | 806/1-03#306
[13 empty] | 801/03-IV.B_1 | 16.2 | C599/2 | Chodba | 801/03#C599/2 | EDU_806/1-03 | 9.6 | 307 | kabelová stoupačka | 806/1-03#307
[13 empty] | 801/03-IV.B_1 | 16.2 | C599/3 | Strojovna nákladního výtahu, 5 t | 801/03#C599/3 | EDU_806/1-03 | 9.6 | 308 | místnost RTB | 806/1-03#308
[13 empty] | 801/03-IV.B_1 | STŘ | STŘ | Střecha | 801/03#STR | EDU_806/1-03 | 9.6 | 309 | místnost RTB | 806/1-03#309
[13 empty] | 801/03-IV.B_1 | EXT | EXT01 | Umístění vně SO | 801/03#EXT01 | EDU_806/1-03 | 9.6 | 310 | místnost RRCS | 806/1-03#310
[13 empty] | 801/03-IV.B_1 | INT | INT01 | Umístění uvnitř SO | 801/03#INT01 | EDU_806/1-03 | 9.6 | 312 | bloková dozorna | 806/1-03#312
[13 empty] | 801/03-IV.B_1 | --- | OBJEKT | obecné umístění v SO | 801/03#OBJEKT | EDU_806/1-03 | 9.6 | 313 | bloková dozorna | 806/1-03#313
[13 empty] | 802/01-IV.B_1 | EXT | EXT01 | Exteriér | 802/01#EXT01 | EDU_806/1-03 | 9.6 | 314 | Pochůzná chodba | 806/1-03#314
[13 empty] | 802/01-IV.B_1 | 16.7 | A1 | potrub. prostor čistý zakrytý | 802/01#A1 | EDU_806/1-03 | 9.6 | 315 | denní místnost | 806/1-03#315
[13 empty] | 802/01-IV.B_1 | 13.2 | A2 | komunikační prostor čistý | 802/01#A2 | EDU_806/1-03 | 9.6 | 321/1 | Místnost počítače | 806/1-03#321/1
[13 empty] | 802/01-IV.B_1 | 9.5 | B | potrub. prostor nečistý uzavřený | 802/01#B | EDU_806/1-03 | 0 | 126 | Rozvodna 0,4 kV | 806/1-03#126
[13 empty] | 802/01-IV.B_1 | 13.2 | PPSA2 | předsíň požár. schod. +13,20m | 802/01#PPSA2 | EDU_806/1-03 | -6 | 1 | Kabelový prostor | 806/1-03#001
[13 empty] | 802/01-IV.B_1 | 9.5 | PPSB | předsíň požár. schod. +9,50 m. | 802/01#PPSB | EDU_806/1-03 | -6 | 2 | Kabelový prostor | 806/1-03#002
[13 empty] | 802/01-IV.B_1 | 9.5 | 0 | TECHNOL A TRANSP. KORIDOR | 802/01#0 | EDU_806/1-03 | -6 | 002A | Šachta vzduchotechniky | 806/1-03#002A
[13 empty] | 802/01-IV.B_1 | STŘ | STŘ | Střecha | 802/01#STR | EDU_806/1-03 | -6 | 3 | Kabelový kanál | 806/1-03#003
[13 empty] | 802/02-IV.B_1 | EXT | EXT01 | Exteriér | 802/02#EXT01 | EDU_806/1-03 | -6 | 003A | Kabelový kanál | 806/1-03#003A
[13 empty] | 802/02-IV.B_1 | 13.2 | SMKOM | SPOJOVACÍ MOST NA KOMÍN BAPP | 802/02#SMKOM | EDU_806/1-03 | -6 | 4 | Kabelový prostor | 806/1-03#004
[13 empty] | 802/02-IV.B_1 |  | B | POTRUB. PROSTOR NEČISTÝ UZAVŘENÝ | 802/02#B | EDU_806/1-03 | -6 | 004A | Kabelový kanál | 806/1-03#004A
[13 empty] | 802/02-IV.B_1 | STŘ | STŘ | Střecha | 802/02#STR | EDU_806/1-03 | -6 | 5 | Kabelový prostor | 806/1-03#005
[13 empty] | 802/03-IV.B_1 | EXT | EXT01 | Exteriér | 802/03#EXT01 | EDU_806/1-03 | -6 | 6 | Kabelový prostor | 806/1-03#006
[13 empty] | 802/03-IV.B_1 | 16.7 | A1 | potrub. prostor čistý zakrytý | 802/03#A1 | EDU_806/1-03 | -6 | 006A | Šachta vzduchotechniky | 806/1-03#006A
[13 empty] | 802/03-IV.B_1 | 13.2 | A2 | komunikační prostor čistý | 802/03#A2 | EDU_806/1-03 | -6 | 7 | Kbelový prostor | 806/1-03#007
[13 empty] | 802/03-IV.B_1 | 9.5 | B | potrub. prostor nečistý uzavřený | 802/03#B | EDU_806/1-03 | -6 | 007A | Šachta vzduchotechniky | 806/1-03#007A
[13 empty] | 802/03-IV.B_1 | 1.NP | 0 | místnost technologického a transportního koridoru | 802/03#0 | EDU_806/1-03 | -6 | 8 | Kabelový prostor | 806/1-03#008
[13 empty] | 802/03-IV.B_1 | STŘ | STŘ | Střecha | 802/03#STR | EDU_806/1-03 | -3.6 | 1 | Strojovna vzduchotechniky | 806/1-03#01
[13 empty] | 803/02-IV.B_1 | EXT | EXT01 | Exteriér | 803/02#EXT01 | EDU_806/1-03 | -3.6 | 10 | Kabelový prostor | 806/1-03#010
[13 empty] | 803/02-IV.B_1 | 0 | 1 | Strojovna vzduchotechniky | 803/02#1 | EDU_806/1-03 | -3.6 | 11 | Abelový prostor | 806/1-03#011
[13 empty] | 803/02-IV.B_1 | 0 | 2 | Průchozí prostor se schodištěm | 803/02#2 | EDU_806/1-03 | -3.6 | 12 | Kabelový prostor | 806/1-03#012
[13 empty] | 803/02-IV.B_1 | 4.6 | 2A | nevyužitý prostor | 803/02#2A | EDU_806/1-03 | -3.6 | 012A | Kabelový prostor | 806/1-03#012A
[13 empty] | 803/02-IV.B_1 | 13.2 | 3 | Místnost radiační kontroly | 803/02#3 | EDU_806/1-03 | -3.6 | 13 | Kabelový prostor | 806/1-03#013
[13 empty] | 803/02-IV.B_1 | 16.175 | 4 | Průduch komína | 803/02#4 | EDU_806/1-03 | -3.6 | 14 | Kabelový prostor | 806/1-03#014
[13 empty] | 807/01-IV.B_1 | EXT | EXT01 | Exteriér | 807/01#EXT01 | EDU_806/1-03 | -3.6 | 014A | Kabelový prostor | 806/1-03#014A
[13 empty] | 807/01-IV.B_1 | 0 | Z0 | Základy pro zásobníkové nádrže demi vody | 807/01#Z0 | EDU_806/1-03 | -3.6 | 15 | Kabelový prostor | 806/1-03#015
[13 empty] | 807/01-IV.B_1 | 0 | Z1 | Základ vzduchojemu - Z1 | 807/01#Z1 | EDU_806/1-03 | -3.6 | 16 | Kabelový prostor | 806/1-03#016
[13 empty] | 807/01-IV.B_1 | 0 | Z2 | Základ vzduchojemu - Z2 | 807/01#Z2 | EDU_806/1-03 | -3.6 | 17 | Kabelový prostor | 806/1-03#017
[13 empty] | 807/01-IV.B_1 | 0 | Z3 | Základ vzduchojemu - Z3 | 807/01#Z3 | EDU_806/1-03 | -3.6 | 2 | Kabelová šachta | 806/1-03#02
[13 empty] | 807/02-IV.B_1 | EXT | EXT01 | Exteriér | 807/02#EXT01 | EDU_806/1-03 | -3.6 | 3 | Schodišťový prostor | 806/1-03#03
[13 empty] | 807/02-IV.B_1 | 0 | Z0 | Základy pro zásobníkové nádrže demi vody | 807/02#Z0 | EDU_806/1-03 | -3.6 | 4 | Kabelový prostor | 806/1-03#04
[13 empty] | 807/02-IV.B_1 | 0 | Z1 | Základ vzduchojemu - Z1 | 807/02#Z1 | EDU_806/1-03 | -3.6 | 5 | Kabelový prostor | 806/1-03#05
[13 empty] | 807/02-IV.B_1 | 0 | Z2 | Základ vzduchojemu - Z2 | 807/02#Z2 | EDU_806/1-03 | -3.6 | 6 | Kabelový prostor | 806/1-03#06
[13 empty] | 807/02-IV.B_1 | 0 | Z3 | Základ vzduchojemu - Z3 | 807/02#Z3 | EDU_806/1-03 | -3.6 | 7 | Kabelový prostor | 806/1-03#07
[13 empty] | 851/01-IV.B_1 | 0 | 101 | Objekt stanice | 851/01#101 | EDU_806/1-03 | -3.6 | 8 | Kabelový prostor | 806/1-03#08
[13 empty] | 851/01-IV.B_1 | EXT | EXT01 | Exteriér | 851/01#EXT01 | EDU_806/1-03 | -3.6 | 9 | Kabelový prostor | 806/1-03#09
[13 empty] | 851/02.1-IV.B_2 | 0 | 101 | Objekt stanice | 851/02.1#101 | EDU_806/1-03 | 0 | 101 | Nouzový východ z reaktorovny | 806/1-03#101
[13 empty] | 851/02.1-IV.B_2 | EXT | EXT01 | Exteriér | 851/02.1#EXT01 | EDU_806/1-03 | 0 | 102 | Akumulátorovna | 806/1-03#102
[13 empty] | 851/02.2-IV.B_4 | 0 | 101 | Objekt stanice | 851/02.2#101 | EDU_806/1-03 | 0 | 103 | Sklad akumulátorovny | 806/1-03#103
[13 empty] | 851/02.2-IV.B_4 | EXT | EXT01 | Exteriér | 851/02.2#EXT01 | EDU_806/1-03 | 0 | 104 | Akumulátorovna | 806/1-03#104
[13 empty] | 851/02.3-IV.B_5 | 0 | 101 | Objekt stanice | 851/02.3#101 | EDU_806/1-03 | 0 | 105 | Předsíň | 806/1-03#105
[13 empty] | 851/02.3-IV.B_5 | EXT | EXT01 | Exteriér | 851/02.3#EXT01 | EDU_806/1-03 | 0 | 106 | Akumulátorovna | 806/1-03#106
[13 empty] | 851/02.4-IV.B_6 | 0 | 101 | Objekt stanice | 851/02.4#101 | EDU_806/1-03 | 0 | 107 | Kabelová stoupačka | 806/1-03#107
[13 empty] | 851/02.4-IV.B_6 | EXT | EXT01 | Exteriér | 851/02.4#EXT01 | EDU_806/1-03 | 0 | 109 | Kabelová stoupačka | 806/1-03#109
[13 empty] | 851/02.5-IV.B_1 | 0 | 101 | Objekt stanice | 851/02.5#101 | EDU_806/1-03 | 0 | 110 | Kabelová stoupačka | 806/1-03#110
[13 empty] | 851/02.5-IV.B_1 | EXT | EXT01 | Exteriér | 851/02.5#EXT01 | EDU_806/1-03 | 0 | 111 | Chodba | 806/1-03#111
[13 empty] | 851/02.6-IV.B_3 | 0 | 101 | Objekt stanice | 851/02.6#101 | EDU_806/1-03 | 0 | 111A | Zádveří PRE3 | 806/1-03#111A
[13 empty] | 851/02.6-IV.B_3 | EXT | EXT01 | Exteriér | 851/02.6#EXT01 | EDU_806/1-03 | 0 | 112 | Kabelová stoupačka | 806/1-03#112
[13 empty] | 851/03-IV.B_7 | 0 | 101 | Objekt stanice | 851/03#101 | EDU_806/1-03 | 0 | 113 | Kabelová stoupačka | 806/1-03#113
[13 empty] | 851/03-IV.B_7 | EXT | EXT01 | Exteriér | 851/03#EXT01 | EDU_806/1-03 | 0 | 114 | Rozvodna 0,4 kV | 806/1-03#114
[13 empty] | 852/01-I.B_7 | EXT | EXT01 | Exteriér | 852/01#EXT01 | EDU_806/1-03 | 0 | 115 | Rozvodna 6 kV | 806/1-03#115
[13 empty] | 852/01-I.B_7 | 1.NP | 103 | Záložní zdroj UPS | 852/01#103 | EDU_806/1-03 | 0 | 116 | Rozvodna | 806/1-03#116
[13 empty] | 852/01-I.B_7 | 1.NP | 102 | Pomocný materiál, kyseliny | 852/01#102 | EDU_806/1-03 | 0 | 117 | Kabelová stoupačka | 806/1-03#117
[13 empty] | 852/01-I.B_7 | 1.NP | 101 | Předsíň | 852/01#101 | EDU_806/1-03 | 0 | 118 | Kabelová stoupačka | 806/1-03#118
[13 empty] | 852/01-I.B_7 | 1.NP | 104 | Sklad příruční | 852/01#104 | EDU_806/1-03 | 0 | 119 | Kabelová stoupačka | 806/1-03#119
[13 empty] | 852/01-I.B_7 | 1.NP | 106 | Dílna | 852/01#106 | EDU_806/1-03 | 0 | 120 | Kabelová stoupačka | 806/1-03#120
[13 empty] | 852/01-I.B_7 | 1.NP | 107 | Laboratoř radiometrická 1 | 852/01#107 | EDU_806/1-03 | 0 | 121 | Rozvodna 0,4 kV | 806/1-03#121
[13 empty] | 852/01-I.B_7 | 1.NP | 108 | Laboratoř radiometrická 2 | 852/01#108 | EDU_806/1-03 | 0 | 122 | Rozvodna | 806/1-03#122
[13 empty] | 852/01-I.B_7 | 1.NP | 109 | Laboratoř radiometrická 3 | 852/01#109 | EDU_806/1-03 | 0 | 123 | Rozvodna 0,4 kV | 806/1-03#123
[13 empty] | 852/01-I.B_7 | 1.NP | 110 | Laboratoř radiometrická 4 | 852/01#110 | EDU_806/1-03 | 0 | 124 | Rozvodna | 806/1-03#124
[13 empty] | 852/01-I.B_7 | 1.NP | 111 | Sklad (vybavení havarijních skupin) | 852/01#111 | EDU_806/1-03 | 0 | 125 | Rozvodna | 806/1-03#125
[13 empty] | 852/01-I.B_7 | 1.NP | 112 | Schodiště | 852/01#112 | EDU_806/1-03 | 0 | 127 | Rozvodna | 806/1-03#127
[13 empty] | 852/01-I.B_7 | 1.NP | 113 | Chodba | 852/01#113 | EDU_806/1-03 | 0 | 128 | Rozvodna | 806/1-03#128
[13 empty] | 852/01-I.B_7 | 1.NP | 114 | Chodba | 852/01#114 | EDU_806/1-03 | 0 | 129 | Kabelová stoupačka | 806/1-03#129
[13 empty] | 852/01-I.B_7 | 1.NP | 115 | Zádveří | 852/01#115 | EDU_806/1-03 | 5.4 | 201 | Dozorna radiační kontroly - 3.blok | 806/1-03#201
[13 empty] | 852/01-I.B_7 | 1.NP | 116 | Nákladní výtah | 852/01#116 | EDU_806/1-03 | 5.4 | 202 | Dozorna radiační kontroly - 4.blok | 806/1-03#202
[13 empty] | 852/01-I.B_7 | 1.NP | 117 | Šatna muži | 852/01#117 | EDU_806/1-03 | 5.4 | 203 | Dozorna radiační kontroly - operátor | 806/1-03#203
[13 empty] | 852/01-I.B_7 | 1.NP | 118 | WC a šatna ženy | 852/01#118 | EDU_806/1-03 | 5.4 | 204 | Chodba primární část | 806/1-03#204
[13 empty] | 852/01-I.B_7 | 1.NP | 119 | WC muži | 852/01#119 | EDU_806/1-03 | 5.4 | 204A | Chodba | 806/1-03#204A
[13 empty] | 852/01-I.B_7 | 1.NP | 120 | Vstup | 852/01#120 | EDU_806/1-03 | 5.4 | 204B | Místnost rozdělovačů PS 40 SSZ | 806/1-03#204B
[13 empty] | 852/01-I.B_7 | 2.NP | 201 | Laboratoř radiometrická | 852/01#201 | EDU_806/1-03 | 5.4 | 204C | Chodba | 806/1-03#204C
[13 empty] | 852/01-I.B_7 | 2.NP | 203 | Sklad hořlavin | 852/01#203 | EDU_806/1-03 | 5.4 | 204D | Chodba a turniket | 806/1-03#204D
[13 empty] | 852/01-I.B_7 | 2.NP | 202 | Sklad kyselin | 852/01#202 | EDU_806/1-03 | 5.4 | 205 | Kabelový prostor | 806/1-03#205
[13 empty] | 852/01-I.B_7 | 2.NP | 204 | Přípravna vzorků | 852/01#204 | EDU_806/1-03 | 5.4 | 206 | Kabelový prostor nouzové dozorny | 806/1-03#206
[13 empty] | 852/01-I.B_7 | 2.NP | 205 | Váhovna | 852/01#205 | EDU_806/1-03 | 5.4 | 207 | Kabelový prostor | 806/1-03#207
[13 empty] | 852/01-I.B_7 | 2.NP | 206 | Laboratoř | 852/01#206 | EDU_806/1-03 | 5.4 | 208 | Kabelový prostor | 806/1-03#208
[13 empty] | 852/01-I.B_7 | 2.NP | 207 | Laboratoř | 852/01#207 | EDU_806/1-03 | 5.4 | 209 | Kabelový prostor blokové dozorny - 3.bloku | 806/1-03#209
[13 empty] | 852/01-I.B_7 | 2.NP | 208 | Sklad skla (pomocný materiál, radioaktivní zářiče) | 852/01#208 | EDU_806/1-03 | 5.4 | 210 | Kabelový prostor | 806/1-03#210
[13 empty] | 852/01-I.B_7 | 2.NP | 209 | Sklad vzorků | 852/01#209 | EDU_806/1-03 | 5.4 | 211 | Schodiště včetně chodby | 806/1-03#211
[13 empty] | 852/01-I.B_7 | 2.NP | 210 | Spalovna | 852/01#210 | EDU_806/1-03 | 5.4 | 212 | Kabelový prostor | 806/1-03#212
[13 empty] | 852/01-I.B_7 | 2.NP | 211 | Schodiště | 852/01#211 | EDU_806/1-03 | 5.4 | 213 | Kabelový prostor | 806/1-03#213
[13 empty] | 852/01-I.B_7 | 2.NP | 212 | Chodba | 852/01#212 | EDU_806/1-03 | 5.4 | 215 | Kabelová stoupačka 4. bloku | 806/1-03#215
[13 empty] | 852/01-I.B_7 | 2.NP | 213 | Nákladní výtah 100 kg | 852/01#213 | EDU_806/1-03 | 5.4 | 216 | Kabelová stoupačka 4. bloku | 806/1-03#216
[13 empty] | 852/01-I.B_7 | 2.NP | 214 | Mlýnice | 852/01#214 | EDU_806/1-03 | 5.4 | 217 | Kabelová stoupačka 4. bloku | 806/1-03#217
[13 empty] | 852/01-I.B_7 | 2.NP | 215 | WC ženy | 852/01#215 | EDU_806/1-03 | 5.4 | 218 | Slaboproudá rozvodna | 806/1-03#218
[13 empty] | 852/01-I.B_7 | 2.NP | 216 | WC muži | 852/01#216 | EDU_806/1-03 | 5.4 | 219 | Chodba | 806/1-03#219
[13 empty] | 852/01-I.B_7 | 3.NP | 301 | Kancelář | 852/01#301 | EDU_806/1-03 | 5.4 | 220 | Šachta VZT | 806/1-03#220
[13 empty] | 852/01-I.B_7 | 3.NP | 302 | Kancelář | 852/01#302 | EDU_806/1-03 | 5.4 | 221 | Rozvodna | 806/1-03#221
[13 empty] | 852/01-I.B_7 | 3.NP | 303 | Kancelář | 852/01#303 | EDU_806/1-03 | 9.6 | 311 | Schodiště včetně chodby | 806/1-03#311
[13 empty] | 852/01-I.B_7 | 3.NP | 304 | Kancelář | 852/01#304 | EDU_806/1-03 | 9.6 | 317 | Chodba | 806/1-03#317
[13 empty] | 852/01-I.B_7 | 3.NP | 305 | Archiv | 852/01#305 | EDU_806/1-03 | 9.6 | 318 | Místnost směnového mechanika TIS HVB | 806/1-03#318
[13 empty] | 852/01-I.B_7 | 3.NP | 306 | Denní místnost | 852/01#306 | EDU_806/1-03 | 9.6 | 322 | Obsluha SO HVB II | 806/1-03#322
[13 empty] | 852/01-I.B_7 | 3.NP | 307 | Vnější havarijní středisko | 852/01#307 | EDU_806/1-03 | 9.6 | 323 | Nestandardní měření | 806/1-03#323
[13 empty] | 852/01-I.B_7 | 3.NP | 308 | Kancelář | 852/01#308 | EDU_806/1-03 | 9.6 | 324 | Chodba, předsálí TIS | 806/1-03#324
[13 empty] | 852/01-I.B_7 | 3.NP | 309 | Kancelář | 852/01#309 | EDU_806/1-03 | 9.6 | 325 | Příslušenství počítače | 806/1-03#325
[13 empty] | 852/01-I.B_7 | 3.NP | 310 | Telefonní ústředna | 852/01#310 | EDU_806/1-03 | 10 | 391 | Přístřešek VZT | 806/1-03#391
[13 empty] | 852/01-I.B_7 | 3.NP | 311 | Schodiště | 852/01#311 | EDU_806/1-03 | 10 | 392 | Střecha +10,0 | 806/1-03#392
[13 empty] | 852/01-I.B_7 | 3.NP | 312 | Chodba | 852/01#312 | EDU_806/1-03 | 14.7 | 401 | Strojovna vzduchotechniky | 806/1-03#401
[13 empty] | 852/01-I.B_7 | 3.NP | 313 | Úklidová místnost | 852/01#313 | EDU_806/1-03 | 14.7 | 401a | Sklad filtrů | 806/1-03#401A
[13 empty] | 852/01-I.B_7 | 3.NP | 314 | WC ženy | 852/01#314 | EDU_806/1-03 | 14.7 | 402 | SKŘ NOTREP | 806/1-03#402
[13 empty] | 852/01-I.B_7 | 3.NP | 315 | WC muži | 852/01#315 | EDU_806/1-03 | 14.7 | 403 | Kabelová stoupačka | 806/1-03#403
[13 empty] | 852/01-I.B_7 | 3.NP | 316 | Nákladní výtah | 852/01#316 | EDU_806/1-03 | 14.7 | 404 | Kabelová stoupačka | 806/1-03#404
[13 empty] | 852/01-I.B_7 | 1.NP | 105 | Strojovna vzduchotechniky | 852/01#105 | EDU_806/1-03 | 14.7 | 405 | Kabelová stoupačka | 806/1-03#405
[13 empty] | 852/01-I.B_7 | 2.NP | 209A | Laboratoř fyzikální | 852/01#209A | EDU_806/1-03 | 14.7 | 406 | Kabelová stoupačka | 806/1-03#406
[13 empty] | 880/01-III_4 | 1.NP | 101 | Měřící šachta | 880/01#101 | EDU_806/1-03 | 14.7 | 407 | Zkušební stend | 806/1-03#407
[13 empty] | 882/01-IV.B_1 | EXT | EXT01 | Exteriér | 882/01#EXT01 | EDU_806/1-03 | 14.7 | 408 | Místnost PEB III, PE VO II | 806/1-03#408
[13 empty] | 882/01-IV.B_1 | 1.NP | 108 | Zádveří | 882/01#108 | EDU_806/1-03 | 14.7 | 409 | Místnost TPHVB EL odst. mistr elektro | 806/1-03#409
[13 empty] | 882/01-IV.B_1 | 2.NP | 206a | Chodba | 882/01#206A | EDU_806/1-03 | 14.7 | 410 | Chodba | 806/1-03#410
[13 empty] | 882/01-IV.B_1 | 2.NP | 210 | Strojovna klimatizace | 882/01#210 | EDU_806/1-03 | 14.7 | 410/1 | SKŘ NOTREP | 806/1-03#410/1
[13 empty] | 882/01-IV.B_1 | 1.PP | 2 | Stanice chladu | 882/01#002 | EDU_806/1-03 | 14.7 | 410/2 | PPR-N | 806/1-03#410/2
[13 empty] | 882/01-IV.B_1 | 1.PP | 10 | Vstup na potrubní most | 882/01#010 | EDU_806/1-03 | 14.7 | 410a | Sklad | 806/1-03#410A
[13 empty] | 882/01-IV.B_1 | 1.PP | 1 | Kompresorová stanice, potrubní kanál | 882/01#001 | EDU_806/1-03 | 14.7 | 410b | Sklad | 806/1-03#410B
[13 empty] | 882/01-IV.B_1 | 1.PP | 3 | Kabelový kanál | 882/01#003 | EDU_806/1-03 | 14.7 | 411 | Chodba | 806/1-03#411
[13 empty] | 882/01-IV.B_1 | 1.PP | 4 | Kabelový kanál | 882/01#004 | EDU_806/1-03 | 14.7 | 412 | Místnost SKŘ | 806/1-03#412
[13 empty] | 882/01-IV.B_1 | 1.PP | 5 | Nasávací kobka | 882/01#005 | EDU_806/1-03 | 14.7 | 413 | Místnost směnového mistra | 806/1-03#413
[13 empty] | 882/01-IV.B_1 | 1.PP | 6 | Kabelový prostor | 882/01#006 | EDU_806/1-03 | 14.7 | 413/1 | Sklad MaR | 806/1-03#413/1
[13 empty] | 882/01-IV.B_1 | 1.PP | 007a | Kabelový prostor | 882/01#007A | EDU_806/1-03 | 14.7 | 413/2 | TP HVB MaR - směna MaR | 806/1-03#413/2
[13 empty] | 882/01-IV.B_1 | 1.PP | 007b | Kabelový prostor | 882/01#007B | EDU_806/1-03 | 14.7 | 413A | Sklad renovovaných náhr. dílů | 806/1-03#413A
[13 empty] | 882/01-IV.B_1 | 1.PP | 8 | Sklad údržby | 882/01#008 | EDU_806/1-03 | 14.7 | 414 | SM MaR | 806/1-03#414
[13 empty] | 882/01-IV.B_1 | 1.PP | 9 | Chodba | 882/01#009 | EDU_806/1-03 | 14.7 | 414/1 | Šachta vzduchotechniky | 806/1-03#414/1
[13 empty] | 882/01-IV.B_1 | 1.NP | 101 | Kompresorová stanice | 882/01#101 | EDU_806/1-03 | 14.7 | 415 | Sklad | 806/1-03#415
[13 empty] | 882/01-IV.B_1 | 1.NP | 102 | Stanice chladu | 882/01#102 | EDU_806/1-03 | 10 | 491 | Střecha přístřešku VZT(391) | 806/1-03#491
[13 empty] | 882/01-IV.B_1 | 1.NP | 105 | Nasávací kobka | 882/01#105 | EDU_806/1-03 | 19.6 | 591 | Přístřešek VZT | 806/1-03#591
[13 empty] | 882/01-IV.B_1 | 1.NP | 109 | Vstupní prostor | 882/01#109 | EDU_806/1-03 | 19.6 | 592 | Střecha +19,6 | 806/1-03#592
[13 empty] | 882/01-IV.B_1 | 1.NP | 110 | Předsíň, umývárna | 882/01#110 | EDU_806/1-03 | 22.1 | 691 | Střecha přístřešku VZT(591) | 806/1-03#691
[13 empty] | 882/01-IV.B_1 | 1.NP | 111 | WC | 882/01#111 | EDU_806/1-04 | 9.6 | 375 | Denní místnost obsluhy | 806/1-04#375
[13 empty] | 882/01-IV.B_1 | 1.NP | 112 | Strojovna VZT - údržba, sklad | 882/01#112 | EDU_806/1-04 | 9.6 | 376 | bloková dozorna | 806/1-04#376
[13 empty] | 882/01-IV.B_1 | 1.NP | 113 | Sklad kyseliny a vody | 882/01#113 | EDU_806/1-04 | 9.6 | 377 | bloková dozorna | 806/1-04#377
[13 empty] | 882/01-IV.B_1 | 1.NP | 114 | Vstup + umývárna | 882/01#114 | EDU_806/1-04 | 9.6 | 378 | Chodba | 806/1-04#378
[13 empty] | 882/01-IV.B_1 | 1.NP | 115 | Akubaterie | 882/01#115 | EDU_806/1-04 | 9.6 | 379 | místnost RTB | 806/1-04#379
[13 empty] | 882/01-IV.B_1 | 1.NP | 116 | Rozvodna NN | 882/01#116 | EDU_806/1-04 | 9.6 | 380 | místnost RTB | 806/1-04#380
[13 empty] | 882/01-IV.B_1 | 1.NP | 117 | Rozvodna 6 kV | 882/01#117 | EDU_806/1-04 | 9.6 | 381 | Kabelová stoupačka | 806/1-04#381
[13 empty] | 882/01-IV.B_1 | 1.NP | 118 | Rozvodna NN | 882/01#118 | EDU_806/1-04 | 9.6 | 383 | místnost RRCS | 806/1-04#383
[13 empty] | 882/01-IV.B_1 | 2.NP | 201 | Komunikační prostor | 882/01#201 | EDU_806/1-04 | 9.6 | 384 | Kabelová stoupačka | 806/1-04#384
[13 empty] | 882/01-IV.B_1 | 2.NP | 202 | Předsíň | 882/01#202 | EDU_806/1-04 | 9.6 | 385 | Relé automatik-1.systém | 806/1-04#385
[13 empty] | 882/01-IV.B_1 | 2.NP | 203 | Úklid | 882/01#203 | EDU_806/1-04 | 9.6 | 386 | Nouzová dozorna | 806/1-04#386
[13 empty] | 882/01-IV.B_1 | 2.NP | 204 | WC | 882/01#204 | EDU_806/1-04 | 9.6 | 362/1 | Místnost pro údržbu SVAK | 806/1-04#362/1
[13 empty] | 882/01-IV.B_1 | 2.NP | 205 | Umývárna | 882/01#205 | EDU_806/1-04 | 0 | 1103 | Rozvodna 6 kV | 806/1-04#1103
[13 empty] | 882/01-IV.B_1 | 2.NP | 207 | Předsíň dozorny | 882/01#207 | EDU_806/1-04 | -6 | 56 | Kabelový kanál | 806/1-04#0056
[13 empty] | 882/01-IV.B_1 | 2.NP | 208 | Denní místnost | 882/01#208 | EDU_806/1-04 | -6 | 0056a | Šachta vzduchotechniky | 806/1-04#0056A
[13 empty] | 882/01-IV.B_1 | 2.NP | 209 | Dozorna | 882/01#209 | EDU_806/1-04 | -6 | 57 | Kabelový kanál | 806/1-04#0057
[13 empty] | 882/01-IV.B_1 | 2.NP | 211 | Šatna | 882/01#211 | EDU_806/1-04 | -6 | 0057a | Šachta vzduchotechniky | 806/1-04#0057A
[13 empty] | 882/01-IV.B_1 | 1.NP | 101a | Vstupní prostor | 882/01#101A | EDU_806/1-04 | -6 | 58 | Kabelový kanál | 806/1-04#0058
[13 empty] | 882/01-IV.B_1 | 1.NP | 102a | Vstupní prostor | 882/01#102A | EDU_806/1-04 | -6 | 0059A | Kabelový kanál | 806/1-04#0059A
[13 empty] | 882/01-IV.B_1 | 2.NP | 206b | Chodba | 882/01#206B | EDU_806/1-04 | -6 | 0059B | Kabelový kanál | 806/1-04#0059B
[13 empty] | 882/01-IV.B_1 | 2.NP | 212 | Nasávací komora VZT | 882/01#212 | EDU_806/1-04 | -6 | 0060A | Kabelový kanál | 806/1-04#0060A
[13 empty] | 882/01-IV.B_1 | 2.NP | 213 | Komora VZT | 882/01#213 | EDU_806/1-04 | -6 | 0060B | Kabelový kanál | 806/1-04#0060B
[13 empty] | 882/01-IV.B_1 | STŘ | STŘ | Střecha | 882/01#STR | EDU_806/1-04 | -6 | 61 | Kabelový kanál | 806/1-04#0061
[13 empty] | 903/501-IV.B_1 | EXT | EXT01 | Exteriér | 903/501#EXT01 | EDU_806/1-04 | -6 | 0061a | Šachta vzduchotechniky | 806/1-04#0061A
[13 empty] | 903/501-IV.B_1 | 0 | 101 | Hala | 903/501#101 | EDU_806/1-04 | -6 | 62 | Kabelový kanál | 806/1-04#0062
[13 empty] | 903/501-IV.B_1 | STŘ | STŘ | Střecha | 903/501#STR | EDU_806/1-04 | -3.6 | 33 | Kabelový prostor | 806/1-04#033
[18 empty] | EDU_806/1-04 | -3.6 | 34 | Kabelový prostor chodba | 806/1-04#034
[18 empty] | EDU_806/1-04 | -3.6 | 034a | Kabelový prostor | 806/1-04#034A
[18 empty] | EDU_806/1-04 | -3.6 | 35 | Kabelový prostor | 806/1-04#035
[18 empty] | EDU_806/1-04 | -3.6 | 36 | Kabelový prostor | 806/1-04#036
[18 empty] | EDU_806/1-04 | -3.6 | 036a | Kabelový kanál | 806/1-04#036A
[18 empty] | EDU_806/1-04 | -3.6 | 37 | Kabelový prostor | 806/1-04#037
[18 empty] | EDU_806/1-04 | -3.6 | 38 | Kabelový prostor | 806/1-04#038
[18 empty] | EDU_806/1-04 | -3.6 | 42 | Kabelový prostor | 806/1-04#042
[18 empty] | EDU_806/1-04 | -3.6 | 43 | Kabelový prostor | 806/1-04#043
[18 empty] | EDU_806/1-04 | -3.6 | 44 | Kabelový prostor | 806/1-04#044
[18 empty] | EDU_806/1-04 | -3.6 | 45 | Kabelový prostor | 806/1-04#045
[18 empty] | EDU_806/1-04 | -3.6 | 46 | Kabelový prostor | 806/1-04#046
[18 empty] | EDU_806/1-04 | -3.6 | 47 | Kabelový prostor | 806/1-04#047
[18 empty] | EDU_806/1-04 | -3.6 | 047a | Kabelový kanál | 806/1-04#047A
[18 empty] | EDU_806/1-04 | -3.6 | 48 | Kabelový prostor | 806/1-04#048
[18 empty] | EDU_806/1-04 | -3.6 | 49 | Kabelový prostor | 806/1-04#049
[18 empty] | EDU_806/1-04 | -3.6 | 50 | Schodišťový prostor | 806/1-04#050
[18 empty] | EDU_806/1-04 | -3.6 | 51 | Kabelová šachta | 806/1-04#051
[18 empty] | EDU_806/1-04 | -3.6 | 52 | Strojovna vzduchotechniky | 806/1-04#052
[18 empty] | EDU_806/1-04 | -3.6 | 052a | Šachta vzduchotechniky | 806/1-04#052A
[18 empty] | EDU_806/1-04 | -3.6 | 052b | Šachta vzduchotechniky | 806/1-04#052B
[18 empty] | EDU_806/1-04 | -3.6 | 052c | Šachta vzduchotechniky | 806/1-04#052C
[18 empty] | EDU_806/1-04 | 0 | 1106a | Kabelová stoupačka | 806/1-04#1106A
[18 empty] | EDU_806/1-04 | 0 | 1111 | Chodba | 806/1-04#1111
[18 empty] | EDU_806/1-04 | 0 | 1112 | Rozvodna 6 kV | 806/1-04#1112
[18 empty] | EDU_806/1-04 | 0 | 1113 | Rozvodna 0,4 kV | 806/1-04#1113
[18 empty] | EDU_806/1-04 | 0 | 1118 | Rozvodna | 806/1-04#1118
[18 empty] | EDU_806/1-04 | 0 | 1119 | Rozvodna | 806/1-04#1119
[18 empty] | EDU_806/1-04 | 0 | 1120 | Rozvodna 0,4 kV | 806/1-04#1120
[18 empty] | EDU_806/1-04 | 0 | 1121 | Rozvodna | 806/1-04#1121
[18 empty] | EDU_806/1-04 | 0 | 1122 | Rozvodna 0,4 kV | 806/1-04#1122
[18 empty] | EDU_806/1-04 | 0 | 1123 | Kabelová stoupačka | 806/1-04#1123
[18 empty] | EDU_806/1-04 | 0 | 1124 | Kabelová stoupačka | 806/1-04#1124
[18 empty] | EDU_806/1-04 | 0 | 1125 | Rozvodna 6 kV | 806/1-04#1125
[18 empty] | EDU_806/1-04 | 0 | 1126 | Kabelová stoupačka | 806/1-04#1126
[18 empty] | EDU_806/1-04 | 0 | 1127 | Kabelová stoupačka | 806/1-04#1127
[18 empty] | EDU_806/1-04 | 0 | 1128 | Rozvodna | 806/1-04#1128
[18 empty] | EDU_806/1-04 | 0 | 1129 | Rozvodna 0,4 kV | 806/1-04#1129
[18 empty] | EDU_806/1-04 | 0 | 1130 | Kabelová stoupačka | 806/1-04#1130
[18 empty] | EDU_806/1-04 | 0 | 1131 | Kabelová stoupačka | 806/1-04#1131
[18 empty] | EDU_806/1-04 | 0 | 1132 | Kabelová stoupačka | 806/1-04#1132
[18 empty] | EDU_806/1-04 | 0 | 1133 | Akumulátorovna | 806/1-04#1133
[18 empty] | EDU_806/1-04 | 0 | 1134 | Předsíň aku | 806/1-04#1134
[18 empty] | EDU_806/1-04 | 0 | 1135 | Kabelová stoupačka | 806/1-04#1135
[18 empty] | EDU_806/1-04 | 0 | 1136 | Kabelová stoupačka | 806/1-04#1136
[18 empty] | EDU_806/1-04 | 0 | 1137 | Kabelová stoupačka | 806/1-04#1137
[18 empty] | EDU_806/1-04 | 0 | 1138 | Akumulátorovna | 806/1-04#1138
[18 empty] | EDU_806/1-04 | 0 | 1139 | Sklad akumulátorů | 806/1-04#1139
[18 empty] | EDU_806/1-04 | 0 | 1140 | Akumulátorovna | 806/1-04#1140
[18 empty] | EDU_806/1-04 | 0 | 1141 | Nouzový východ z reaktorovny | 806/1-04#1141
[18 empty] | EDU_806/1-04 | 0 | 1142 | Vzduchotechnika | 806/1-04#1142
[18 empty] | EDU_806/1-04 | 5.4 | 264 | Kabelový prostor | 806/1-04#264
[18 empty] | EDU_806/1-04 | 5.4 | 265 | Kabelový prostor | 806/1-04#265
[18 empty] | EDU_806/1-04 | 5.4 | 266 | Kabelový prostor | 806/1-04#266
[18 empty] | EDU_806/1-04 | 5.4 | 267 | Kabelový prostor | 806/1-04#267
[18 empty] | EDU_806/1-04 | 5.4 | 268 | Kabelový prostor | 806/1-04#268
[18 empty] | EDU_806/1-04 | 5.4 | 269 | Chodba | 806/1-04#269
[18 empty] | EDU_806/1-04 | 5.4 | 270 | Kabelový prostor | 806/1-04#270
[18 empty] | EDU_806/1-04 | 5.4 | 270/1 | Kabelový prostor | 806/1-04#270/1
[18 empty] | EDU_806/1-04 | 5.4 | 271 | Kabelový prostor | 806/1-04#271
[18 empty] | EDU_806/1-04 | 5.4 | 272 | Kabelový prostor | 806/1-04#272
[18 empty] | EDU_806/1-04 | 5.4 | 273 | Chodba | 806/1-04#273
[18 empty] | EDU_806/1-04 | 5.4 | 274 | Sklad | 806/1-04#274
[18 empty] | EDU_806/1-04 | 5.4 | 275 | Rozvodna | 806/1-04#275
[18 empty] | EDU_806/1-04 | 5.4 | 276 | Místnost rozdělovačů | 806/1-04#276
[18 empty] | EDU_806/1-04 | 9.6 | 366 | Chodba | 806/1-04#366
[18 empty] | EDU_806/1-04 | 9.6 | 367 | Příslušenství počítače | 806/1-04#367
[18 empty] | EDU_806/1-04 | 9.6 | 370 | Sál nestandardního měření | 806/1-04#370
[18 empty] | EDU_806/1-04 | 9.6 | 371 | Obsluha SO HVB II | 806/1-04#371
[18 empty] | EDU_806/1-04 | 9.6 | 374a | WC | 806/1-04#374A
[18 empty] | EDU_806/1-04 | 9.6 | 374b | Sprchový kout | 806/1-04#374B
[18 empty] | EDU_806/1-04 | 9.6 | 382 | Chodba | 806/1-04#382
[18 empty] | EDU_806/1-04 | 9.6 | 382/1 | Šachta VZT | 806/1-04#382/1
[18 empty] | EDU_806/1-04 | 9.6 | 385/1 | Kabelová stoupačka | 806/1-04#385/1
[18 empty] | EDU_806/1-04 | 10 | 391 | Přístřešek VZT | 806/1-04#391
[18 empty] | EDU_806/1-04 | 10 | 392 | Střecha +10,0 | 806/1-04#392
[18 empty] | EDU_806/1-04 | 14.7 | 436 | Chodba | 806/1-04#436
[18 empty] | EDU_806/1-04 | 14.7 | 436/1 | Místnost SKŘ | 806/1-04#436/1
[18 empty] | EDU_806/1-04 | 14.7 | 439 | Místnost SKŘ | 806/1-04#439
[18 empty] | EDU_806/1-04 | 14.7 | 441/1 | Kabelová stoupačka | 806/1-04#441/1
[18 empty] | EDU_806/1-04 | 14.7 | 444a | Sklad | 806/1-04#444A
[18 empty] | EDU_806/1-04 | 14.7 | 445 | SMSO II | 806/1-04#445
[18 empty] | EDU_806/1-04 | 14.7 | 446 | Dílna automatik | 806/1-04#446
[18 empty] | EDU_806/1-04 | 14.7 | 447 | Provozní elektrikář | 806/1-04#447
[18 empty] | EDU_806/1-04 | 14.7 | 448 | Sklad SKŘ | 806/1-04#448
[18 empty] | EDU_806/1-04 | 14.7 | 449 | Strojovna vzduchotechniky | 806/1-04#449
[18 empty] | EDU_806/1-04 | 14.7 | 449/1 | Sklad VZT | 806/1-04#449/1
[18 empty] | EDU_806/1-04 | 14.7 | 452 | Kabelový prostor | 806/1-04#452
[18 empty] | EDU_806/1-04 | 19.6 | 491 | Střecha přístřešku VZT (391) | 806/1-04#491
[18 empty] | EDU_806/1-04 | 19.6 | 591 | Přístřešek VZT | 806/1-04#591
[18 empty] | EDU_806/1-04 | 19.6 | 592 | Střecha +19,6 | 806/1-04#592
[18 empty] | EDU_806/1-04 | 19.6 | 691 | Střecha přístřešku VZT (591) | 806/1-04#691
[18 empty] | EDU_809/1-01 | -1.9 | 001/a | Schodiště | 809/1-01#001/A
[18 empty] | EDU_809/1-01 | -1.5 | 016a | Dno potrubního kanálu nad chodbou | 809/1-01#016A
[18 empty] | EDU_809/1-01 | -2.7 | 016b | Plošina OK | 809/1-01#016B
[18 empty] | EDU_809/1-01 | -5 | 020a | odpadní vody | 809/1-01#020A
[18 empty] | EDU_809/1-01 | -5 | 021a | Koncentrát | 809/1-01#021A
[18 empty] | EDU_809/1-01 | -5 | 022a | Koncentrát | 809/1-01#022A
[18 empty] | EDU_809/1-01 | 0.1 | 025a | Potrubní prostor aktivní | 809/1-01#025A
[18 empty] | EDU_809/1-01 | -2.7 | 026A | Kabelový prostor elektro | 809/1-01#026A
[18 empty] | EDU_809/1-01 | -2.7 | 28 | Kabelový prostor elektro | 809/1-01#028
[18 empty] | EDU_809/1-01 | -2.7 | 1 | Chodba | 809/1-01#001
[18 empty] | EDU_809/1-01 | 1.2 | 1 | Chodba | 809/1-01#1
[18 empty] | EDU_809/1-01 | 1.2 | 1/a | Schodiště | 809/1-01#1/A
[18 empty] | EDU_809/1-01 | -0.5 | 10 | Potrubní kanál aktivní | 809/1-01#010
[18 empty] | EDU_809/1-01 | 1.2 | 10 | Sanitární uzávěr | 809/1-01#10
[18 empty] | EDU_809/1-01 | 5.1 | 101 | Chodba | 809/1-01#101
[18 empty] | EDU_809/1-01 | 5.1 | 101a | Schodiště | 809/1-01#101A
[18 empty] | EDU_809/1-01 | 5.1 | 102 | Přívodní strojovna vzduchotechniky | 809/1-01#102
[18 empty] | EDU_809/1-01 | 5.1 | 103 | Šachta elektro | 809/1-01#103
[18 empty] | EDU_809/1-01 | 5.1 | 104 | Nasávací šachta vzduchotechniky | 809/1-01#104
[18 empty] | EDU_809/1-01 | 5.1 | 105 | Odtahová strojovna vzduchotechniky | 809/1-01#105
[18 empty] | EDU_809/1-01 | 5.1 | 106 | Laboratoř | 809/1-01#106
[18 empty] | EDU_809/1-01 | 5.1 | 107 | Šachta aktivních rozvodů | 809/1-01#107
[18 empty] | EDU_809/1-01 | 5.1 | 108 | Pracovna | 809/1-01#108
[18 empty] | EDU_809/1-01 | 5.1 | 109 | Pracovna | 809/1-01#109
[18 empty] | EDU_809/1-01 | -2.7 | 11 | Chodba | 809/1-01#011
[18 empty] | EDU_809/1-01 | 1.2 | 11 | Dílna | 809/1-01#11
[18 empty] | EDU_809/1-01 | 5.1 | 110 | Manipulační prostor | 809/1-01#110
[18 empty] | EDU_809/1-01 | 5.1 | 113 | Chodba | 809/1-01#113
[18 empty] | EDU_809/1-01 | 5.1 | 114 | Obslužná chodba | 809/1-01#114
[18 empty] | EDU_809/1-01 | 5.1 | 115 | Filtry | 809/1-01#115
[18 empty] | EDU_809/1-01 | 5.1 | 116 | Spojovací chodba | 809/1-01#116
[18 empty] | EDU_809/1-01 | 5.1 | 117 | Směšovací nádrž | 809/1-01#117
[18 empty] | EDU_809/1-01 | 5.1 | 118 | Brýdový kondenzát | 809/1-01#118
[18 empty] | EDU_809/1-01 | 5.1 | 119 | Sklad | 809/1-01#119
[18 empty] | EDU_809/1-01 | -2.7 | 12 | Chladící voda | 809/1-01#012
[18 empty] | EDU_809/1-01 | 1.2 | 12 | Sklad | 809/1-01#12
[18 empty] | EDU_809/1-01 | 5.1 | 120 | Přestupní předsíň | 809/1-01#120
[18 empty] | EDU_809/1-01 | 5.1 | 121 | Sanitární uzávěr | 809/1-01#121
[18 empty] | EDU_809/1-01 | 5.1 | 122 | Váhy | 809/1-01#122
[18 empty] | EDU_809/1-01 | 5.1 | 123 | Odlučování oleje | 809/1-01#123
[18 empty] | EDU_809/1-01 | 5.1 | 124 | Chodba obsluhy jeřábu | 809/1-01#124
[18 empty] | EDU_809/1-01 | 5.1 | 125 | Obslužná chodba | 809/1-01#125
[18 empty] | EDU_809/1-01 | 5.1 | 128 | Galerie skladu sudů | 809/1-01#128
[18 empty] | EDU_809/1-01 | 5.1 | 128a | Galerie skladu sudů | 809/1-01#128A
[18 empty] | EDU_809/1-01 | 5.1 | 129 | Úniková plošina | 809/1-01#129
[18 empty] | EDU_809/1-01 | -2.7 | 13 | Kondenzát topné páry | 809/1-01#013
[18 empty] | EDU_809/1-01 | 1.2 | 13 | Manipulační prostor vnější - rampa | 809/1-01#13
[18 empty] | EDU_809/1-01 | 5.1 | 130 | Předsíň WC muži | 809/1-01#130
[18 empty] | EDU_809/1-01 | 5.1 | 130a | Pisoáry | 809/1-01#130A
[18 empty] | EDU_809/1-01 | 5.1 | 130b | WC muži | 809/1-01#130B
[18 empty] | EDU_809/1-01 | 5.1 | 131 | Předsíň WC ženy | 809/1-01#131
[18 empty] | EDU_809/1-01 | 5.1 | 131a | WC ženy | 809/1-01#131A
[18 empty] | EDU_809/1-01 | 5.1 | 132 | Předsíň | 809/1-01#132
[18 empty] | EDU_809/1-01 | 5.1 | 133 | Úklidová místnost | 809/1-01#133
[18 empty] | EDU_809/1-01 | 5.1 | 134 | Sklad ( k laboratoři ) | 809/1-01#134
[18 empty] | EDU_809/1-01 | 5.1 | 135 | Nasávací komora vzduchotechniky | 809/1-01#135
[18 empty] | EDU_809/1-01 | 5.1 | 136 | Šachta aktivních rozvodů | 809/1-01#136
[18 empty] | EDU_809/1-01 | -2.7 | 14 | Nádrž parního kondenzátu | 809/1-01#014
[18 empty] | EDU_809/1-01 | 1.2 | 14 | Manipulační prostor | 809/1-01#14
[18 empty] | EDU_809/1-01 | -2.7 | 15 | Perchloretylen | 809/1-01#015
[18 empty] | EDU_809/1-01 | 1.2 | 15 | Nákladní výtah | 809/1-01#15
[18 empty] | EDU_809/1-01 | -4.6 | 16 | Chodba | 809/1-01#016
[18 empty] | EDU_809/1-01 | 1.2 | 16 | Schodiště | 809/1-01#16
[18 empty] | EDU_809/1-01 | -2.7 | 17 | Potrubní prostor aktivní | 809/1-01#017
[18 empty] | EDU_809/1-01 | 1.2 | 17 | Zavážení sudů | 809/1-01#17
[18 empty] | EDU_809/1-01 | -2.7 | 18 | Potrubní prostor neaktivní | 809/1-01#018
[18 empty] | EDU_809/1-01 | 1.2 | 18 | Sanitární uzávěr | 809/1-01#18
[18 empty] | EDU_809/1-01 | -6.5 | 19 | Oplachy v suterénu | 809/1-01#019
[18 empty] | EDU_809/1-01 | 1.2 | 19 | Zavážení sudů | 809/1-01#19
[18 empty] | EDU_809/1-01 | -2.7 | 2 | Přívodní strojovna vzduchotechniky | 809/1-01#002
[18 empty] | EDU_809/1-01 | 1.2 | 2 | Trafostanice | 809/1-01#2
[18 empty] | EDU_809/1-01 | -4.2 | 20 | Odpadní vody | 809/1-01#020
[18 empty] | EDU_809/1-01 | 1.2 | 20 | Obslužná chodba | 809/1-01#20
[18 empty] | EDU_809/1-01 | 9 | 201 | Velín | 809/1-01#201
[18 empty] | EDU_809/1-01 | 9 | 202 | Pracovna | 809/1-01#202
[18 empty] | EDU_809/1-01 | 9 | 203 | Pracovna | 809/1-01#203
[18 empty] | EDU_809/1-01 | 9 | 204 | Předsíň | 809/1-01#204
[18 empty] | EDU_809/1-01 | 9 | 207 | Předsíň | 809/1-01#207
[18 empty] | EDU_809/1-01 | 9 | 208 | Odtahová strojovna vzduchotechniky | 809/1-01#208
[18 empty] | EDU_809/1-01 | 9 | 209 | Přívodní strojovna vzduchotechniky | 809/1-01#209
[18 empty] | EDU_809/1-01 | -4.6 | 21 | Koncentrát | 809/1-01#021
[18 empty] | EDU_809/1-01 | 1.2 | 21 | Vkládání sudů | 809/1-01#21
[18 empty] | EDU_809/1-01 | 9 | 210 | Odpočinková místnost | 809/1-01#210
[18 empty] | EDU_809/1-01 | 9 | 210a | Sprcha | 809/1-01#210A
[18 empty] | EDU_809/1-01 | 9 | 211 | Chodba | 809/1-01#211
[18 empty] | EDU_809/1-01 | 9 | 212 | Přestupní předsíň | 809/1-01#212
[18 empty] | EDU_809/1-01 | 9 | 213 | Sklad | 809/1-01#213
[18 empty] | EDU_809/1-01 | 9 | 214 | Sklad | 809/1-01#214
[18 empty] | EDU_809/1-01 | 9 | 215 | Sanitární uzávěr | 809/1-01#215
[18 empty] | EDU_809/1-01 | 9 | 216 | Obslužná chodba | 809/1-01#216
[18 empty] | EDU_809/1-01 | 9 | 217 | Podavače | 809/1-01#217
[18 empty] | EDU_809/1-01 | 9 | 218 | Sorbenty | 809/1-01#218
[18 empty] | EDU_809/1-01 | 9 | 219 | Odparka | 809/1-01#219
[18 empty] | EDU_809/1-01 | -4.6 | 22 | Koncentrát | 809/1-01#022
[18 empty] | EDU_809/1-01 | 1.2 | 22 | Vkládání sudů | 809/1-01#22
[18 empty] | EDU_809/1-01 | 9 | 220 | Sorbenty | 809/1-01#220
[18 empty] | EDU_809/1-01 | 9 | 221 | Podavače | 809/1-01#221
[18 empty] | EDU_809/1-01 | 9 | 222 | Čerpadla | 809/1-01#222
[18 empty] | EDU_809/1-01 | 9 | 223 | Obslužná chodba | 809/1-01#223
[18 empty] | EDU_809/1-01 | 9 | 224 | Chodba | 809/1-01#224
[18 empty] | EDU_809/1-01 | 9 | 225 | Nasávací komora - odtah | 809/1-01#225
[18 empty] | EDU_809/1-01 | 9 | 226 | Tlaková komora - odtah | 809/1-01#226
[18 empty] | EDU_809/1-01 | 9 | 227 | Nasávací komora - přívod | 809/1-01#227
[18 empty] | EDU_809/1-01 | 9 | 228 | Sklad | 809/1-01#228
[18 empty] | EDU_809/1-01 | 9 | 229 | Úklidová místnost | 809/1-01#229
[18 empty] | EDU_809/1-01 | -6.5 | 23 | Odpadní vody | 809/1-01#023
[18 empty] | EDU_809/1-01 | 1.2 | 23 | Obslužná chodba | 809/1-01#23
[18 empty] | EDU_809/1-01 | 9 | 230 | Předsíň WC muži | 809/1-01#230
[18 empty] | EDU_809/1-01 | 9 | 230a | Pisoáry | 809/1-01#230A
[18 empty] | EDU_809/1-01 | 9 | 230b | WC muži | 809/1-01#230B
[18 empty] | EDU_809/1-01 | 9 | 231 | Předsíň WC ženy | 809/1-01#231
[18 empty] | EDU_809/1-01 | 9 | 231a | WC ženy | 809/1-01#231A
[18 empty] | EDU_809/1-01 | 9 | 232 | Šachta elektro | 809/1-01#232
[18 empty] | EDU_809/1-01 | 9 | 233 | Jeřábová lávka v řadě "A" | 809/1-01#233
[18 empty] | EDU_809/1-01 | 7.1 | 235 | Plošina +7,1m | 809/1-01#235
[18 empty] | EDU_809/1-01 | 9.5 | 236 | Stínící deska | 809/1-01#236
[18 empty] | EDU_809/1-01 | -2.7 | 24 | Sanitární uzávěr | 809/1-01#024
[18 empty] | EDU_809/1-01 | 1.2 | 24 | Plnění | 809/1-01#24
[18 empty] | EDU_809/1-01 | -1.9 | 25 | Sanitární uzávěr | 809/1-01#025
[18 empty] | EDU_809/1-01 | 1.2 | 25 | Plnění | 809/1-01#25
[18 empty] | EDU_809/1-01 | -2.7 | 26 | Nasávací komora vzduchotechniky | 809/1-01#026
[18 empty] | EDU_809/1-01 | 1.2 | 26 | Zavíčkování ( obsluha ) | 809/1-01#26
[18 empty] | EDU_809/1-01 | -2.7 | 27 | Předsíň | 809/1-01#027
[18 empty] | EDU_809/1-01 | 1.2 | 27 | Zavíčkování | 809/1-01#27
[18 empty] | EDU_809/1-01 | 1.2 | 28 | Zavíčkování | 809/1-01#28
[18 empty] | EDU_809/1-01 | 1.2 | 29 | Zavíčkování ( obsluha ) | 809/1-01#29
[18 empty] | EDU_809/1-01 | -2.7 | 3 | Strojovna na ústřední vytápění | 809/1-01#003
[18 empty] | EDU_809/1-01 | 1.2 | 3 | Šachta elektro | 809/1-01#3
[18 empty] | EDU_809/1-01 | 1.2 | 30 | Odkládací prostor | 809/1-01#30
[18 empty] | EDU_809/1-01 | 12.9 | 301 | Předsíň | 809/1-01#301
[18 empty] | EDU_809/1-01 | 12.9 | 302 | Obslužná chodba | 809/1-01#302
[18 empty] | EDU_809/1-01 | 12.9 | 303 | Sorbenty | 809/1-01#303
[18 empty] | EDU_809/1-01 | 12.9 | 304 | Kalcinátor | 809/1-01#304
[18 empty] | EDU_809/1-01 | 12.9 | 305 | Odparka | 809/1-01#305
[18 empty] | EDU_809/1-01 | 12.9 | 306 | Sorbenty | 809/1-01#306
[18 empty] | EDU_809/1-01 | 12.9 | 307 | Kalcinátor | 809/1-01#307
[18 empty] | EDU_809/1-01 | 12.9 | 308 | Zásobníky koncentrátu | 809/1-01#308
[18 empty] | EDU_809/1-01 | 12.9 | 309 | Obslužná chodba | 809/1-01#309
[18 empty] | EDU_809/1-01 | 1.2 | 31 | Dekontaminace sudů | 809/1-01#31
[18 empty] | EDU_809/1-01 | 12.9 | 312 | Sanitární uzávěr | 809/1-01#312
[18 empty] | EDU_809/1-01 | 12.9 | 313 | WC | 809/1-01#313
[18 empty] | EDU_809/1-01 | 12.9 | 314 | Chodba | 809/1-01#314
[18 empty] | EDU_809/1-01 | 1.2 | 32 | Pohon transportérů | 809/1-01#32
[18 empty] | EDU_809/1-01 | 1.2 | 33 | Odběr sudů, sklad sudů | 809/1-01#33
[18 empty] | EDU_809/1-01 | 1.2 | 34 | Spojovací chodba | 809/1-01#34
[18 empty] | EDU_809/1-01 | 1.2 | 35 | Předsíň WC | 809/1-01#35
[18 empty] | EDU_809/1-01 | 1.2 | 35a | WC | 809/1-01#35A
[18 empty] | EDU_809/1-01 | 1.2 | 36 | Sanitární uzávěr | 809/1-01#36
[18 empty] | EDU_809/1-01 | 1.2 | 37 | Dekontaminace kontejnerů | 809/1-01#37
[18 empty] | EDU_809/1-01 | 1.2 | 38 | Expedice | 809/1-01#38
[18 empty] | EDU_809/1-01 | 1.2 | 39 | Dílna | 809/1-01#39
[18 empty] | EDU_809/1-01 | -2.7 | 4 | Odtahová strojovna vzduchotechniky | 809/1-01#004
[18 empty] | EDU_809/1-01 | 1.2 | 4 | Šachta aktivních rozvodů | 809/1-01#4
[18 empty] | EDU_809/1-01 | 1.2 | 40 | Předsíň | 809/1-01#40
[18 empty] | EDU_809/1-01 | 16.8 | 401 | Předsíň | 809/1-01#401
[18 empty] | EDU_809/1-01 | 16.8 | 404 | WC | 809/1-01#404
[18 empty] | EDU_809/1-01 | 16.8 | 405 | Sanitární uzávěr | 809/1-01#405
[18 empty] | EDU_809/1-01 | 16.8 | 406 | Montážní prostor | 809/1-01#406
[18 empty] | EDU_809/1-01 | 16.8 | 407 | Filtry | 809/1-01#407
[18 empty] | EDU_809/1-01 | 1.2 | 41 | Čerpadla | 809/1-01#41
[18 empty] | EDU_809/1-01 | 1.2 | 42 | Sklad expedice, schodiště | 809/1-01#42
[18 empty] | EDU_809/1-01 | 1.2 | 43 | Chodba | 809/1-01#43
[18 empty] | EDU_809/1-01 | 1.2 | 44 | Pisoáry | 809/1-01#44
[18 empty] | EDU_809/1-01 | 1.2 | 44a | WC | 809/1-01#44A
[18 empty] | EDU_809/1-01 | 1.2 | 45 | Předsíň | 809/1-01#45
[18 empty] | EDU_809/1-01 | 1.2 | 46 | Chodba | 809/1-01#46
[18 empty] | EDU_809/1-01 | 1.2 | 47 | Dozimetrie | 809/1-01#47
[18 empty] | EDU_809/1-01 | 1.2 | 48 | Ovládání armatur | 809/1-01#48
[18 empty] | EDU_809/1-01 | 1.2 | 49 | Rampa trafostanice | 809/1-01#49
[18 empty] | EDU_809/1-01 | -2.7 | 5 | Chodba | 809/1-01#005
[18 empty] | EDU_809/1-01 | 1.2 | 5 | Nasávací šachta VZT | 809/1-01#5
[18 empty] | EDU_809/1-01 | 1.2 | 50 | Venkovní schodiště, severní | 809/1-01#50
[18 empty] | EDU_809/1-01 | 1.2 | 51 | Rampa haly vyjímání míchadel | 809/1-01#51
[18 empty] | EDU_809/1-01 | 1.2 | 52 | Havarijní jímka bitumenu | 809/1-01#52
[18 empty] | EDU_809/1-01 | 1.2 | 53 | Venkovní schodiště, jižní | 809/1-01#53
[18 empty] | EDU_809/1-01 | 1.2 | 55 | Šachta aktivních rozvodů | 809/1-01#55
[18 empty] | EDU_809/1-01 | -2.4 | 6 | Výměníková stanice | 809/1-01#006
[18 empty] | EDU_809/1-01 | 1.2 | 6 | Sklad sudů ( prázdných ) | 809/1-01#6
[18 empty] | EDU_809/1-01 | -2.7 | 7 | Předsíň | 809/1-01#007
[18 empty] | EDU_809/1-01 | 1.2 | 7 | Spojovací chodba | 809/1-01#7
[18 empty] | EDU_809/1-01 | -2.7 | 8 | Nákladní výtah | 809/1-01#008
[18 empty] | EDU_809/1-01 | 1.2 | 8 | Pisoáry | 809/1-01#8
[18 empty] | EDU_809/1-01 | 1.2 | 8/1 | Předsíň WC | 809/1-01#8/1
[18 empty] | EDU_809/1-01 | -2.7 | 9 | Schodiště | 809/1-01#009
[18 empty] | EDU_809/1-01 | 1.2 | 9 | WC muži | 809/1-01#9
[18 empty] | EDU_850/3-01 |  | 1 | Chodba | 850/3-01#001
[18 empty] | EDU_850/3-01 |  | 2 | Elektrorozvodna | 850/3-01#002
[18 empty] | EDU_850/3-01 |  | 3 | Archív vzorků | 850/3-01#003
[18 empty] | EDU_850/3-01 |  | 4 | Archív vzorků | 850/3-01#004
[18 empty] | EDU_850/3-01 |  | 5 | Pomocný materiál | 850/3-01#005
[18 empty] | EDU_850/3-01 |  | 6 | Pomocný materiál | 850/3-01#006
[18 empty] | EDU_850/3-01 |  | 7 | Radiochemická laboratoř I | 850/3-01#007
[18 empty] | EDU_850/3-01 |  | 8 | Akumulátorovna | 850/3-01#008
[18 empty] | EDU_850/3-01 |  | 9 | Spalovna vzorků | 850/3-01#009
[18 empty] | EDU_850/3-01 |  | 10 | Radiochemická laboratoř II | 850/3-01#010
[18 empty] | EDU_850/3-01 |  | 11 | Radiochemická laboratoř III | 850/3-01#011
[18 empty] | EDU_850/3-01 |  | 12 | Schodiště | 850/3-01#012
[18 empty] | EDU_850/3-01 |  | 13 | Úpravna vzorků | 850/3-01#013
[18 empty] | EDU_850/3-01 |  | 14 | Sklad | 850/3-01#014
[18 empty] | EDU_850/3-01 |  | 15 | Úklid | 850/3-01#015
[18 empty] | EDU_850/3-01 |  | 16 | Chodba | 850/3-01#016
[18 empty] | EDU_850/3-01 |  | 17 | Kotelna | 850/3-01#017
[18 empty] | EDU_850/3-01 |  | 18 | Archív dokumentace | 850/3-01#018
[18 empty] | EDU_850/3-01 |  | 19 | Pomocný materiál | 850/3-01#019
[18 empty] | EDU_850/3-01 |  | 20 | Havarijní sklad | 850/3-01#020
[18 empty] | EDU_850/3-01 |  | 21 | Radiochemická laboratoř | 850/3-01#021
[18 empty] | EDU_850/3-01 |  | 100 | Venkovní schodiště | 850/3-01#100
[18 empty] | EDU_850/3-01 |  | 101 | Předsíň | 850/3-01#101
[18 empty] | EDU_850/3-01 |  | 102 | Chodba | 850/3-01#102
[18 empty] | EDU_850/3-01 |  | 104 | Kancelář | 850/3-01#104
[18 empty] | EDU_850/3-01 |  | 105 | Kancelář | 850/3-01#105
[18 empty] | EDU_850/3-01 |  | 105A | Úklidová místnost | 850/3-01#105A
[18 empty] | EDU_850/3-01 |  | 106 | Kancelář | 850/3-01#106
[18 empty] | EDU_850/3-01 |  | 107 | Radiometrická laboratoř | 850/3-01#107
[18 empty] | EDU_850/3-01 |  | 108 | Radiometrická laboratoř | 850/3-01#108
[18 empty] | EDU_850/3-01 |  | 109 | Měřící laboratoř | 850/3-01#109
[18 empty] | EDU_850/3-01 |  | 110 | Kancelář | 850/3-01#110
[18 empty] | EDU_850/3-01 |  | 111 | Šatna ženy - předsíň | 850/3-01#111
[18 empty] | EDU_850/3-01 |  | 112 | Šatna ženy WC | 850/3-01#112
[18 empty] | EDU_850/3-01 |  | 113 | Šatna ženy | 850/3-01#113
[18 empty] | EDU_850/3-01 |  | 115 | Sprcha | 850/3-01#115
[18 empty] | EDU_850/3-01 |  | 116 | Šatna muži | 850/3-01#116
[18 empty] | EDU_850/3-01 |  | 117 | Předsíň sprchy | 850/3-01#117
[18 empty] | EDU_850/3-01 |  | 118 | Sprcha | 850/3-01#118
[18 empty] | EDU_850/3-01 |  | 119 | Šatna muži WC | 850/3-01#119
[18 empty] | EDU_850/3-01 |  | 120 | Šatna muži WC | 850/3-01#120
[18 empty] | EDU_850/3-01 |  | 121 | Šatna muži - předsíň | 850/3-01#121
[18 empty] | EDU_850/3-01 |  | 122 | Střecha | 850/3-01#122
[18 empty] | EDU_850/3-01 |  | 200 | Chodba | 850/3-01#200
[18 empty] | EDU_850/3-01 |  | 201 | Kancelář | 850/3-01#201
[18 empty] | EDU_850/3-01 |  | 202 | Denní místnost | 850/3-01#202
[18 empty] | EDU_850/3-01 |  | 203 | Kancelář | 850/3-01#203
[18 empty] | EDU_850/3-01 |  | 204 | WC muži předsíň | 850/3-01#204
[18 empty] | EDU_850/3-01 |  | 205 | WC muži umývárna | 850/3-01#205
[18 empty] | EDU_850/3-01 |  | 206 | WC muži | 850/3-01#206
[18 empty] | EDU_850/3-01 |  | 207 | WC ženy | 850/3-01#207
[18 empty] | EDU_850/3-01 |  | 208 | WC ženy umývárna | 850/3-01#208
[18 empty] | EDU_850/3-01 |  | 209 | WC ženy předsíň | 850/3-01#209
[18 empty] | EDU_850/3-01 |  | 210 | Zasedací místnost | 850/3-01#210
[18 empty] | EDU_850/3-01 |  | 211 | Příprava vzorků | 850/3-01#211
[18 empty] | EDU_850/3-01 |  | 212 | Dozorna radiační kontroly | 850/3-01#212
[18 empty] | EDU_850/3-01 |  | 213 | Radiochemická laboratoř I | 850/3-01#213
[18 empty] | EDU_850/3-01 |  | 214 | Radiochemická laboratoř II | 850/3-01#214
[18 empty] | EDU_850/3-01 |  | 215 | Sklad chemikálií | 850/3-01#215
[18 empty] | EDU_850/3-01 |  | 216 | Sklad žíravin | 850/3-01#216
[18 empty] | EDU_850/3-01 |  | 217 | Střecha schodiště | 850/3-01#217
[18 empty] | EDU_850/3-01 |  | 301 | Střecha | 850/3-01#301
[18 empty] | EDU_850/3-01 |  | 302 | Strojovna ST1 | 850/3-01#302
[18 empty] | EDU_850/3-01 |  | 303 | Strojovna ST2 | 850/3-01#303
[18 empty] | EDU_850/3-01 |  | 401 | Střecha | 850/3-01#401
[18 empty] | EDU_850/3-01 |  | 402 | Střecha | 850/3-01#402
[18 empty] | EDU_901/1-01 | -6.33 | 1 | Místnost čerpadel | 901/1-01#01
[18 empty] | EDU_901/1-01 | 0 | 1 | Hala vstupu | 901/1-01#1
[18 empty] | EDU_901/1-01 | -4.21 | 10 | Rotační skrápěč - L | 901/1-01#10
[18 empty] | EDU_901/1-01 | 4.95 | 101 | Střecha | 901/1-01#101
[18 empty] | EDU_901/1-01 | 3.55 | 102 | Střecha | 901/1-01#102
[18 empty] | EDU_901/1-01 | -4 | 11 | Rotační skrápěč - P | 901/1-01#11
[18 empty] | EDU_901/1-01 | -5.61 | 12 | Šachta skrápěče - L | 901/1-01#12
[18 empty] | EDU_901/1-01 | -5.61 | 13 | Šachta skrápěče - P | 901/1-01#13
[18 empty] | EDU_901/1-01 | -4.31 | 14 | Propojovací objekt - L | 901/1-01#14
[18 empty] | EDU_901/1-01 | -4.31 | 15 | Propojovací objekt - P | 901/1-01#15
[18 empty] | EDU_901/1-01 | -4.31 | 16 | Propojovací kanál | 901/1-01#16
[18 empty] | EDU_901/1-01 | -1.2 | 17 | Skládka na koks | 901/1-01#17
[18 empty] | EDU_901/1-01 | -2.1 | 18 | Odvodňovací jímka | 901/1-01#18
[18 empty] | EDU_901/1-01 | 0.3 | 19 | Strop | 901/1-01#19
[18 empty] | EDU_901/1-01 | -6.6 | 2 | Sací jímka | 901/1-01#02
[18 empty] | EDU_901/1-01 | 0 | 2 | Rozvodna | 901/1-01#2
[18 empty] | EDU_901/1-01 | -5.7 | 3 | Retenční nádrž - L | 901/1-01#03
[18 empty] | EDU_901/1-01 | -0.85 | 3 | Stoková jímka - L | 901/1-01#3
[18 empty] | EDU_901/1-01 | -5.7 | 4 | Retenční nádrž - P | 901/1-01#04
[18 empty] | EDU_901/1-01 | -0.85 | 4 | Stoková jímka - P | 901/1-01#4
[18 empty] | EDU_901/1-01 | -5.7 | 5 | Kalová jímka - L | 901/1-01#05
[18 empty] | EDU_901/1-01 | -1.5 | 5 | Gravitační odlučovač - L | 901/1-01#5
[18 empty] | EDU_901/1-01 | -5.7 | 6 | Kalová jímka - P | 901/1-01#06
[18 empty] | EDU_901/1-01 | -1.5 | 6 | Gravitační odlučovač - P | 901/1-01#6
[18 empty] | EDU_901/1-01 | -4.2 | 7 | Rozdělovací jímka | 901/1-01#07
[18 empty] | EDU_901/1-01 | -1.5 | 7 | Jímka výtlaku čerpadel | 901/1-01#7
[18 empty] | EDU_901/1-01 | -6.33 | 8 | Schodiště | 901/1-01#08
[18 empty] | EDU_901/1-01 | -2.3 | 8 | Olejová jímka - L | 901/1-01#8
[18 empty] | EDU_901/1-01 | -2.3 | 9 | Olejová jímka - P | 901/1-01#9
[18 empty] | EDU_901/1-01 | -5.5 | ŠS1 | Šachta | 901/1-01#ŠS1
[18 empty] | EDU_901/1-01 | -4.2 | ŠS2 | Šachta | 901/1-01#ŠS2
[18 empty] | EDU_902/010 |  | 1 | Předsíň WC ženy | 902/010#1
[18 empty] | EDU_902/010 |  | 10 | Kancelář | 902/010#10
[18 empty] | EDU_902/010 |  | 101 | Střecha | 902/010#101
[18 empty] | EDU_902/010 |  | 102 | Střecha | 902/010#102
[18 empty] | EDU_902/010 |  | 11 | Sklad | 902/010#11
[18 empty] | EDU_902/010 |  | 12 | Sklad | 902/010#12
[18 empty] | EDU_902/010 |  | 12A | Sklad | 902/010#12A
[18 empty] | EDU_902/010 |  | 12B | Sklad | 902/010#12B
[18 empty] | EDU_902/010 |  | 12C | Sklad | 902/010#12C
[18 empty] | EDU_902/010 |  | 12D | Sklad | 902/010#12D
[18 empty] | EDU_902/010 |  | 12E | Sklad | 902/010#12E
[18 empty] | EDU_902/010 |  | 12F | Sklad | 902/010#12F
[18 empty] | EDU_902/010 |  | 12G | Sklad | 902/010#12G
[18 empty] | EDU_902/010 |  | 12H | Sklad | 902/010#12H
[18 empty] | EDU_902/010 |  | 12CH | Sklad | 902/010#12CH
[18 empty] | EDU_902/010 |  | 12I | Sklad | 902/010#12I
[18 empty] | EDU_902/010 |  | 12J | Sklad | 902/010#12J
[18 empty] | EDU_902/010 |  | 2 | WC ženy | 902/010#2
[18 empty] | EDU_902/010 |  | 3 | WC muži | 902/010#3
[18 empty] | EDU_902/010 |  | 4 | Předsíň WC muži | 902/010#4
[18 empty] | EDU_902/010 |  | 5 | Předsíň | 902/010#5
[18 empty] | EDU_902/010 |  | 6 | Kancelář | 902/010#6
[18 empty] | EDU_902/010 |  | 7 | Kancelář | 902/010#7
[18 empty] | EDU_902/010 |  | 8 | Kancelář | 902/010#8
[18 empty] | EDU_902/010 |  | 9 | Kancelář | 902/010#9
[18 empty] | EDU_903/010 |  | 1 | Chodba | 903/010#1
[18 empty] | EDU_903/010 |  | 10 | Sklad barev | 903/010#10
[18 empty] | EDU_903/010 |  | 101 | Střecha | 903/010#101
[18 empty] | EDU_903/010 |  | 11 | Sklad barev | 903/010#11
[18 empty] | EDU_903/010 |  | 12 | Sklad barev | 903/010#12
[18 empty] | EDU_903/010 |  | 13 | Sklad barev | 903/010#13
[18 empty] | EDU_903/010 |  | 14 | Sklad barev | 903/010#14
[18 empty] | EDU_903/010 |  | 15 | Sklad barev | 903/010#15
[18 empty] | EDU_903/010 |  | 16 | Sklad barev | 903/010#16
[18 empty] | EDU_903/010 |  | 17 | Sklad barev | 903/010#17
[18 empty] | EDU_903/010 |  | 18 | Sklad barev | 903/010#18
[18 empty] | EDU_903/010 |  | 19 | Rampa | 903/010#19
[18 empty] | EDU_903/010 |  | 2 | Příruční sklad | 903/010#2
[18 empty] | EDU_903/010 |  | 20 | Únikové schodiště | 903/010#20
[18 empty] | EDU_903/010 |  | 21 | Únikové schodiště | 903/010#21
[18 empty] | EDU_903/010 |  | 22 | Sklad barev | 903/010#22
[18 empty] | EDU_903/010 |  | 3 | Příruční sklad | 903/010#3
[18 empty] | EDU_903/010 |  | 6 | Sklad barev | 903/010#6
[18 empty] | EDU_903/010 |  | 7 | Chodba | 903/010#7
[18 empty] | EDU_903/010 |  | 8 | Sklad barev | 903/010#8
[18 empty] | EDU_903/010 |  | 9 | Sklad barev | 903/010#9
[18 empty] | EDU_903/020 |  | 1 | Sklad | 903/020#1
[18 empty] | EDU_903/020 |  | 101 | Střecha | 903/020#101
[18 empty] | EDU_903/020 |  | 2 | Sklad | 903/020#2
[18 empty] | EDU_903/020 |  | 3 | Sklad | 903/020#3
[18 empty] | EDU_903/050 |  | 1 | Vstup | 903/050#1
[18 empty] | EDU_903/050 |  | 101 | Střecha | 903/050#101
[18 empty] | EDU_903/050 |  | 10A | Garáž | 903/050#10A
[18 empty] | EDU_903/050 |  | 10B | Garáž | 903/050#10B
[18 empty] | EDU_903/050 |  | 10C | Garáž | 903/050#10C
[18 empty] | EDU_903/050 |  | 11A | Garáž | 903/050#11A
[18 empty] | EDU_903/050 |  | 11B | Garáž | 903/050#11B
[18 empty] | EDU_903/050 |  | 12 | Garáž | 903/050#12
[18 empty] | EDU_903/050 |  | 13 | Garáž | 903/050#13
[18 empty] | EDU_903/050 |  | 13A | Garáž | 903/050#13A
[18 empty] | EDU_903/050 |  | 13B | Garáž | 903/050#13B
[18 empty] | EDU_903/050 |  | 13C | Garáž | 903/050#13C
[18 empty] | EDU_903/050 |  | 13D | Garáž | 903/050#13D
[18 empty] | EDU_903/050 |  | 2 | Kancelář | 903/050#2
[18 empty] | EDU_903/050 |  | 3 | Kancelář | 903/050#3
[18 empty] | EDU_903/050 |  | 4 | Předsíň WC muži | 903/050#4
[18 empty] | EDU_903/050 |  | 5 | Sprcha muži | 903/050#5
[18 empty] | EDU_903/050 |  | 5A | WC muži | 903/050#5A
[18 empty] | EDU_903/050 |  | 6 | Předsíň WC ženy | 903/050#6
[18 empty] | EDU_903/050 |  | 7 | Sprcha ženy | 903/050#7
[18 empty] | EDU_903/050 |  | 7A | WC ženy | 903/050#7A
[18 empty] | EDU_903/050 |  | 8 | Dílna | 903/050#8
[18 empty] | EDU_903/050 |  | 9 | Garáž | 903/050#9
[18 empty] | EDU_903/060 |  | 1 | Předsíň WC muži | 903/060#1
[18 empty] | EDU_903/060 |  | 10 | Kancelář | 903/060#10
[18 empty] | EDU_903/060 |  | 101 | Střecha | 903/060#101
[18 empty] | EDU_903/060 |  | 102 | Střecha | 903/060#102
[18 empty] | EDU_903/060 |  | 12 | Trafostanice | 903/060#12
[18 empty] | EDU_903/060 |  | 13 | Sklad | 903/060#13
[18 empty] | EDU_903/060 |  | 13A | Sklad | 903/060#13A
[18 empty] | EDU_903/060 |  | 13B | Sklad | 903/060#13B
[18 empty] | EDU_903/060 |  | 13C | Sklad | 903/060#13C
[18 empty] | EDU_903/060 |  | 14 | Sklad | 903/060#14
[18 empty] | EDU_903/060 |  | 14A | Sklad | 903/060#14A
[18 empty] | EDU_903/060 |  | 14B | Sklad | 903/060#14B
[18 empty] | EDU_903/060 |  | 14C | Sklad | 903/060#14C
[18 empty] | EDU_903/060 |  | 15 | Chodba | 903/060#15
[18 empty] | EDU_903/060 |  | 2 | Pisoár | 903/060#2
[18 empty] | EDU_903/060 |  | 3 | WC muži | 903/060#3
[18 empty] | EDU_903/060 |  | 4 | WC ženy | 903/060#4
[18 empty] | EDU_903/060 |  | 5 | Předsíň WC ženy | 903/060#5
[18 empty] | EDU_903/060 |  | 6 | Rozvodna | 903/060#6
[18 empty] | EDU_903/060 |  | 7 | Kancelář | 903/060#7
[18 empty] | EDU_903/060 |  | 8 | Kancelář | 903/060#8
[18 empty] | EDU_903/060 |  | 9 | Kancelář | 903/060#9
[18 empty] | EDU_903/070 |  | 1 | Předsíň WC muži | 903/070#1
[18 empty] | EDU_903/070 |  | 10 | Předsíň WC ženy | 903/070#10
[18 empty] | EDU_903/070 |  | 101 | Střecha | 903/070#101
[18 empty] | EDU_903/070 |  | 102 | Střecha | 903/070#102
[18 empty] | EDU_903/070 |  | 10A | WC žena | 903/070#10A
[18 empty] | EDU_903/070 |  | 11 | Předsíň WC muži | 903/070#11
[18 empty] | EDU_903/070 |  | 12 | WC muži | 903/070#12
[18 empty] | EDU_903/070 |  | 12A | WC muži | 903/070#12A
[18 empty] | EDU_903/070 |  | 13 | Úklidová komora | 903/070#13
[18 empty] | EDU_903/070 |  | 14 | Chodba | 903/070#14
[18 empty] | EDU_903/070 |  | 15 | Dílna | 903/070#15
[18 empty] | EDU_903/070 |  | 16 | Dílna | 903/070#16
[18 empty] | EDU_903/070 |  | 17 | Dílna | 903/070#17
[18 empty] | EDU_903/070 |  | 18 | Dílna | 903/070#18
[18 empty] | EDU_903/070 |  | 19 | Dílna | 903/070#19
[18 empty] | EDU_903/070 |  | 2 | WC muži | 903/070#2
[18 empty] | EDU_903/070 |  | 20 | Dílna | 903/070#20
[18 empty] | EDU_903/070 |  | 21 | Dílna | 903/070#21
[18 empty] | EDU_903/070 |  | 22 | Sklad | 903/070#22
[18 empty] | EDU_903/070 |  | 23 | Sklad | 903/070#23
[18 empty] | EDU_903/070 |  | 24 | Sklad | 903/070#24
[18 empty] | EDU_903/070 |  | 25 | Dílna | 903/070#25
[18 empty] | EDU_903/070 |  | 26 | Sklad | 903/070#26
[18 empty] | EDU_903/070 |  | 27 | Sklad | 903/070#27
[18 empty] | EDU_903/070 |  | 28 | Sklad | 903/070#28
[18 empty] | EDU_903/070 |  | 2A | WC muži | 903/070#2A
[18 empty] | EDU_903/070 |  | 3 | Předsíň WC ženy | 903/070#3
[18 empty] | EDU_903/070 |  | 4 | WC ženy | 903/070#4
[18 empty] | EDU_903/070 |  | 5 | Kancelář | 903/070#5
[18 empty] | EDU_903/070 |  | 6 | Kancelář | 903/070#6
[18 empty] | EDU_903/070 |  | 7 | Kancelář | 903/070#7
[18 empty] | EDU_903/070 |  | 8 | Kancelář | 903/070#8
[18 empty] | EDU_903/070 |  | 9 | Předsíň WC ženy | 903/070#9
[18 empty] | EDU_903/090 |  | 1 | Vstupní chodba | 903/090#1
[18 empty] | EDU_903/090 |  | 10 | Kancelář | 903/090#10
[18 empty] | EDU_903/090 |  | 101 | Střecha | 903/090#101
[18 empty] | EDU_903/090 |  | 102 | Střecha | 903/090#102
[18 empty] | EDU_903/090 |  | 11 | Kancelář | 903/090#11
[18 empty] | EDU_903/090 |  | 12 | Rozvodna elektro | 903/090#12
[18 empty] | EDU_903/090 |  | 13 | Chodba | 903/090#13
[18 empty] | EDU_903/090 |  | 14 | Sklad | 903/090#14
[18 empty] | EDU_903/090 |  | 15 | Sklad | 903/090#15
[18 empty] | EDU_903/090 |  | 16 | Sklad | 903/090#16
[18 empty] | EDU_903/090 |  | 17 | Sklad | 903/090#17
[18 empty] | EDU_903/090 |  | 18 | Sklad | 903/090#18
[18 empty] | EDU_903/090 |  | 18A | Sklad | 903/090#18A
[18 empty] | EDU_903/090 |  | 19 | Sklad | 903/090#19
[18 empty] | EDU_903/090 |  | 2 | WC muži | 903/090#2
[18 empty] | EDU_903/090 |  | 20 | Předsíň WC muži | 903/090#20
[18 empty] | EDU_903/090 |  | 21 | WC muži | 903/090#21
[18 empty] | EDU_903/090 |  | 21A | WC muži | 903/090#21A
[18 empty] | EDU_903/090 |  | 21B | WC muži | 903/090#21B
[18 empty] | EDU_903/090 |  | 21C | WC muži | 903/090#21C
[18 empty] | EDU_903/090 |  | 22 | Předsíň WC ženy | 903/090#22
[18 empty] | EDU_903/090 |  | 23 | WC ženy | 903/090#23
[18 empty] | EDU_903/090 |  | 23A | WC ženy | 903/090#23A
[18 empty] | EDU_903/090 |  | 23B | WC ženy | 903/090#23B
[18 empty] | EDU_903/090 |  | 23C | WC ženy | 903/090#23C
[18 empty] | EDU_903/090 |  | 24 | Sklad | 903/090#24
[18 empty] | EDU_903/090 |  | 25 | Dílna | 903/090#25
[18 empty] | EDU_903/090 |  | 26 | Sklad | 903/090#26
[18 empty] | EDU_903/090 |  | 27 | Dílna | 903/090#27
[18 empty] | EDU_903/090 |  | 28 | Dílna | 903/090#28
[18 empty] | EDU_903/090 |  | 29 | Sklad | 903/090#29
[18 empty] | EDU_903/090 |  | 2A | WC muži | 903/090#2A
[18 empty] | EDU_903/090 |  | 2B | WC muži | 903/090#2B
[18 empty] | EDU_903/090 |  | 3 | Předsíň WC muži | 903/090#3
[18 empty] | EDU_903/090 |  | 30 | Rozvodna elektro | 903/090#30
[18 empty] | EDU_903/090 |  | 31 | Strojovna vzduchotechniky | 903/090#31
[18 empty] | EDU_903/090 |  | 32 | Sklad kovových výrobků | 903/090#32
[18 empty] | EDU_903/090 |  | 33 | Sušení nátěrů | 903/090#33
[18 empty] | EDU_903/090 |  | 34 | Natěračská dílna | 903/090#34
[18 empty] | EDU_903/090 |  | 4 | WC ženy | 903/090#4
[18 empty] | EDU_903/090 |  | 5 | Předsíň WC ženy | 903/090#5
[18 empty] | EDU_903/090 |  | 6 | Denní místnost | 903/090#6
[18 empty] | EDU_903/090 |  | 7 | Kancelář | 903/090#7
[18 empty] | EDU_903/090 |  | 8 | Kancelář | 903/090#8
[18 empty] | EDU_903/090 |  | 9 | Kancelář | 903/090#9
[18 empty] | EDU_903/130 |  | 1 | Sklad hořlavin | 903/130#1
[18 empty] | EDU_903/130 |  | 10 | Sklad hořlavin | 903/130#10
[18 empty] | EDU_903/130 |  | 101 | Střecha | 903/130#101
[18 empty] | EDU_903/130 |  | 11 | Sklad hořlavin | 903/130#11
[18 empty] | EDU_903/130 |  | 12 | Sklad hořlavin | 903/130#12
[18 empty] | EDU_903/130 |  | 13 | Chodba | 903/130#13
[18 empty] | EDU_903/130 |  | 14 | Venkovní rampa | 903/130#14
[18 empty] | EDU_903/130 |  | 15 | Schodiště | 903/130#15
[18 empty] | EDU_903/130 |  | 16 | Schodiště | 903/130#16
[18 empty] | EDU_903/130 |  | 2 | Sklad hořlavin | 903/130#2
[18 empty] | EDU_903/130 |  | 3 | Sklad hořlavin | 903/130#3
[18 empty] | EDU_903/130 |  | 4 | Sklad hořlavin | 903/130#4
[18 empty] | EDU_903/130 |  | 5 | Sklad hořlavin | 903/130#5
[18 empty] | EDU_903/130 |  | 6 | Sklad hořlavin | 903/130#6
[18 empty] | EDU_903/130 |  | 7 | Sklad hořlavin | 903/130#7
[18 empty] | EDU_903/130 |  | 8 | Sklad hořlavin | 903/130#8
[18 empty] | EDU_903/130 |  | 9 | Sklad hořlavin | 903/130#9
[18 empty] | EDU_904/030 |  | 1 | Sklad | 904/030#1
[18 empty] | EDU_904/030 |  | 101 | Střecha | 904/030#101
[18 empty] | EDU_904/030 |  | 1A | Sklad | 904/030#1A
[18 empty] | EDU_904/030 |  | 2 | Sklad | 904/030#2
[18 empty] | EDU_904/030 |  | 2A | Sklad | 904/030#2A
[18 empty] | EDU_904/030 |  | 3 | Sklad | 904/030#3
[18 empty] | EDU_904/030 |  | 3A | Sklad | 904/030#3A
[18 empty] | EDU_904/030 |  | 4 | Venkovní rampa | 904/030#4
[18 empty] | EDU_904/030 |  | 5 | Venkovní rampa | 904/030#5
[18 empty] | EDU_904/070 |  | 1 | Chodba | 904/070#1
[18 empty] | EDU_904/070 |  | 10 | Předsíň WC muži | 904/070#10
[18 empty] | EDU_904/070 |  | 101 | Chodba | 904/070#101
[18 empty] | EDU_904/070 |  | 102 | Projekce | 904/070#102
[18 empty] | EDU_904/070 |  | 103 | Archív | 904/070#103
[18 empty] | EDU_904/070 |  | 104 | Předsíň WC ženy | 904/070#104
[18 empty] | EDU_904/070 |  | 105 | WC ženy | 904/070#105
[18 empty] | EDU_904/070 |  | 105A | WC ženy | 904/070#105A
[18 empty] | EDU_904/070 |  | 105B | WC ženy | 904/070#105B
[18 empty] | EDU_904/070 |  | 106 | Úklid | 904/070#106
[18 empty] | EDU_904/070 |  | 107 | Předsíň WC muži | 904/070#107
[18 empty] | EDU_904/070 |  | 108 | WC muži | 904/070#108
[18 empty] | EDU_904/070 |  | 108A | WC muži | 904/070#108A
[18 empty] | EDU_904/070 |  | 108B | WC muži | 904/070#108B
[18 empty] | EDU_904/070 |  | 108C | WC muži | 904/070#108C
[18 empty] | EDU_904/070 |  | 108D | WC muži | 904/070#108D
[18 empty] | EDU_904/070 |  | 11 | WC muži | 904/070#11
[18 empty] | EDU_904/070 |  | 111A | Kancelář | 904/070#111A
[18 empty] | EDU_904/070 |  | 111B | Kancelář | 904/070#111B
[18 empty] | EDU_904/070 |  | 112 | Kancelář | 904/070#112
[18 empty] | EDU_904/070 |  | 113 | Kancelář | 904/070#113
[18 empty] | EDU_904/070 |  | 114 | Kancelář | 904/070#114
[18 empty] | EDU_904/070 |  | 115 | Kancelář | 904/070#115
[18 empty] | EDU_904/070 |  | 116 | Kancelář | 904/070#116
[18 empty] | EDU_904/070 |  | 117 | Kancelář | 904/070#117
[18 empty] | EDU_904/070 |  | 118 | Kancelář | 904/070#118
[18 empty] | EDU_904/070 |  | 119 | Kancelář | 904/070#119
[18 empty] | EDU_904/070 |  | 11A | WC muži | 904/070#11A
[18 empty] | EDU_904/070 |  | 11B | WC muži | 904/070#11B
[18 empty] | EDU_904/070 |  | 11C | WC muži | 904/070#11C
[18 empty] | EDU_904/070 |  | 11D | WC muži | 904/070#11D
[18 empty] | EDU_904/070 |  | 12 | Umývárna muži | 904/070#12
[18 empty] | EDU_904/070 |  | 13 | Předsíň umývárna muži | 904/070#13
[18 empty] | EDU_904/070 |  | 14 | Šatna muži | 904/070#14
[18 empty] | EDU_904/070 |  | 15 | Kancelář | 904/070#15
[18 empty] | EDU_904/070 |  | 16 | Svačinárna | 904/070#16
[18 empty] | EDU_904/070 |  | 17 | Šatna | 904/070#17
[18 empty] | EDU_904/070 |  | 18 | Výdejna nástrojů | 904/070#18
[18 empty] | EDU_904/070 |  | 19 | Brusírna | 904/070#19
[18 empty] | EDU_904/070 |  | 1A | Schodiště | 904/070#1A
[18 empty] | EDU_904/070 |  | 1B | Schodiště | 904/070#1B
[18 empty] | EDU_904/070 |  | 1C | Venkovní schodiště | 904/070#1C
[18 empty] | EDU_904/070 |  | 1D | Venkovní schodiště | 904/070#1D
[18 empty] | EDU_904/070 |  | 2 | Rozvodna elektro | 904/070#2
[18 empty] | EDU_904/070 |  | 20 | Sklad | 904/070#20
[18 empty] | EDU_904/070 |  | 21 | Montáž potrubí | 904/070#21
[18 empty] | EDU_904/070 |  | 22 | Zámečnické pracoviště | 904/070#22
[18 empty] | EDU_904/070 |  | 23 | Úpravna polotovarů | 904/070#23
[18 empty] | EDU_904/070 |  | 24 | Montáž OK | 904/070#24
[18 empty] | EDU_904/070 |  | 24A | Oplocený sklad materiálu | 904/070#24A
[18 empty] | EDU_904/070 |  | 25 | Čistá montáž | 904/070#25
[18 empty] | EDU_904/070 |  | 26 | Zámečnické pracoviště | 904/070#26
[18 empty] | EDU_904/070 |  | 26A | Sklad | 904/070#26A
[18 empty] | EDU_904/070 |  | 27 | Obrobna | 904/070#27
[18 empty] | EDU_904/070 |  | 28 | Přípravna potrubí | 904/070#28
[18 empty] | EDU_904/070 |  | 29 | Sklad | 904/070#29
[18 empty] | EDU_904/070 |  | 3 | Strojovna ÚT | 904/070#3
[18 empty] | EDU_904/070 |  | 30 | Zámečnické pracoviště | 904/070#30
[18 empty] | EDU_904/070 |  | 30A | Sklad | 904/070#30A
[18 empty] | EDU_904/070 |  | 4 | Šatna ženy | 904/070#4
[18 empty] | EDU_904/070 |  | 5 | Předsíň šatna ženy | 904/070#5
[18 empty] | EDU_904/070 |  | 6 | Umývárna ženy | 904/070#6
[18 empty] | EDU_904/070 |  | 7 | Úklidová místnost | 904/070#7
[18 empty] | EDU_904/070 |  | 8 | Předsíň WC ženy | 904/070#8
[18 empty] | EDU_904/070 |  | 9 | WC ženy | 904/070#9
[18 empty] | EDU_904/070 |  | 9A | WC ženy | 904/070#9A
[18 empty] | EDU_904/070 |  | 9B | WC ženy | 904/070#9B
[18 empty] | EDU_942/1-03 | 0 | 1 | Místnost AKS | 942/1-03#1
[18 empty] | EDU_942/1-03 | 0 | 1a | Místnost AKS | 942/1-03#1A
[18 empty] | EDU_942/1-04 |  | 1 | Kabelová šachta | 942/1-04#01
[18 empty] | EDU_942/1-04 |  | 1 | Zádveří | 942/1-04#1
[18 empty] | EDU_942/1-04 |  | 101 | Střecha | 942/1-04#101
[18 empty] | EDU_942/1-04 |  | 102 | Střecha | 942/1-04#102
[18 empty] | EDU_942/1-04 |  | 2 | WC | 942/1-04#2
[18 empty] | EDU_942/1-04 |  | 3 | Místnost SNB | 942/1-04#3
[18 empty] | EDU_942/1-04 |  | 4 | Místnost AKS | 942/1-04#4
[18 empty] | EDU_942/1-04 |  | 5 | Rampa | 942/1-04#5
[18 empty] | EDU_942/1-04 |  | 6 | Vstup | 942/1-04#6
[18 empty] | EDU_942/1-05 |  | 1 | Místnost AKS | 942/1-05#1
[18 empty] | EDU_942/1-05 |  | 101 | Střecha | 942/1-05#101
[18 empty] | EDU_942/1-06 |  | 1 | Místnost AKS | 942/1-06#1
[18 empty] | EDU_942/1-06 |  | 101 | Střecha | 942/1-06#101
[18 empty] | EDU_942/1-08 |  | 1 | Místnost AKS | 942/1-08#1
[18 empty] | EDU_942/1-08 |  | 2 | Střecha | 942/1-08#2
[18 empty] | EDU_943/1-02 | 0 | 1 | Kotec pro psy | 943/1-02#1
[18 empty] | EDU_943/1-02 | 0 | 2 | Kotec pro psy | 943/1-02#2
[18 empty] | EDU_943/1-02 | 0 | 3 | Kotec pro psy | 943/1-02#3
[18 empty] | EDU_943/1-02 | 0 | 4 | Kotec pro psy | 943/1-02#4
[18 empty] | EDU_943/1-02 | 0 | 5 | Chodba obsluhy | 943/1-02#5
[18 empty] | EDU_943/1-02 | 0 | 6 | Výběh | 943/1-02#6
[18 empty] | EDU_M.840 | -3 | 1 | Kabelový prostor | M.840#01
[18 empty] | EDU_M.840 | -3 | 2 | Kabelový prostor | M.840#02
[18 empty] | EDU_M.840 | 0 | 101 | Sklad kazet | M.840#101
[18 empty] | EDU_M.840 | 0 | 102 | Transportní koridor | M.840#102
[18 empty] | EDU_M.840 | 0 | 103 | Dílna | M.840#103
[18 empty] | EDU_M.840 | 0 | 104 | Dílna pro opravy a údržbu | M.840#104
[18 empty] | EDU_M.840 | 0 | 105 | Místnost měření | M.840#105
[18 empty] | EDU_M.840 | 0 | 106 | Šatna | M.840#106
[18 empty] | EDU_M.840 | 0 | 107 | Služební místnost | M.840#107
[18 empty] | EDU_M.840 | 0 | 108 | Sprcha | M.840#108
[18 empty] | EDU_M.840 | 0 | 109 | Umývárna | M.840#109
[18 empty] | EDU_M.840 | 0 | 110 | WC | M.840#110
[18 empty] | EDU_M.840 | 0 | 111 | Předsíň | M.840#111
[18 empty] | EDU_M.840 | 0 | 112 | Zádveří | M.840#112
[18 empty] | EDU_M.840 | 0 | 113 | Rozvodna elektro | M.840#113
[18 empty] | EDU_M.840 | 18.85 | 201 | Střecha | M.840#201
[18 empty] | EDU_M.840 | 20.05 | 202 | Střechy dýmníku | M.840#202
[18 empty] | EDU_U200 | 0 | 1 | Strážní místnost | U200#1
[18 empty] | EDU_U200 | 0 | 10 | Dozimetrická laboratoř | U200#10
[18 empty] | EDU_U200 | 0 | 11 | Zádveří | U200#11
[18 empty] | EDU_U200 | 0 | 12 | Čistá chodba | U200#12
[18 empty] | EDU_U200 | 0 | 13 | Nečistá chodba | U200#13
[18 empty] | EDU_U200 | 0 | 14 | Výměníková stanice | U200#14
[18 empty] | EDU_U200 | 0 | 15 | Úklidová místnost | U200#15
[18 empty] | EDU_U200 | 0 | 16 | Předsíň WC ženy | U200#16
[18 empty] | EDU_U200 | 0 | 17 | WC ženy | U200#17
[18 empty] | EDU_U200 | 0 | 18 | Předsíň WC muži | U200#18
[18 empty] | EDU_U200 | 0 | 19 | WC muži | U200#19
[18 empty] | EDU_U200 | 0 | 2 | Denní místnost | U200#2
[18 empty] | EDU_U200 | 0 | 20 | WC muži | U200#20
[18 empty] | EDU_U200 | 0 | 21 | WC muži | U200#21
[18 empty] | EDU_U200 | 0 | 22 | Čistá šatna muži | U200#22
[18 empty] | EDU_U200 | 0 | 23 | Hygienický uzávěr | U200#23
[18 empty] | EDU_U200 | 0 | 24 | Nečistá šatna muži | U200#24
[18 empty] | EDU_U200 | 0 | 25 | Předsíň WC muži | U200#25
[18 empty] | EDU_U200 | 0 | 26 | WC muži | U200#26
[18 empty] | EDU_U200 | 0 | 27 | Sklad špinavého prádla | U200#27
[18 empty] | EDU_U200 | 0 | 28 | Dílna | U200#28
[18 empty] | EDU_U200 | 0 | 29 | Sklad dílny | U200#29
[18 empty] | EDU_U200 | 0 | 3 | Kancelář | U200#3
[18 empty] | EDU_U200 | 0 | 30 | Obsluha dezaktivace | U200#30
[18 empty] | EDU_U200 | 0 | 31 | Dezaktivace | U200#31
[18 empty] | EDU_U200 | 0 | 32 | Trafostanice | U200#32
[18 empty] | EDU_U200 | 0 | 4 | Kancelář | U200#4
[18 empty] | EDU_U200 | 0 | 5 | Denní místnost | U200#5
[18 empty] | EDU_U200 | 0 | 6 | Sklad čistého prádla | U200#6
[18 empty] | EDU_U200 | 0 | 7 | Dokumentace vzorků | U200#7
[18 empty] | EDU_U200 | 0 | 8 | Dokumentace vzorků | U200#8
[18 empty] | EDU_U200 | 0 | 9 | Chodba dezaktivace | U200#9
[18 empty] | EDU_Z.942.7 | 0 | 1 | Zádveří | Z.942.7#1
[18 empty] | EDU_Z.942.7 | 0 | 2 | Místnost turniketů | Z.942.7#2
[18 empty] | EDU_Z.942.7 | 0 | 3 | Zádveří | Z.942.7#3
[18 empty] | EDU_Z.942.7 | 0 | 4 | WC | Z.942.7#4
[18 empty] | EDU_Z.942.7 | 0 | 5 | Předsíň WC | Z.942.7#5
[18 empty] | EDU_Z.942.7 | 0 | 6 | Místnost obsluhy | Z.942.7#6
[18 empty] | EDU_Z.942.7 | 0 | 7 | Rampa | Z.942.7#7